## TexteDevis
NomSysteme | TexteDevis | Update SC_Systeme set TexteDevis = '##TEXTE##' Where Nom = '##NOM##';
FV1 | Fourniture et pose d'une structure en bastaings bois douglas pour FV EPDM | Update SC_Systeme set TexteDevis = ' Fourniture et pose d\'une structure en bastaings bois douglas pour FV EPDM' Where Nom = 'FV1';
FV2 | Fourniture et pose d'une structure en traverses de chêne pour FV EPDM HORS-SOL | Update SC_Systeme set TexteDevis = ' Fourniture et pose d\'une structure en traverses de chêne pour FV EPDM HORS-SOL' Where Nom = 'FV2';
FV3 | Fourniture et pose d'une structure en plaques béton pour FV EPDM HORS-SOL | Update SC_Systeme set TexteDevis = ' Fourniture et pose d\'une structure en plaques béton pour FV EPDM HORS-SOL' Where Nom = 'FV3';
FV4 | Fourniture et pose d'une structure en parpaings pour FV EPDM HORS-SOL | Update SC_Systeme set TexteDevis = ' Fourniture et pose d\'une structure en parpaings pour FV EPDM HORS-SOL' Where Nom = 'FV4';
FV5 | Fourniture et pose d'une structure en plaques PVC FV EPDM - semi-enterré | Update SC_Systeme set TexteDevis = ' Fourniture et pose d\'une structure en plaques PVC FV EPDM - semi-enterré ' Where Nom = 'FV5';
FV6 | Fourniture et pose d'une structure en bastaings bois douglas FV EPDM - semi-enterré | Update SC_Systeme set TexteDevis = 'Fourniture et pose d\'une structure en bastaings bois douglas FV EPDM - semi-enterré ' Where Nom = 'FV6';
FV7 | Fourniture et pose d'une structure en plaques béton (ext.) FV EPDM - semi-enterré | Update SC_Systeme set TexteDevis = 'Fourniture et pose d\'une structure en plaques béton (ext.) FV EPDM - semi-enterré ' Where Nom = 'FV7';
FV8 | Fourniture et pose d'une structure en plaques béton (ext.) + cadre bois pour FV EPDM enterré | Update SC_Systeme set TexteDevis = 'Fourniture et pose d\'une structure en plaques béton (ext.) + cadre bois pour FV EPDM enterré ' Where Nom = 'FV8';
FV9 | Fourniture et pose d'une structure en plaques PVC (int.) pour FV EPDM -enterré | Update SC_Systeme set TexteDevis = 'Fourniture et pose d\'une structure en plaques PVC (int.) pour FV EPDM -enterré ' Where Nom = 'FV9';
FH1 | Fourniture et pose d'une structure en bastaings bois douglas pour FH EPDM - HORS-SOL | Update SC_Systeme set TexteDevis = ' Fourniture et pose d\'une structure en bastaings bois douglas pour FH EPDM - HORS-SOL ' Where Nom = 'FH1';
FH2 | FH EPDM - HORS-SOL - Fourniture et pose d'une structure en traverses de chêne | Update SC_Systeme set TexteDevis = ' FH EPDM - HORS-SOL - Fourniture et pose d\'une structure en traverses de chêne' Where Nom = 'FH2';
FH3 | FH EPDM - HORS-SOL - Fourniture et pose d'une structure en plaques béton | Update SC_Systeme set TexteDevis = ' FH EPDM - HORS-SOL - Fourniture et pose d\'une structure en plaques béton' Where Nom = 'FH3';
FH4 | FH EPDM - HORS-SOL - Fourniture et pose d'une structure en parpaings | Update SC_Systeme set TexteDevis = ' FH EPDM - HORS-SOL - Fourniture et pose d\'une structure en parpaings' Where Nom = 'FH4';
FH5 | FH EPDM - semi-enterré - Fourniture et pose d'une structure en plaques béton (int.) | Update SC_Systeme set TexteDevis = ' FH EPDM - semi-enterré - Fourniture et pose d\'une structure en plaques béton (int.)' Where Nom = 'FH5';
FH6 | FH EPDM - semi-enterré - Fourniture et pose d'une structure en bastaings bois douglas | Update SC_Systeme set TexteDevis = ' FH EPDM - semi-enterré - Fourniture et pose d\'une structure en bastaings bois douglas' Where Nom = 'FH6';
FH7 | FH EPDM - semi-enterré - Fourniture et pose d'une structure en plaques béton (ext.) | Update SC_Systeme set TexteDevis = ' FH EPDM - semi-enterré - Fourniture et pose d\'une structure en plaques béton (ext.)' Where Nom = 'FH7';
FH8 | FH EPDM -enterré - Fourniture et pose d'une structure en plaques béton (ext.) + cadre bois | Update SC_Systeme set TexteDevis = ' FH EPDM -enterré - Fourniture et pose d\'une structure en plaques béton (ext.) + cadre bois' Where Nom = 'FH8';
FH9 | Fourniture et pose d'une structure en plaques béton (int.) pour FH EPDM -enterré | Update SC_Systeme set TexteDevis = 'Fourniture et pose d\'une structure en plaques béton (int.) pour FH EPDM -enterré ' Where Nom = 'FH9';
FVBAC1 | Terrassement de la zone pour FV BAC ENTERRE | Update SC_Systeme set TexteDevis = 'Terrassement de la zone pour FV BAC ENTERRE' Where Nom = 'FVBAC1';
FVBAC2 | Terrassement de la zone pour FV BACS - SEMI-ENTERRE | Update SC_Systeme set TexteDevis = 'Terrassement de la zone pour FV BACS - SEMI-ENTERRE ' Where Nom = 'FVBAC2';
FVBAC3 | Terrassement de la zone pour FV BACS - HORS SOL | Update SC_Systeme set TexteDevis = 'Terrassement de la zone pour FV BACS - HORS SOL' Where Nom = 'FVBAC3';
ZRV1 | Zone de rejet végétalisée ( EPDM, granulats, plantes aquatiques, regards béton, bordure éco-lat) | Update SC_Systeme set TexteDevis = 'Zone de rejet végétalisée ( EPDM, granulats, plantes aquatiques, regards béton, bordure éco-lat)' Where Nom = 'ZRV1';
ZRV2 | Zone de rejet végétalisée (granulats, regard béton, plantes ligneuses) | Update SC_Systeme set TexteDevis = 'Zone de rejet végétalisée (granulats, regard béton, plantes ligneuses)' Where Nom = 'ZRV2';
ZI_PEU_PROFONDE | Zone d'infiltration peu profonde (géotextile + granulats + réhausse béton) | Update SC_Systeme set TexteDevis = 'Zone d\'infiltration peu profonde (géotextile + granulats + réhausse béton)' Where Nom = 'ZI_PEU_PROFONDE';
ZI_PROFONDE | Zone d'infiltration profonde (géotextile + granulats + 2*réhausse béton) | Update SC_Systeme set TexteDevis = 'Zone d\'infiltration profonde (géotextile + granulats + 2*réhausse béton)' Where Nom = 'ZI_PROFONDE';
EPANDRAIN | Epandrain | Update SC_Systeme set TexteDevis = 'Epandrain' Where Nom = 'EPANDRAIN';
HAB1 | Habillage FV en terre végétale (talus) | Update SC_Systeme set TexteDevis = 'Habillage FV en terre végétale (talus)' Where Nom = 'HAB1';
HAB2 | Habillage FV en bastaings bois douglas (BAC) | Update SC_Systeme set TexteDevis = 'Habillage FV en bastaings bois douglas (BAC)' Where Nom = 'HAB2';
HAB3 | Habillage FV en bardage bois douglas | Update SC_Systeme set TexteDevis = 'Habillage FV en bardage bois douglas' Where Nom = 'HAB3';
HAB4 | Habillage FV parpaings - pierre collées | Update SC_Systeme set TexteDevis = 'Habillage FV parpaings - pierre collées' Where Nom = 'HAB4';
HAB5 | Habillage FV en pierre moëllons | Update SC_Systeme set TexteDevis = 'Habillage FV en pierre moëllons' Where Nom = 'HAB5';
FINFV1 | Finition FV EPDM - Cadre bastaings bois (douglas) | Update SC_Systeme set TexteDevis = 'Finition FV EPDM - Cadre bastaings bois (douglas)' Where Nom = 'FINFV1';
F2 | Finition FV Bacs - Cadre bastaings bois (douglas) | Update SC_Systeme set TexteDevis = 'Finition FV Bacs - Cadre bastaings bois (douglas)' Where Nom = 'F2';
F3 | Retenue gravitaire pour l'alimentation du filtre vertical : bastaings bois douglas. | Update SC_Systeme set TexteDevis = 'Retenue gravitaire pour l\'alimentation du filtre vertical : bastaings bois douglas.' Where Nom = 'F3';
F4 | Retenue gravitaire pour l'alimentation du filtre vertical : traverses chêne | Update SC_Systeme set TexteDevis = 'Retenue gravitaire pour l\'alimentation du filtre vertical : traverses chêne' Where Nom = 'F4';
F5 | Finition du filtre vertical en traverses de chêne | Update SC_Systeme set TexteDevis = 'Finition du filtre vertical en traverses de chêne' Where Nom = 'F5';
F6 | Tablette chêne | Update SC_Systeme set TexteDevis = 'Tablette chêne' Where Nom = 'F6';
F7 |  | Update SC_Systeme set TexteDevis = '' Where Nom = 'F7';
F8 | Finition du filtre horizontal en traverses de chêne | Update SC_Systeme set TexteDevis = 'Finition du filtre horizontal en traverses de chêne' Where Nom = 'F8';
FINFH1 | Finition du filtre horizontal avec un cadre en bastaings bois douglas | Update SC_Systeme set TexteDevis = 'Finition du filtre horizontal avec un cadre en bastaings bois douglas' Where Nom = 'FINFH1';
BPFV1 | Fourniture et pose d'une bande de propreté de 50 cm gravillonées (géotextile+10cm de graviers) | Update SC_Systeme set TexteDevis = 'Fourniture et pose d\'une bande de propreté de 50 cm gravillonées (géotextile+10cm de graviers)' Where Nom = 'BPFV1';
BPFVBAC1 | Fourniture et pose d'une bande de propreté de 50 cm gravillonées (géotextile+10cm de graviers) | Update SC_Systeme set TexteDevis = 'Fourniture et pose d\'une bande de propreté de 50 cm gravillonées (géotextile+10cm de graviers)' Where Nom = 'BPFVBAC1';
BPFH1 | Fourniture et pose d'une bande de propreté de 50 cm gravillonées (géotextile+10cm de graviers) | Update SC_Systeme set TexteDevis = 'Fourniture et pose d\'une bande de propreté de 50 cm gravillonées (géotextile+10cm de graviers)' Where Nom = 'BPFH1';
BP4 | Fourniture et pose d'une bande de propreté de 50 cm gravillonées (géotextile+10cm de graviers) | Update SC_Systeme set TexteDevis = 'Fourniture et pose d\'une bande de propreté de 50 cm gravillonées (géotextile+10cm de graviers)' Where Nom = 'BP4';
B1 | Bordure en rondins de bois | Update SC_Systeme set TexteDevis = 'Bordure en rondins de bois' Where Nom = 'B1';
BORDFV1 | Fourniture et pose d'une bordure en plastique recyclé | Update SC_Systeme set TexteDevis = 'Fourniture et pose d\'une bordure en plastique recyclé' Where Nom = 'BORDFV1';
BORDFVBAC1 | Fourniture et pose d'une bordure en plastique recyclé | Update SC_Systeme set TexteDevis = 'Fourniture et pose d\'une bordure en plastique recyclé' Where Nom = 'BORDFVBAC1';
BORDFH1 | Fourniture et pose d'une bordure en plastique recyclé | Update SC_Systeme set TexteDevis = 'Fourniture et pose d\'une bordure en plastique recyclé' Where Nom = 'BORDFH1';
B3 | Bordure métal | Update SC_Systeme set TexteDevis = 'Bordure métal' Where Nom = 'B3';
B4 | Bordure béton | Update SC_Systeme set TexteDevis = 'Bordure béton' Where Nom = 'B4';
B5 | Bordure en barre de schiste | Update SC_Systeme set TexteDevis = 'Bordure en barre de schiste' Where Nom = 'B5';
Update SC_Systeme set TexteDevis = '' Where Nom = 'ALIM_REL_DN63';
ALIM_REL_DN63 | Fourniture et pose du réseau d'alimentation sous pression du filtre vertical (tuyaux et coudes PVC pression diamètre 63, répartiteurs toboggan Aquatiris®) | #REF!
ALIM_GRAV | Fourniture et pose du réseau d'alimentation gravitaire du filtre vertical (tuyaux et coudes PVC diamètre 100, répartiteurs toboggan Aquatiris®) | Update SC_Systeme set TexteDevis = 'Fourniture et pose du réseau d\'alimentation gravitaire du filtre vertical (tuyaux et coudes PVC diamètre 100, répartiteurs toboggan Aquatiris®)' Where Nom = 'ALIM_GRAV';
Update SC_Systeme set TexteDevis = '' Where Nom = '';
Update SC_Systeme set TexteDevis = '' Where Nom = '';
DISTRIB_REL_VG_DN63 | Fourniture et pose d'un regard de distribution (DIR01) étanche équipé de vannes guillotines diamètre 63 | Update SC_Systeme set TexteDevis = 'Fourniture et pose d\'un regard de distribution (DIR01) étanche équipé de vannes guillotines diamètre 63 ' Where Nom = 'DISTRIB_REL_VG_DN63';
Update SC_Systeme set TexteDevis = '' Where Nom = '';
DISTRIB_REL_V3V_DN63 | Fourniture et pose d'un regard de distribution étanche (DIR02) équipé de vanne 3 voies DN 50 | Update SC_Systeme set TexteDevis = 'Fourniture et pose d\'un regard de distribution étanche (DIR02) équipé de vanne 3 voies DN 50' Where Nom = 'DISTRIB_REL_V3V_DN63';
Update SC_Systeme set TexteDevis = '' Where Nom = '';
DISTRIB_REL_A3V_DN63 | Fourniture et pose d'un regard de distribution étanche (DIR02) équipé de vannes 3 voies automatisée | Update SC_Systeme set TexteDevis = 'Fourniture et pose d\'un regard de distribution étanche (DIR02) équipé de vannes 3 voies automatisée' Where Nom = 'DISTRIB_REL_A3V_DN63';
DISTRIB_GRAV_VP | Fourniture et pose d'un regard de distribution étanche (DIG01) équipé d'une vanne pelle | Update SC_Systeme set TexteDevis = 'Fourniture et pose d\'un regard de distribution étanche (DIG01) équipé d\'une vanne pelle' Where Nom = 'DISTRIB_GRAV_VP';
DISTRIB_GRAV_VG110 | Fourniture et pose d'un regard de distribution étanche (DIG02) équipé de vannes guillotines diamètre 110 | Update SC_Systeme set TexteDevis = 'Fourniture et pose d\'un regard de distribution étanche (DIG02) équipé de vannes guillotines diamètre 110' Where Nom = 'DISTRIB_GRAV_VG110';
D9 |  | Update SC_Systeme set TexteDevis = '' Where Nom = 'D9';
R1 |  | Update SC_Systeme set TexteDevis = '' Where Nom = 'R1';
R2 |  | Update SC_Systeme set TexteDevis = '' Where Nom = 'R2';
R3 |  | Update SC_Systeme set TexteDevis = '' Where Nom = 'R3';
R4 |  | Update SC_Systeme set TexteDevis = '' Where Nom = 'R4';
x | Réalisation du réseau d'évacuation gravitaire des eaux usées et des eaux traitées X ml | Update SC_Systeme set TexteDevis = 'Réalisation du réseau d\'évacuation gravitaire des eaux usées et des eaux traitées X ml' Where Nom = 'x';
y | "Réalisation du réseau d'évacuation sous pression des eaux usées" SI P2=OK "et des eaux traitées" X ml | Update SC_Systeme set TexteDevis = '"Réalisation du réseau d\'évacuation sous pression des eaux usées" SI P2=OK "et des eaux traitées" X ml' Where Nom = 'y';
z | Pose d'un fourreau électrique | Update SC_Systeme set TexteDevis = 'Pose d\'un fourreau électrique ' Where Nom = 'z';
s |  | Update SC_Systeme set TexteDevis = '' Where Nom = 's';
TCFV | Fourniture et pose du filtre vertical : sandwich EPDM, granulats, plantes, drains, aération… | Update SC_Systeme set TexteDevis = 'Fourniture et pose du filtre vertical : sandwich EPDM, granulats, plantes, drains, aération…' Where Nom = 'TCFV';
TCFH | Fourniture et pose du filtre horizontal : sandwich EPDM, granulats, plantes, drain… | Update SC_Systeme set TexteDevis = 'Fourniture et pose du filtre horizontal : sandwich EPDM, granulats, plantes, drain…' Where Nom = 'TCFH';
TCFVBAC | Fourniture et pose du Jardi-Assainissement FV : bacs en poly-éthylène Aquatiris, granulats, plantes, drains… | Update SC_Systeme set TexteDevis = 'Fourniture et pose du Jardi-Assainissement FV : bacs en poly-éthylène Aquatiris, granulats, plantes, drains…' Where Nom = 'TCFVBAC';
TCFV15 | Fourniture et pose du filtre vertical : sandwich EPDM, granulats, plantes, drains, aération… | Update SC_Systeme set TexteDevis = 'Fourniture et pose du filtre vertical : sandwich EPDM, granulats, plantes, drains, aération…' Where Nom = 'TCFV15';
TCFVBACFH | Fourniture et pose du Jardi-Assainissement FV : bacs en poly-éthylène Aquatiris, granulats, plantes, drains… | Update SC_Systeme set TexteDevis = 'Fourniture et pose du Jardi-Assainissement FV : bacs en poly-éthylène Aquatiris, granulats, plantes, drains…' Where Nom = 'TCFVBACFH';
PS1 | Protection sanitaire FV : caillebotis piétons en acier galvanisé | Update SC_Systeme set TexteDevis = 'Protection sanitaire FV : caillebotis piétons en acier galvanisé' Where Nom = 'PS1';
RELEVAGE CHASSE BROYEUR FOSSE | SI RELEVAGE : "Ouvrages de bâchées : SI P1=OK --> "Fourniture et pose d'un poste de relevage eaux chargées type " refP1 INDIQUER LA REFERENCE DU POSTE CHOISI, SI P2=OK--> "et d'un poste de relevage des eaux traitées type " refP2 | Update SC_Systeme set TexteDevis = 'SI RELEVAGE : "Ouvrages de bâchées : SI P1=OK --> "Fourniture et pose d\'un poste de relevage eaux chargées type " refP1 INDIQUER LA REFERENCE DU POSTE CHOISI, SI P2=OK--> "et d\'un poste de relevage des eaux traitées type " refP2' Where Nom = 'RELEVAGE CHASSE BROYEUR FOSSE ';
RELEVAGE CHASSE BROYEUR FOSSE | SI GRAVITAIRE : "Ouvrages de bâchées : SI = BROYEUR --> "Fourniture et pose d'un broyeur en ligne Aquatiris" , SI CHASSE : "Fourniture et pose d'une chasse hydraulique modèle" refCHASSE INDIQUER LA REFERENCE DE LA CHASSE CHOISIE, P2=OK--> "et d'un poste de relevage des eaux traitées type " refP2
RELEVAGE CHASSE BROYEUR FOSSE | SI Grille anti-rongeur OU Clapet de sortie --> " Rejet : fourniture et pose d'un clapet de sortie/d'une grille anti-rongeur"
DEBUT DE CHAQUE DEVIS | Installation de chantier (piquetage et niveaux)
TRAVAUX PRELIMINAIRES | Manutention (livraisons, déchargements)

## ATELIER
| PRODUIT/PRESTA | Catégorie | UNITES | COEF MOA | Poste | Détail | Insert into SC_Prestation (ligne,typePresta,designation,categorie,poste,unite,temps,detail) values (#LIGNE#,'#TYPE#','#LIBELLE#','#CATEGORIE#','#POSTE#','#UNITE#',#TEMPS#,'#DETAIL#');
2 | COUPES TUYAUX PVC | MOA_ALIM | pc | 0.08 | scie pendulaire |  | Insert into SC_Prestation (ligne,typePresta,designation,categorie,poste,unite,temps,detail) values (2,'ATELIER','COUPES TUYAUX PVC','MOA_ALIM','scie pendulaire','pc',0.08,''); | 2
3 | PRÉPARATION RACCORD PE/PVC | MOA_ALIM | pc | 0.2 |  | Assembler le raccord PE/PVC avec une bande teflon + ponçage PVC + préparation bout de tuyau et coude si nécessaire ( (Coef / raccord) | Insert into SC_Prestation (ligne,typePresta,designation,categorie,poste,unite,temps,detail) values (3,'ATELIER','PRÉPARATION RACCORD PE/PVC','MOA_ALIM','','pc',0.2,'Assembler le raccord PE/PVC avec une bande teflon + ponçage PVC + préparation bout de tuyau et coude si nécessaire ( (Coef / raccord)'); | 3
4 | PRÉPARATION REGARD DIR 02/DIR 01 | MOA_ALIM | pc | 1.25 | scie pendulaire + scie cloche | Perçage du regard + joint forscheda + coupe tuyau + ponçage tuyaux et accessoires + collage | Insert into SC_Prestation (ligne,typePresta,designation,categorie,poste,unite,temps,detail) values (4,'ATELIER','PRÉPARATION REGARD DIR 02/DIR 01','MOA_ALIM','scie pendulaire + scie cloche','pc',1.25,'Perçage du regard + joint forscheda + coupe tuyau + ponçage tuyaux et accessoires + collage '); | 4
5 | PRÉPARATION DU POSTE DE RELEVAGE | MOA_ALIM | pc | 0.5 |  | Percer à la scie cloche + pose du joint forscheda + tuyau + câbles | Insert into SC_Prestation (ligne,typePresta,designation,categorie,poste,unite,temps,detail) values (5,'ATELIER','PRÉPARATION DU POSTE DE RELEVAGE','MOA_ALIM','','pc',0.5,'Percer à la scie cloche + pose du joint forscheda + tuyau + câbles'); | 5
6 | COLLAGE | MOA_ALIM | pc | 0.25 | taille crayon | pour un chaque EH | Insert into SC_Prestation (ligne,typePresta,designation,categorie,poste,unite,temps,detail) values (6,'ATELIER','COLLAGE','MOA_ALIM','taille crayon','pc',0.25,'pour un chaque EH'); | 6
7 | METAL – ROND À BÉTON DIA 12 MM | MOA_ALIM | pc | 0.02 |  | Prédécouper rond à béton dia 12 mm pour lestage poste | Insert into SC_Prestation (ligne,typePresta,designation,categorie,poste,unite,temps,detail) values (7,'ATELIER','METAL – ROND À BÉTON DIA 12 MM','MOA_ALIM','','pc',0.02,'Prédécouper rond à béton dia 12 mm pour lestage poste'); | 7
8 | AÉRATION POSTE | MOA_ALIM | forfait | 0.25 |  | 2 bout de tuyaux 50, 1 coude 90° , une réduc 50/63 | Insert into SC_Prestation (ligne,typePresta,designation,categorie,poste,unite,temps,detail) values (8,'ATELIER','AÉRATION POSTE','MOA_ALIM','','forfait',0.25,'2 bout de tuyaux 50, 1 coude 90° , une réduc 50/63'); | 8
9 | COUPES PLAQUES BÉTON 50 | MOA_BETON | pc | 0.15 | banc de sciage |  | Insert into SC_Prestation (ligne,typePresta,designation,categorie,poste,unite,temps,detail) values (9,'ATELIER','COUPES PLAQUES BÉTON 50','MOA_BETON','banc de sciage','pc',0.15,''); | 9
10 | COUPES PLAQUES BÉTON 25 | MOA_BETON | pc | 0.1 | banc de sciage |  | Insert into SC_Prestation (ligne,typePresta,designation,categorie,poste,unite,temps,detail) values (10,'ATELIER','COUPES PLAQUES BÉTON 25','MOA_BETON','banc de sciage','pc',0.1,''); | 10
11 | PERCERMENT PLAQUES BÉTON | MOA_BETON | pc | 0.1 | perforateur | Coef / plaques --- 3 trous par plaque ---> élévateur | Insert into SC_Prestation (ligne,typePresta,designation,categorie,poste,unite,temps,detail) values (11,'ATELIER','PERCERMENT PLAQUES BÉTON','MOA_BETON','perforateur','pc',0.1,'Coef / plaques --- 3 trous par plaque ---> élévateur'); | 11
12 | COUPES BASTAINGS | MOA_BOIS | pc | 0.08 | scie pendulaire |  | Insert into SC_Prestation (ligne,typePresta,designation,categorie,poste,unite,temps,detail) values (12,'ATELIER','COUPES BASTAINGS','MOA_BOIS','scie pendulaire','pc',0.08,''); | 12
13 | COUPES MI-BOIS BASTAINGS | MOA_BOIS | pc | 0.04 | scie pendulaire |  | Insert into SC_Prestation (ligne,typePresta,designation,categorie,poste,unite,temps,detail) values (13,'ATELIER','COUPES MI-BOIS BASTAINGS','MOA_BOIS','scie pendulaire','pc',0.04,''); | 13
14 | COUPES CHEVRONS | MOA_BOIS | pc | 0.08 | scie pendulaire |  | Insert into SC_Prestation (ligne,typePresta,designation,categorie,poste,unite,temps,detail) values (14,'ATELIER','COUPES CHEVRONS','MOA_BOIS','scie pendulaire','pc',0.08,''); | 14
15 | COUPES BARDAGE LAME À DIMENSION | MOA_BOIS | pc | 0.08 | scie pendulaire |  | Insert into SC_Prestation (ligne,typePresta,designation,categorie,poste,unite,temps,detail) values (15,'ATELIER','COUPES BARDAGE LAME À DIMENSION','MOA_BOIS','scie pendulaire','pc',0.08,''); | 15
16 | COUPE PIQUET | MOA_BOIS | pc | 0.08 | scie pendulaire | couper à dimension + taillage pointe | Insert into SC_Prestation (ligne,typePresta,designation,categorie,poste,unite,temps,detail) values (16,'ATELIER','COUPE PIQUET ','MOA_BOIS','scie pendulaire','pc',0.08,'couper à dimension + taillage pointe'); | 16
17 | COUPES TRAVERSES | MOA_BOIS | pc | 0.15 | scie pendulaire ou tronçonneuse |  | Insert into SC_Prestation (ligne,typePresta,designation,categorie,poste,unite,temps,detail) values (17,'ATELIER','COUPES TRAVERSES','MOA_BOIS','scie pendulaire ou tronçonneuse','pc',0.15,''); | 17
18 | PERCEMENT BASTAINGS | MOA_BOIS | pc | 0.08 |  | Coef / bastaings | Insert into SC_Prestation (ligne,typePresta,designation,categorie,poste,unite,temps,detail) values (18,'ATELIER','PERCEMENT BASTAINGS','MOA_BOIS','','pc',0.08,'Coef / bastaings'); | 18
19 | ENCOCHES | MOA_BOIS | pc | 0.05 | Tondeuse oscillations | emplacement barre / nb barre *2 | Insert into SC_Prestation (ligne,typePresta,designation,categorie,poste,unite,temps,detail) values (19,'ATELIER','ENCOCHES','MOA_BOIS','Tondeuse oscillations','pc',0.05,'emplacement barre / nb barre *2'); | 19
20 | FEUILLURES | MOA_BOIS | ml | 0.05 | scie circulaire |  | Insert into SC_Prestation (ligne,typePresta,designation,categorie,poste,unite,temps,detail) values (20,'ATELIER','FEUILLURES','MOA_BOIS','scie circulaire','ml',0.05,''); | 20
21 | PERCEMENT CHEVRONS | MOA_BOIS | pc | 0.05 |  | Coef / chevrons | Insert into SC_Prestation (ligne,typePresta,designation,categorie,poste,unite,temps,detail) values (21,'ATELIER','PERCEMENT CHEVRONS','MOA_BOIS','','pc',0.05,'Coef / chevrons'); | 21
22 | PERÇAGE CORNIÈRE GALVA 5EH | MOA_PROTECTION_SANITAIRE | pc | 0.02 | perceuse | par trou | Insert into SC_Prestation (ligne,typePresta,designation,categorie,poste,unite,temps,detail) values (22,'ATELIER','PERÇAGE CORNIÈRE GALVA 5EH','MOA_PROTECTION_SANITAIRE','perceuse','pc',0.02,'par trou'); | 22
23 | PRÉPERCER BARRE T MÉTAL | MOA_PROTECTION_SANITAIRE | pc | 0.12 | perceuse |  | Insert into SC_Prestation (ligne,typePresta,designation,categorie,poste,unite,temps,detail) values (23,'ATELIER','PRÉPERCER BARRE T MÉTAL','MOA_PROTECTION_SANITAIRE','perceuse','pc',0.12,''); | 23
24 | COUPE TIGE MÉTAL DIA 12 | MOA_Systèmes_Constructifs | pc | 0.02 | grosse meule | SC traverses chêne | Insert into SC_Prestation (ligne,typePresta,designation,categorie,poste,unite,temps,detail) values (24,'ATELIER','COUPE TIGE MÉTAL DIA 12','MOA_Systèmes_Constructifs','grosse meule','pc',0.02,'SC traverses chêne'); | 24
25 | [7 empty] | 25
26 | PRÉPARATION REGARD SORTIE FH | MOA_Tronc_Commun | pc | 0.25 | scie pendulaire + scie cloche | Perçage du regard + joint forscheda + coupe tuyau + ponçage tuyaux et accessoires + collage | Insert into SC_Prestation (ligne,typePresta,designation,categorie,poste,unite,temps,detail) values (26,'ATELIER','PRÉPARATION REGARD SORTIE FH','MOA_Tronc_Commun','scie pendulaire + scie cloche','pc',0.25,'Perçage du regard + joint forscheda + coupe tuyau + ponçage tuyaux et accessoires + collage '); | 26
27 | POSE DRAINAGE BAC | MOA_Tronc_Commun | pc | 0.05 | collage | pose + collage | Insert into SC_Prestation (ligne,typePresta,designation,categorie,poste,unite,temps,detail) values (27,'ATELIER','POSE DRAINAGE BAC','MOA_Tronc_Commun','collage','pc',0.05,'pose + collage'); | 27
28 | JOINT FORSCHEDA DN100 BAC | MOA_Tronc_Commun | pc | 0.25 | scie cloche | percer a la scie cloche de 108 + pose du joint | Insert into SC_Prestation (ligne,typePresta,designation,categorie,poste,unite,temps,detail) values (28,'ATELIER','JOINT FORSCHEDA DN100 BAC','MOA_Tronc_Commun','scie cloche','pc',0.25,'percer a la scie cloche de 108 + pose du joint'); | 28
29 | JOINT FORSCHEDA DN50 BAC | MOA_ALIM | pc | 0.12 | scie cloche | percer a la scie cloche de 60 + pose du joint | Insert into SC_Prestation (ligne,typePresta,designation,categorie,poste,unite,temps,detail) values (29,'ATELIER','JOINT FORSCHEDA DN50 BAC','MOA_ALIM','scie cloche','pc',0.12,'percer a la scie cloche de 60 + pose du joint'); | 29
30 | POSE AÉRATION BAC | MOA_Tronc_Commun | pc | 0.05 | collage | collage de l'aération sur le drain | Insert into SC_Prestation (ligne,typePresta,designation,categorie,poste,unite,temps,detail) values (30,'ATELIER','POSE AÉRATION BAC','MOA_Tronc_Commun','collage','pc',0.05,'collage de l\'aération sur le drain'); | 30
31 | PRÉPARATION DRAINAGE BAC | MOA_Tronc_Commun | pc | 0.12 |  | 2 coupes + manchon bouchon + T | Insert into SC_Prestation (ligne,typePresta,designation,categorie,poste,unite,temps,detail) values (31,'ATELIER',' PRÉPARATION DRAINAGE BAC','MOA_Tronc_Commun','','pc',0.12,'2 coupes + manchon bouchon + T'); | 31
32 | PASSAGE DE MEMBRANE DIA 50 | MOA_Tronc_Commun | pc | 0.15 | scie pendulaire |  | Insert into SC_Prestation (ligne,typePresta,designation,categorie,poste,unite,temps,detail) values (32,'ATELIER','PASSAGE DE MEMBRANE DIA 50','MOA_Tronc_Commun','scie pendulaire','pc',0.15,''); | 32
33 | PRÉPARATION PASSAGE DE MEMBRANE DIA 110 | MOA_Tronc_Commun | pc | 0.25 | scie pendulaire | Coupe tuyau + ponçage tuyaux et accessoires et passage de membrane + collage + trait marqueur (repérer les trous de vis) | Insert into SC_Prestation (ligne,typePresta,designation,categorie,poste,unite,temps,detail) values (33,'ATELIER','PRÉPARATION PASSAGE DE MEMBRANE DIA 110','MOA_Tronc_Commun','scie pendulaire','pc',0.25,'Coupe tuyau + ponçage tuyaux et accessoires et passage de membrane + collage + trait marqueur (repérer les trous de vis)'); | 33
34 | DÉCOUPE RÉHAUSSE BÉTON FH | MOA_Tronc_Commun | pc | 0.15 | meuleuse | découper le passage de tuyau dia 100 | Insert into SC_Prestation (ligne,typePresta,designation,categorie,poste,unite,temps,detail) values (34,'ATELIER','DÉCOUPE RÉHAUSSE BÉTON FH','MOA_Tronc_Commun','meuleuse','pc',0.15,'découper le passage de tuyau dia 100'); | 34
35 | [7 empty] | 35
36 | PRÉPARATION AÉRATION FILTRES | MOA_Tronc_Commun | forfait | 0.12 | scie pendulaire | pour chaque filtre, coupe un tuyau PVC + 2 coudes à 45° + champignon | Insert into SC_Prestation (ligne,typePresta,designation,categorie,poste,unite,temps,detail) values (36,'ATELIER','PRÉPARATION AÉRATION FILTRES','MOA_Tronc_Commun','scie pendulaire','forfait',0.12,'pour chaque filtre, coupe un tuyau PVC + 2 coudes à 45° + champignon'); | 36
0
0
0
0
0
0
0
0
0
0
0
0
0
0
0
0
0
0
0
0
0
0
0
0
0
0
0
0
0
0
0
0

## MINIPELLE
[7 empty] | Insert into SC_Prestation (ligne,typePresta,designation,categorie,poste,unite,temps,detail, DateModif) values (#LIGNE#,'#TYPE#','#LIBELLE#','#CATEGORIE#','#POSTE#','#UNITE#',#TEMPS#,'#DETAIL#', now()); |  | Update SC_Prestation set temps = #TEMPS#, DateModif = now() where ligne = #LIGNE# and typeresta='MP' ;
2 | Fond de forme (sable) | MP_CHARGEMENT | m² | 0.05 | 5 cm d'epaisseur (quantité sable) |  | Insert into SC_Prestation (ligne,typePresta,designation,categorie,poste,unite,temps,detail, DateModif) values (2,'MP','Fond de forme (sable)','MP_CHARGEMENT','','m²',0.05,'5 cm d\'epaisseur (quantité sable)', now()); | 2 | Update SC_Prestation set temps = 0.05, DateModif = now() where ligne = 2 and typeresta='MP' ;
3 | Remplissage granulats | MP_CHARGEMENT | m3 | 0.3 |  |  | Insert into SC_Prestation (ligne,typePresta,designation,categorie,poste,unite,temps,detail, DateModif) values (3,'MP','Remplissage granulats','MP_CHARGEMENT','','m3',0.3,'', now()); | 3 | Update SC_Prestation set temps = 0.3, DateModif = now() where ligne = 3 and typeresta='MP' ;
4 | Gabion sous bastaings | MP_FINITIONS | ml | 0.08 |  | FV Bastaings Bois | Insert into SC_Prestation (ligne,typePresta,designation,categorie,poste,unite,temps,detail, DateModif) values (4,'MP','Gabion sous bastaings','MP_FINITIONS','FV Bastaings Bois','ml',0.08,'', now()); | 4 | Update SC_Prestation set temps = 0.08, DateModif = now() where ligne = 4 and typeresta='MP' ;
5 | Remise en état du terrain | MP_FINITIONS | ml | 0.2 | / ml de filtres |  | Insert into SC_Prestation (ligne,typePresta,designation,categorie,poste,unite,temps,detail, DateModif) values (5,'MP','Remise en état du terrain','MP_FINITIONS','','ml',0.2,'/ ml de filtres', now()); | 5 | Update SC_Prestation set temps = 0.2, DateModif = now() where ligne = 5 and typeresta='MP' ;
6 | Déchargement des BACS (2 bacs max) | MP_MANUTENTION | forfait | 0.25 |  | BACS | Insert into SC_Prestation (ligne,typePresta,designation,categorie,poste,unite,temps,detail, DateModif) values (6,'MP','Déchargement des BACS (2 bacs max)','MP_MANUTENTION','BACS','forfait',0.25,'', now()); | 6 | Update SC_Prestation set temps = 0.25, DateModif = now() where ligne = 6 and typeresta='MP' ;
7 | Pose BAC sur fond de forme (1 bac) | MP_MANUTENTION | forfait | 0.25 |  | BACS | Insert into SC_Prestation (ligne,typePresta,designation,categorie,poste,unite,temps,detail, DateModif) values (7,'MP','Pose BAC sur fond de forme (1 bac)','MP_MANUTENTION','BACS','forfait',0.25,'', now()); | 7 | Update SC_Prestation set temps = 0.25, DateModif = now() where ligne = 7 and typeresta='MP' ;
8 | Pose du poste | MP_MANUTENTION | pc | 0.25 |  |  | Insert into SC_Prestation (ligne,typePresta,designation,categorie,poste,unite,temps,detail, DateModif) values (8,'MP','Pose du poste','MP_MANUTENTION','','pc',0.25,'', now()); | 8 | Update SC_Prestation set temps = 0.25, DateModif = now() where ligne = 8 and typeresta='MP' ;
9 | Plaques béton (25-50) | MP_MANUTENTION | ml | 0.08 |  |  | Insert into SC_Prestation (ligne,typePresta,designation,categorie,poste,unite,temps,detail, DateModif) values (9,'MP','Plaques béton (25-50)','MP_MANUTENTION','','ml',0.08,'', now()); | 9 | Update SC_Prestation set temps = 0.08, DateModif = now() where ligne = 9 and typeresta='MP' ;
10 | Mise en place BACS | MP_MISE_EN_PLACE | pc | 0.25 |  |  | Insert into SC_Prestation (ligne,typePresta,designation,categorie,poste,unite,temps,detail, DateModif) values (10,'MP','Mise en place BACS','MP_MISE_EN_PLACE','','pc',0.25,'', now()); | 10 | Update SC_Prestation set temps = 0.25, DateModif = now() where ligne = 10 and typeresta='MP' ;
11 | Gabion sous traverses | MP_MISE_EN_PLACE | ml | 0.08 |  | FV Traverses Bois | Insert into SC_Prestation (ligne,typePresta,designation,categorie,poste,unite,temps,detail, DateModif) values (11,'MP','Gabion sous traverses','MP_MISE_EN_PLACE','FV Traverses Bois','ml',0.08,'', now()); | 11 | Update SC_Prestation set temps = 0.08, DateModif = now() where ligne = 11 and typeresta='MP' ;
12 | Mise à plat emplacement | MP_TERRASSEMENT | m² | 0.05 |  |  | Insert into SC_Prestation (ligne,typePresta,designation,categorie,poste,unite,temps,detail, DateModif) values (12,'MP','Mise à plat emplacement','MP_TERRASSEMENT','','m²',0.05,'', now()); | 12 | Update SC_Prestation set temps = 0.05, DateModif = now() where ligne = 12 and typeresta='MP' ;
13 | Terrassement volumique | MP_TERRASSEMENT | m3 | 0.25 | (creuser 5 cm plus bas) |  | Insert into SC_Prestation (ligne,typePresta,designation,categorie,poste,unite,temps,detail, DateModif) values (13,'MP','Terrassement volumique','MP_TERRASSEMENT','','m3',0.25,'(creuser 5 cm plus bas)', now()); | 13 | Update SC_Prestation set temps = 0.25, DateModif = now() where ligne = 13 and typeresta='MP' ;
14 | Fouille Broyeur en ligne 600 | MP_TERRASSEMENT | pc | 0.5 |  |  | Insert into SC_Prestation (ligne,typePresta,designation,categorie,poste,unite,temps,detail, DateModif) values (14,'MP','Fouille Broyeur en ligne 600','MP_TERRASSEMENT','','pc',0.5,'', now()); | 14 | Update SC_Prestation set temps = 0.5, DateModif = now() where ligne = 14 and typeresta='MP' ;
15 | Fouille poste de relevage 900 | MP_TERRASSEMENT | pc | 0.75 |  |  | Insert into SC_Prestation (ligne,typePresta,designation,categorie,poste,unite,temps,detail, DateModif) values (15,'MP','Fouille poste de relevage 900','MP_TERRASSEMENT','','pc',0.75,'', now()); | 15 | Update SC_Prestation set temps = 0.75, DateModif = now() where ligne = 15 and typeresta='MP' ;
16 | Fouille poste de relevage 1200 | MP_TERRASSEMENT | pc | 1 |  |  | Insert into SC_Prestation (ligne,typePresta,designation,categorie,poste,unite,temps,detail, DateModif) values (16,'MP','Fouille poste de relevage 1200','MP_TERRASSEMENT','','pc',1,'', now()); | 16 | Update SC_Prestation set temps = 1, DateModif = now() where ligne = 16 and typeresta='MP' ;
17 | Dégraisseur 200-500 L | MP_TERRASSEMENT | pc | 0.5 |  |  | Insert into SC_Prestation (ligne,typePresta,designation,categorie,poste,unite,temps,detail, DateModif) values (17,'MP','Dégraisseur 200-500 L','MP_TERRASSEMENT','','pc',0.5,'', now()); | 17 | Update SC_Prestation set temps = 0.5, DateModif = now() where ligne = 17 and typeresta='MP' ;
18 | Remise en place des terres | MP_TERRASSEMENT | m3 | 0.5 |  |  | Insert into SC_Prestation (ligne,typePresta,designation,categorie,poste,unite,temps,detail, DateModif) values (18,'MP','Remise en place des terres','MP_TERRASSEMENT','','m3',0.5,'', now()); | 18 | Update SC_Prestation set temps = 0.5, DateModif = now() where ligne = 18 and typeresta='MP' ;
19 | Tranchée gravitaire | MP_TERRASSEMENT | ml | 0.075 | Creuser + couche sable + couche sous grillage + rebouchage |  | Insert into SC_Prestation (ligne,typePresta,designation,categorie,poste,unite,temps,detail, DateModif) values (19,'MP','Tranchée gravitaire','MP_TERRASSEMENT','','ml',0.075,'Creuser + couche sable + couche sous grillage + rebouchage', now()); | 19 | Update SC_Prestation set temps = 0.075, DateModif = now() where ligne = 19 and typeresta='MP' ;
20 | Tranchée pression | MP_TERRASSEMENT | ml | 0.05 | Creuser + couche sous grillage + rebouchage |  | Insert into SC_Prestation (ligne,typePresta,designation,categorie,poste,unite,temps,detail, DateModif) values (20,'MP','Tranchée pression','MP_TERRASSEMENT','','ml',0.05,'Creuser + couche sous grillage + rebouchage', now()); | 20 | Update SC_Prestation set temps = 0.05, DateModif = now() where ligne = 20 and typeresta='MP' ;
21 | Regard Alimentation pression | MP_TERRASSEMENT | pc | 0.25 |  |  | Insert into SC_Prestation (ligne,typePresta,designation,categorie,poste,unite,temps,detail, DateModif) values (21,'MP','Regard Alimentation pression','MP_TERRASSEMENT','','pc',0.25,'', now()); | 21 | Update SC_Prestation set temps = 0.25, DateModif = now() where ligne = 21 and typeresta='MP' ;
22 | Regard Alimentation Gravitaire | MP_TERRASSEMENT | pc | 0.15 |  |  | Insert into SC_Prestation (ligne,typePresta,designation,categorie,poste,unite,temps,detail, DateModif) values (22,'MP','Regard Alimentation Gravitaire','MP_TERRASSEMENT','','pc',0.15,'', now()); | 22 | Update SC_Prestation set temps = 0.15, DateModif = now() where ligne = 22 and typeresta='MP' ;
23 | Regard de sortie cunette | MP_TERRASSEMENT | pc | 0.25 |  | FH | Insert into SC_Prestation (ligne,typePresta,designation,categorie,poste,unite,temps,detail, DateModif) values (23,'MP','Regard de sortie cunette','MP_TERRASSEMENT','FH','pc',0.25,'', now()); | 23 | Update SC_Prestation set temps = 0.25, DateModif = now() where ligne = 23 and typeresta='MP' ;
24 | Déssouchage | MP_TERRASSEMENT | cm | 0.025 | Variable = diamètre du tronc en cm |  | Insert into SC_Prestation (ligne,typePresta,designation,categorie,poste,unite,temps,detail, DateModif) values (24,'MP','Déssouchage','MP_TERRASSEMENT','','cm',0.025,'Variable = diamètre du tronc en cm', now()); | 24 | Update SC_Prestation set temps = 0.025, DateModif = now() where ligne = 24 and typeresta='MP' ;
25 | Comble fouille BAC | MP_TERRASSEMENT | pc | 0.5 | remplir les esapces libres entre la fouille et le bac + tasser |  | Insert into SC_Prestation (ligne,typePresta,designation,categorie,poste,unite,temps,detail, DateModif) values (25,'MP','Comble fouille BAC','MP_TERRASSEMENT','','pc',0.5,'remplir les esapces libres entre la fouille et le bac + tasser', now()); | 25 | Update SC_Prestation set temps = 0.5, DateModif = now() where ligne = 25 and typeresta='MP' ;
26 | Talus h=45 cm | MP_TERRASSEMENT | ml | 0.05 |  |  | Insert into SC_Prestation (ligne,typePresta,designation,categorie,poste,unite,temps,detail, DateModif) values (26,'MP','Talus h=45 cm','MP_TERRASSEMENT','','ml',0.05,'', now()); | 26 | Update SC_Prestation set temps = 0.05, DateModif = now() where ligne = 26 and typeresta='MP' ;
27 | Habillage Talus | MP_TERRASSEMENT | ml | 0.1 | coef 0,5 pour h=45 cm et 2 pour h=90 cm |  | Insert into SC_Prestation (ligne,typePresta,designation,categorie,poste,unite,temps,detail, DateModif) values (27,'MP','Habillage Talus ','MP_TERRASSEMENT','','ml',0.1,'coef 0,5 pour h=45 cm et 2 pour h=90 cm', now()); | 27 | Update SC_Prestation set temps = 0.1, DateModif = now() where ligne = 27 and typeresta='MP' ;
28 | Déssouchage haie | MP_TERRASSEMENT | ml | 0.2 | Variable = ml de haie |  | Insert into SC_Prestation (ligne,typePresta,designation,categorie,poste,unite,temps,detail, DateModif) values (28,'MP','Déssouchage haie','MP_TERRASSEMENT','','ml',0.2,'Variable = ml de haie', now()); | 28 | Update SC_Prestation set temps = 0.2, DateModif = now() where ligne = 28 and typeresta='MP' ;
29 | Fouille poste de relevage 1500 | MP_TERRASSEMENT | pc | 1.25 |  |  | Insert into SC_Prestation (ligne,typePresta,designation,categorie,poste,unite,temps,detail, DateModif) values (29,'MP','Fouille poste de relevage 1500','MP_TERRASSEMENT','','pc',1.25,'', now()); | 29 | Update SC_Prestation set temps = 1.25, DateModif = now() where ligne = 29 and typeresta='MP' ;
30 | Fouille poste de relevage 1800 | MP_TERRASSEMENT | pc | 1.5 |  |  | Insert into SC_Prestation (ligne,typePresta,designation,categorie,poste,unite,temps,detail, DateModif) values (30,'MP','Fouille poste de relevage 1800','MP_TERRASSEMENT','','pc',1.5,'', now()); | 30 | Update SC_Prestation set temps = 1.5, DateModif = now() where ligne = 30 and typeresta='MP' ;
31 | Fouille poste de relevage 2100 | MP_TERRASSEMENT | pc | 1.75 |  |  | Insert into SC_Prestation (ligne,typePresta,designation,categorie,poste,unite,temps,detail, DateModif) values (31,'MP','Fouille poste de relevage 2100','MP_TERRASSEMENT','','pc',1.75,'', now()); | 31 | Update SC_Prestation set temps = 1.75, DateModif = now() where ligne = 31 and typeresta='MP' ;
32 | Fouille chasse | MP_TERRASSEMENT | pc | 0.35 |  |  | Insert into SC_Prestation (ligne,typePresta,designation,categorie,poste,unite,temps,detail, DateModif) values (32,'MP','Fouille chasse','MP_TERRASSEMENT','','pc',0.35,'', now()); | 32 | Update SC_Prestation set temps = 0.35, DateModif = now() where ligne = 32 and typeresta='MP' ;
33 | Fouille poste de relevage 1900 | MP_TERRASSEMENT | pc | 1.6 |  |  | Insert into SC_Prestation (ligne,typePresta,designation,categorie,poste,unite,temps,detail, DateModif) values (33,'MP','Fouille poste de relevage 1900','MP_TERRASSEMENT','','pc',1.6,'', now()); | 33 | Update SC_Prestation set temps = 1.6, DateModif = now() where ligne = 33 and typeresta='MP' ;

## TCFV
TCFV |  |  | RefDimension | 1 |  |  | 2 |  |  | 3 |  |  | 4 |  |  | 5 |  |  | 6 |  |  | 7 |  |  | 8 |  |  | 9 |  |  | 10 |  |  | 11 |  |  | 12 |  |  | 13 |  |  | 14 |  |  | 15 |  |  | 16 |  |  | 17 |  |  | 18 |  |  | INSERT INTO SC_SystemeProduits(RefDimension,NomSysteme,typePresta,ligne,Quantite,formule,cte1,DateModif) values (#DIM#,'#SYSTEME#','#TYPE#',#LIGNE#,#Q#,#FORMULE#,#CTE#,now());
|  | PRODUITS | nb EH | 2 |  |  | 3 |  |  | 4 |  |  | 5 |  |  | 6 |  |  | 7 |  |  | 8 |  |  | 9 |  |  | 10 |  |  | 12(6/4) |  |  | 12(8/3) |  |  | 14(8/3,5) |  |  | 14(7/4) |  |  | 16 |  |  | 18(8/4,5) |  |  | 18(9/4) |  |  | 20(10/4) |  |  | 20(8/5) |  |  | 2 | 3 | 4 | 5 | 6 | 7 | 8 | 9 | 10 | 12(6/4) | 12(8/3) | 14(8/3,5) | 14(7/4) | 16 | 18(8/4,5) | 18(9/4) | 20(10/4) | 20(8/5)
|  |  | Unité | Quantité |  |  | Quantité |  |  | Quantité |  |  | Quantité |  |  | Quantité |  |  | Quantité |  |  | Quantité |  |  | Quantité |  |  | Quantité |  |  | Quantité |  |  | Quantité |  |  | Quantité |  |  | Quantité |  |  | Quantité |  |  | Quantité |  |  | Quantité |  |  | Quantité |  |  | Quantité
180 | MATIERE | Phragmites australis | pc | 24 | 6*CTE1 | SURFACE | 36 | 6*CTE1 | SURFACE | 48 | 6*CTE1 | SURFACE | 60 | 6*CTE1 | SURFACE | 72 | 6*CTE1 | SURFACE | 84 | 6*CTE1 | SURFACE | 96 | 6*CTE1 | SURFACE | 108 | 6*CTE1 | SURFACE | 120 | 6*CTE1 | SURFACE | 144 | 6*CTE1 | SURFACE | 144 | 6*CTE1 | SURFACE | 168 | 6*CTE1 | SURFACE | 168 | 6*CTE1 | SURFACE | 168 | 6*CTE1 | SURFACE | 216 | 6*CTE1 | SURFACE | 216 | 6*CTE1 | SURFACE | 240 | 6*CTE1 | SURFACE | 240 | 6*CTE1 | SURFACE | INSERT INTO SC_SystemeProduits(RefDimension,NomSysteme,typePresta,ligne,Quantite,formule,cte1,DateModif) values (1,'TCFV','MATIERE',180,null,'6*CTE1','SURFACE',now()); | INSERT INTO SC_SystemeProduits(RefDimension,NomSysteme,typePresta,ligne,Quantite,formule,cte1,DateModif) values (2,'TCFV','MATIERE',180,null,'6*CTE1','SURFACE',now()); | INSERT INTO SC_SystemeProduits(RefDimension,NomSysteme,typePresta,ligne,Quantite,formule,cte1,DateModif) values (3,'TCFV','MATIERE',180,null,'6*CTE1','SURFACE',now()); | INSERT INTO SC_SystemeProduits(RefDimension,NomSysteme,typePresta,ligne,Quantite,formule,cte1,DateModif) values (4,'TCFV','MATIERE',180,null,'6*CTE1','SURFACE',now()); | INSERT INTO SC_SystemeProduits(RefDimension,NomSysteme,typePresta,ligne,Quantite,formule,cte1,DateModif) values (5,'TCFV','MATIERE',180,null,'6*CTE1','SURFACE',now()); | INSERT INTO SC_SystemeProduits(RefDimension,NomSysteme,typePresta,ligne,Quantite,formule,cte1,DateModif) values (6,'TCFV','MATIERE',180,null,'6*CTE1','SURFACE',now()); | INSERT INTO SC_SystemeProduits(RefDimension,NomSysteme,typePresta,ligne,Quantite,formule,cte1,DateModif) values (7,'TCFV','MATIERE',180,null,'6*CTE1','SURFACE',now()); | INSERT INTO SC_SystemeProduits(RefDimension,NomSysteme,typePresta,ligne,Quantite,formule,cte1,DateModif) values (8,'TCFV','MATIERE',180,null,'6*CTE1','SURFACE',now()); | INSERT INTO SC_SystemeProduits(RefDimension,NomSysteme,typePresta,ligne,Quantite,formule,cte1,DateModif) values (9,'TCFV','MATIERE',180,null,'6*CTE1','SURFACE',now()); | INSERT INTO SC_SystemeProduits(RefDimension,NomSysteme,typePresta,ligne,Quantite,formule,cte1,DateModif) values (10,'TCFV','MATIERE',180,null,'6*CTE1','SURFACE',now()); | INSERT INTO SC_SystemeProduits(RefDimension,NomSysteme,typePresta,ligne,Quantite,formule,cte1,DateModif) values (11,'TCFV','MATIERE',180,null,'6*CTE1','SURFACE',now()); | INSERT INTO SC_SystemeProduits(RefDimension,NomSysteme,typePresta,ligne,Quantite,formule,cte1,DateModif) values (12,'TCFV','MATIERE',180,null,'6*CTE1','SURFACE',now()); | INSERT INTO SC_SystemeProduits(RefDimension,NomSysteme,typePresta,ligne,Quantite,formule,cte1,DateModif) values (13,'TCFV','MATIERE',180,null,'6*CTE1','SURFACE',now()); | INSERT INTO SC_SystemeProduits(RefDimension,NomSysteme,typePresta,ligne,Quantite,formule,cte1,DateModif) values (14,'TCFV','MATIERE',180,null,'6*CTE1','SURFACE',now()); | INSERT INTO SC_SystemeProduits(RefDimension,NomSysteme,typePresta,ligne,Quantite,formule,cte1,DateModif) values (15,'TCFV','MATIERE',180,null,'6*CTE1','SURFACE',now()); | INSERT INTO SC_SystemeProduits(RefDimension,NomSysteme,typePresta,ligne,Quantite,formule,cte1,DateModif) values (16,'TCFV','MATIERE',180,null,'6*CTE1','SURFACE',now()); | INSERT INTO SC_SystemeProduits(RefDimension,NomSysteme,typePresta,ligne,Quantite,formule,cte1,DateModif) values (17,'TCFV','MATIERE',180,null,'6*CTE1','SURFACE',now()); | INSERT INTO SC_SystemeProduits(RefDimension,NomSysteme,typePresta,ligne,Quantite,formule,cte1,DateModif) values (18,'TCFV','MATIERE',180,null,'6*CTE1','SURFACE',now());
375 | MATIERE | Graviers 6,3/10 | t | 3.92 | 1.6*0.3*CTE1 | SURFACE | 4.88 | 1.6*0.3*CTE1 | SURFACE | 5.84 | 1.6*0.3*CTE1 | SURFACE | 6.8 | 1.6*0.3*CTE1 | SURFACE | 7.76 | 1.6*0.3*CTE1 | SURFACE | 8.72 | 1.6*0.3*CTE1 | SURFACE | 9.68 | 1.6*0.3*CTE1 | SURFACE | 10.64 | 1.6*0.3*CTE1 | SURFACE | 11.6 | 1.6*0.3*CTE1 | SURFACE | 13.52 | 1.6*0.3*CTE1 | SURFACE | 13.52 | 1.6*0.3*CTE1 | SURFACE | 15.44 | 1.6*0.3*CTE1 | SURFACE | 15.44 | 1.6*0.3*CTE1 | SURFACE | 17.36 | 1.6*0.3*CTE1 | SURFACE | 19.28 | 1.6*0.3*CTE1 | SURFACE | 19.28 | 1.6*0.3*CTE1 | SURFACE | 21.2 | 1.6*0.3*CTE1 | SURFACE | 21.2 | 1.6*0.3*CTE1 | SURFACE | INSERT INTO SC_SystemeProduits(RefDimension,NomSysteme,typePresta,ligne,Quantite,formule,cte1,DateModif) values (1,'TCFV','MATIERE',375,null,'1.6*0.3*CTE1','SURFACE',now()); | INSERT INTO SC_SystemeProduits(RefDimension,NomSysteme,typePresta,ligne,Quantite,formule,cte1,DateModif) values (2,'TCFV','MATIERE',375,null,'1.6*0.3*CTE1','SURFACE',now()); | INSERT INTO SC_SystemeProduits(RefDimension,NomSysteme,typePresta,ligne,Quantite,formule,cte1,DateModif) values (3,'TCFV','MATIERE',375,null,'1.6*0.3*CTE1','SURFACE',now()); | INSERT INTO SC_SystemeProduits(RefDimension,NomSysteme,typePresta,ligne,Quantite,formule,cte1,DateModif) values (4,'TCFV','MATIERE',375,null,'1.6*0.3*CTE1','SURFACE',now()); | INSERT INTO SC_SystemeProduits(RefDimension,NomSysteme,typePresta,ligne,Quantite,formule,cte1,DateModif) values (5,'TCFV','MATIERE',375,null,'1.6*0.3*CTE1','SURFACE',now()); | INSERT INTO SC_SystemeProduits(RefDimension,NomSysteme,typePresta,ligne,Quantite,formule,cte1,DateModif) values (6,'TCFV','MATIERE',375,null,'1.6*0.3*CTE1','SURFACE',now()); | INSERT INTO SC_SystemeProduits(RefDimension,NomSysteme,typePresta,ligne,Quantite,formule,cte1,DateModif) values (7,'TCFV','MATIERE',375,null,'1.6*0.3*CTE1','SURFACE',now()); | INSERT INTO SC_SystemeProduits(RefDimension,NomSysteme,typePresta,ligne,Quantite,formule,cte1,DateModif) values (8,'TCFV','MATIERE',375,null,'1.6*0.3*CTE1','SURFACE',now()); | INSERT INTO SC_SystemeProduits(RefDimension,NomSysteme,typePresta,ligne,Quantite,formule,cte1,DateModif) values (9,'TCFV','MATIERE',375,null,'1.6*0.3*CTE1','SURFACE',now()); | INSERT INTO SC_SystemeProduits(RefDimension,NomSysteme,typePresta,ligne,Quantite,formule,cte1,DateModif) values (10,'TCFV','MATIERE',375,null,'1.6*0.3*CTE1','SURFACE',now()); | INSERT INTO SC_SystemeProduits(RefDimension,NomSysteme,typePresta,ligne,Quantite,formule,cte1,DateModif) values (11,'TCFV','MATIERE',375,null,'1.6*0.3*CTE1','SURFACE',now()); | INSERT INTO SC_SystemeProduits(RefDimension,NomSysteme,typePresta,ligne,Quantite,formule,cte1,DateModif) values (12,'TCFV','MATIERE',375,null,'1.6*0.3*CTE1','SURFACE',now()); | INSERT INTO SC_SystemeProduits(RefDimension,NomSysteme,typePresta,ligne,Quantite,formule,cte1,DateModif) values (13,'TCFV','MATIERE',375,null,'1.6*0.3*CTE1','SURFACE',now()); | INSERT INTO SC_SystemeProduits(RefDimension,NomSysteme,typePresta,ligne,Quantite,formule,cte1,DateModif) values (14,'TCFV','MATIERE',375,null,'1.6*0.3*CTE1','SURFACE',now()); | INSERT INTO SC_SystemeProduits(RefDimension,NomSysteme,typePresta,ligne,Quantite,formule,cte1,DateModif) values (15,'TCFV','MATIERE',375,null,'1.6*0.3*CTE1','SURFACE',now()); | INSERT INTO SC_SystemeProduits(RefDimension,NomSysteme,typePresta,ligne,Quantite,formule,cte1,DateModif) values (16,'TCFV','MATIERE',375,null,'1.6*0.3*CTE1','SURFACE',now()); | INSERT INTO SC_SystemeProduits(RefDimension,NomSysteme,typePresta,ligne,Quantite,formule,cte1,DateModif) values (17,'TCFV','MATIERE',375,null,'1.6*0.3*CTE1','SURFACE',now()); | INSERT INTO SC_SystemeProduits(RefDimension,NomSysteme,typePresta,ligne,Quantite,formule,cte1,DateModif) values (18,'TCFV','MATIERE',375,null,'1.6*0.3*CTE1','SURFACE',now());
373 | MATIERE | Sable filtrant | t | 2.08 | 1.8*0.1*CTE1 | SURFACE | 2.62 | 1.8*0.1*CTE1 | SURFACE | 3.16 | 1.8*0.1*CTE1 | SURFACE | 3.7 | 1.8*0.1*CTE1 | SURFACE | 4.24 | 1.8*0.1*CTE1 | SURFACE | 4.78 | 1.8*0.1*CTE1 | SURFACE | 5.32 | 1.8*0.1*CTE1 | SURFACE | 5.86 | 1.8*0.1*CTE1 | SURFACE | 6.4 | 1.8*0.1*CTE1 | SURFACE | 7.48 | 1.8*0.1*CTE1 | SURFACE | 7.48 | 1.8*0.1*CTE1 | SURFACE | 8.56 | 1.8*0.1*CTE1 | SURFACE | 8.56 | 1.8*0.1*CTE1 | SURFACE | 9.64 | 1.8*0.1*CTE1 | SURFACE | 10.72 | 1.8*0.1*CTE1 | SURFACE | 10.72 | 1.8*0.1*CTE1 | SURFACE | 11.8 | 1.8*0.1*CTE1 | SURFACE | 11.8 | 1.8*0.1*CTE1 | SURFACE | INSERT INTO SC_SystemeProduits(RefDimension,NomSysteme,typePresta,ligne,Quantite,formule,cte1,DateModif) values (1,'TCFV','MATIERE',373,null,'1.8*0.1*CTE1','SURFACE',now()); | INSERT INTO SC_SystemeProduits(RefDimension,NomSysteme,typePresta,ligne,Quantite,formule,cte1,DateModif) values (2,'TCFV','MATIERE',373,null,'1.8*0.1*CTE1','SURFACE',now()); | INSERT INTO SC_SystemeProduits(RefDimension,NomSysteme,typePresta,ligne,Quantite,formule,cte1,DateModif) values (3,'TCFV','MATIERE',373,null,'1.8*0.1*CTE1','SURFACE',now()); | INSERT INTO SC_SystemeProduits(RefDimension,NomSysteme,typePresta,ligne,Quantite,formule,cte1,DateModif) values (4,'TCFV','MATIERE',373,null,'1.8*0.1*CTE1','SURFACE',now()); | INSERT INTO SC_SystemeProduits(RefDimension,NomSysteme,typePresta,ligne,Quantite,formule,cte1,DateModif) values (5,'TCFV','MATIERE',373,null,'1.8*0.1*CTE1','SURFACE',now()); | INSERT INTO SC_SystemeProduits(RefDimension,NomSysteme,typePresta,ligne,Quantite,formule,cte1,DateModif) values (6,'TCFV','MATIERE',373,null,'1.8*0.1*CTE1','SURFACE',now()); | INSERT INTO SC_SystemeProduits(RefDimension,NomSysteme,typePresta,ligne,Quantite,formule,cte1,DateModif) values (7,'TCFV','MATIERE',373,null,'1.8*0.1*CTE1','SURFACE',now()); | INSERT INTO SC_SystemeProduits(RefDimension,NomSysteme,typePresta,ligne,Quantite,formule,cte1,DateModif) values (8,'TCFV','MATIERE',373,null,'1.8*0.1*CTE1','SURFACE',now()); | INSERT INTO SC_SystemeProduits(RefDimension,NomSysteme,typePresta,ligne,Quantite,formule,cte1,DateModif) values (9,'TCFV','MATIERE',373,null,'1.8*0.1*CTE1','SURFACE',now()); | INSERT INTO SC_SystemeProduits(RefDimension,NomSysteme,typePresta,ligne,Quantite,formule,cte1,DateModif) values (10,'TCFV','MATIERE',373,null,'1.8*0.1*CTE1','SURFACE',now()); | INSERT INTO SC_SystemeProduits(RefDimension,NomSysteme,typePresta,ligne,Quantite,formule,cte1,DateModif) values (11,'TCFV','MATIERE',373,null,'1.8*0.1*CTE1','SURFACE',now()); | INSERT INTO SC_SystemeProduits(RefDimension,NomSysteme,typePresta,ligne,Quantite,formule,cte1,DateModif) values (12,'TCFV','MATIERE',373,null,'1.8*0.1*CTE1','SURFACE',now()); | INSERT INTO SC_SystemeProduits(RefDimension,NomSysteme,typePresta,ligne,Quantite,formule,cte1,DateModif) values (13,'TCFV','MATIERE',373,null,'1.8*0.1*CTE1','SURFACE',now()); | INSERT INTO SC_SystemeProduits(RefDimension,NomSysteme,typePresta,ligne,Quantite,formule,cte1,DateModif) values (14,'TCFV','MATIERE',373,null,'1.8*0.1*CTE1','SURFACE',now()); | INSERT INTO SC_SystemeProduits(RefDimension,NomSysteme,typePresta,ligne,Quantite,formule,cte1,DateModif) values (15,'TCFV','MATIERE',373,null,'1.8*0.1*CTE1','SURFACE',now()); | INSERT INTO SC_SystemeProduits(RefDimension,NomSysteme,typePresta,ligne,Quantite,formule,cte1,DateModif) values (16,'TCFV','MATIERE',373,null,'1.8*0.1*CTE1','SURFACE',now()); | INSERT INTO SC_SystemeProduits(RefDimension,NomSysteme,typePresta,ligne,Quantite,formule,cte1,DateModif) values (17,'TCFV','MATIERE',373,null,'1.8*0.1*CTE1','SURFACE',now()); | INSERT INTO SC_SystemeProduits(RefDimension,NomSysteme,typePresta,ligne,Quantite,formule,cte1,DateModif) values (18,'TCFV','MATIERE',373,null,'1.8*0.1*CTE1','SURFACE',now());
376 | MATIERE | Graviers 16/31,5 | t | 3.6 | 1.6*0.2*CTE1+2 | SURFACE | 4.4 | 1.6*0.2*CTE1+2 | SURFACE | 5.2 | 1.6*0.2*CTE1+2 | SURFACE | 6 | 1.6*0.2*CTE1+2 | SURFACE | 6.8 | 1.6*0.2*CTE1+2 | SURFACE | 7.6 | 1.6*0.2*CTE1+2 | SURFACE | 8.4 | 1.6*0.2*CTE1+2 | SURFACE | 9.2 | 1.6*0.2*CTE1+2 | SURFACE | 10 | 1.6*0.2*CTE1+2 | SURFACE | 11.6 | 1.6*0.2*CTE1+2 | SURFACE | 11.6 | 1.6*0.2*CTE1+2 | SURFACE | 13.2 | 1.6*0.2*CTE1+2 | SURFACE | 13.2 | 1.6*0.2*CTE1+2 | SURFACE | 14.8 | 1.6*0.2*CTE1+2 | SURFACE | 16.4 | 1.6*0.2*CTE1+2 | SURFACE | 16.4 | 1.6*0.2*CTE1+2 | SURFACE | 18 | 1.6*0.2*CTE1+2 | SURFACE | 18 | 1.6*0.2*CTE1+2 | SURFACE | INSERT INTO SC_SystemeProduits(RefDimension,NomSysteme,typePresta,ligne,Quantite,formule,cte1,DateModif) values (1,'TCFV','MATIERE',376,null,'1.6*0.2*CTE1+2','SURFACE',now()); | INSERT INTO SC_SystemeProduits(RefDimension,NomSysteme,typePresta,ligne,Quantite,formule,cte1,DateModif) values (2,'TCFV','MATIERE',376,null,'1.6*0.2*CTE1+2','SURFACE',now()); | INSERT INTO SC_SystemeProduits(RefDimension,NomSysteme,typePresta,ligne,Quantite,formule,cte1,DateModif) values (3,'TCFV','MATIERE',376,null,'1.6*0.2*CTE1+2','SURFACE',now()); | INSERT INTO SC_SystemeProduits(RefDimension,NomSysteme,typePresta,ligne,Quantite,formule,cte1,DateModif) values (4,'TCFV','MATIERE',376,null,'1.6*0.2*CTE1+2','SURFACE',now()); | INSERT INTO SC_SystemeProduits(RefDimension,NomSysteme,typePresta,ligne,Quantite,formule,cte1,DateModif) values (5,'TCFV','MATIERE',376,null,'1.6*0.2*CTE1+2','SURFACE',now()); | INSERT INTO SC_SystemeProduits(RefDimension,NomSysteme,typePresta,ligne,Quantite,formule,cte1,DateModif) values (6,'TCFV','MATIERE',376,null,'1.6*0.2*CTE1+2','SURFACE',now()); | INSERT INTO SC_SystemeProduits(RefDimension,NomSysteme,typePresta,ligne,Quantite,formule,cte1,DateModif) values (7,'TCFV','MATIERE',376,null,'1.6*0.2*CTE1+2','SURFACE',now()); | INSERT INTO SC_SystemeProduits(RefDimension,NomSysteme,typePresta,ligne,Quantite,formule,cte1,DateModif) values (8,'TCFV','MATIERE',376,null,'1.6*0.2*CTE1+2','SURFACE',now()); | INSERT INTO SC_SystemeProduits(RefDimension,NomSysteme,typePresta,ligne,Quantite,formule,cte1,DateModif) values (9,'TCFV','MATIERE',376,null,'1.6*0.2*CTE1+2','SURFACE',now()); | INSERT INTO SC_SystemeProduits(RefDimension,NomSysteme,typePresta,ligne,Quantite,formule,cte1,DateModif) values (10,'TCFV','MATIERE',376,null,'1.6*0.2*CTE1+2','SURFACE',now()); | INSERT INTO SC_SystemeProduits(RefDimension,NomSysteme,typePresta,ligne,Quantite,formule,cte1,DateModif) values (11,'TCFV','MATIERE',376,null,'1.6*0.2*CTE1+2','SURFACE',now()); | INSERT INTO SC_SystemeProduits(RefDimension,NomSysteme,typePresta,ligne,Quantite,formule,cte1,DateModif) values (12,'TCFV','MATIERE',376,null,'1.6*0.2*CTE1+2','SURFACE',now()); | INSERT INTO SC_SystemeProduits(RefDimension,NomSysteme,typePresta,ligne,Quantite,formule,cte1,DateModif) values (13,'TCFV','MATIERE',376,null,'1.6*0.2*CTE1+2','SURFACE',now()); | INSERT INTO SC_SystemeProduits(RefDimension,NomSysteme,typePresta,ligne,Quantite,formule,cte1,DateModif) values (14,'TCFV','MATIERE',376,null,'1.6*0.2*CTE1+2','SURFACE',now()); | INSERT INTO SC_SystemeProduits(RefDimension,NomSysteme,typePresta,ligne,Quantite,formule,cte1,DateModif) values (15,'TCFV','MATIERE',376,null,'1.6*0.2*CTE1+2','SURFACE',now()); | INSERT INTO SC_SystemeProduits(RefDimension,NomSysteme,typePresta,ligne,Quantite,formule,cte1,DateModif) values (16,'TCFV','MATIERE',376,null,'1.6*0.2*CTE1+2','SURFACE',now()); | INSERT INTO SC_SystemeProduits(RefDimension,NomSysteme,typePresta,ligne,Quantite,formule,cte1,DateModif) values (17,'TCFV','MATIERE',376,null,'1.6*0.2*CTE1+2','SURFACE',now()); | INSERT INTO SC_SystemeProduits(RefDimension,NomSysteme,typePresta,ligne,Quantite,formule,cte1,DateModif) values (18,'TCFV','MATIERE',376,null,'1.6*0.2*CTE1+2','SURFACE',now());
110 | MATIERE | PFV2EH | pc | 1 | [53 empty] | INSERT INTO SC_SystemeProduits(RefDimension,NomSysteme,typePresta,ligne,Quantite,formule,cte1,DateModif) values (1,'TCFV','MATIERE',110,1,null,null,now());
111 | MATIERE | PFV3EH3X2 | pc |  |  |  | 1 | [51 empty] | INSERT INTO SC_SystemeProduits(RefDimension,NomSysteme,typePresta,ligne,Quantite,formule,cte1,DateModif) values (2,'TCFV','MATIERE',111,1,null,null,now());
112 | MATIERE | PFV4EH4X2 | pc | [6 empty] | 1 | [49 empty] | INSERT INTO SC_SystemeProduits(RefDimension,NomSysteme,typePresta,ligne,Quantite,formule,cte1,DateModif) values (3,'TCFV','MATIERE',112,1,null,null,now());
113 | MATIERE | PFV5EH4X2,5 | pc | [9 empty] | 1 | [47 empty] | INSERT INTO SC_SystemeProduits(RefDimension,NomSysteme,typePresta,ligne,Quantite,formule,cte1,DateModif) values (4,'TCFV','MATIERE',113,1,null,null,now());
114 | MATIERE | PFV6EH4X3 | pc | [12 empty] | 1 | [45 empty] | INSERT INTO SC_SystemeProduits(RefDimension,NomSysteme,typePresta,ligne,Quantite,formule,cte1,DateModif) values (5,'TCFV','MATIERE',114,1,null,null,now());
116 | MATIERE | PFV7EH4X3,5 | pc | [15 empty] | 1 | [43 empty] | INSERT INTO SC_SystemeProduits(RefDimension,NomSysteme,typePresta,ligne,Quantite,formule,cte1,DateModif) values (6,'TCFV','MATIERE',116,1,null,null,now());
118 | MATIERE | PFV8EH4X4 | pc | [18 empty] | 1 | [41 empty] | INSERT INTO SC_SystemeProduits(RefDimension,NomSysteme,typePresta,ligne,Quantite,formule,cte1,DateModif) values (7,'TCFV','MATIERE',118,1,null,null,now());
119 | MATIERE | PFV9EH4X4,5 | pc | [21 empty] | 1 | [39 empty] | INSERT INTO SC_SystemeProduits(RefDimension,NomSysteme,typePresta,ligne,Quantite,formule,cte1,DateModif) values (8,'TCFV','MATIERE',119,1,null,null,now());
121 | MATIERE | PFV10EH4X5 | pc | [24 empty] | 1 | [37 empty] | INSERT INTO SC_SystemeProduits(RefDimension,NomSysteme,typePresta,ligne,Quantite,formule,cte1,DateModif) values (9,'TCFV','MATIERE',121,1,null,null,now());
123 | MATIERE | PFV12EH6X4 | pc | [27 empty] | 1 | [35 empty] | INSERT INTO SC_SystemeProduits(RefDimension,NomSysteme,typePresta,ligne,Quantite,formule,cte1,DateModif) values (10,'TCFV','MATIERE',123,1,null,null,now());
109 | MATIERE | PFV12EH8X3 | pc | [30 empty] | 1 | [33 empty] | INSERT INTO SC_SystemeProduits(RefDimension,NomSysteme,typePresta,ligne,Quantite,formule,cte1,DateModif) values (11,'TCFV','MATIERE',109,1,null,null,now());
124 | MATIERE | PFV14EH8X3,5 | pc | [33 empty] | 1 | [31 empty] | INSERT INTO SC_SystemeProduits(RefDimension,NomSysteme,typePresta,ligne,Quantite,formule,cte1,DateModif) values (12,'TCFV','MATIERE',124,1,null,null,now());
126 | MATIERE | PFV14EH7X4 | pc | [36 empty] | 1 | [29 empty] | INSERT INTO SC_SystemeProduits(RefDimension,NomSysteme,typePresta,ligne,Quantite,formule,cte1,DateModif) values (13,'TCFV','MATIERE',126,1,null,null,now());
127 | MATIERE | PFV16EH8X4 | pc | [39 empty] | 1 | [27 empty] | INSERT INTO SC_SystemeProduits(RefDimension,NomSysteme,typePresta,ligne,Quantite,formule,cte1,DateModif) values (14,'TCFV','MATIERE',127,1,null,null,now());
128 | MATIERE | PFV18EH8X4,5 | pc | [42 empty] | 1 | [25 empty] | INSERT INTO SC_SystemeProduits(RefDimension,NomSysteme,typePresta,ligne,Quantite,formule,cte1,DateModif) values (15,'TCFV','MATIERE',128,1,null,null,now());
129 | MATIERE | PFV18EH9X4 | pc | [45 empty] | 1 | [23 empty] | INSERT INTO SC_SystemeProduits(RefDimension,NomSysteme,typePresta,ligne,Quantite,formule,cte1,DateModif) values (16,'TCFV','MATIERE',129,1,null,null,now());
130 | MATIERE | PFV20EH8X5 | pc | [48 empty] | 1 | [21 empty] | INSERT INTO SC_SystemeProduits(RefDimension,NomSysteme,typePresta,ligne,Quantite,formule,cte1,DateModif) values (17,'TCFV','MATIERE',130,1,null,null,now());
131 | MATIERE | PFV20EH10X4 | pc | [51 empty] | 1 | [19 empty] | INSERT INTO SC_SystemeProduits(RefDimension,NomSysteme,typePresta,ligne,Quantite,formule,cte1,DateModif) values (18,'TCFV','MATIERE',131,1,null,null,now());
360 | MATIERE | Tube drain DIA 100 CR4 | ml | 2.5 | CTE1*1 | LARGEUR | 3 | CTE1*1 | LARGEUR | 4 | CTE1*1 | LARGEUR | 4 | CTE1*1 | LARGEUR | 4 | CTE1*1 | LARGEUR | 4 | CTE1*1 | LARGEUR | 4 | CTE1*1 | LARGEUR | 4.5 | CTE1*1 | LARGEUR | 5 | CTE1*1 | LARGEUR | 6 | CTE1*1 | LARGEUR | 8 | CTE1*1 | LARGEUR | 8 | CTE1*1 | LARGEUR | 7 | CTE1*1 | LARGEUR | 8 | CTE1*1 | LARGEUR | 8 | CTE1*1 | LARGEUR | 9 | CTE1*1 | LARGEUR | 10 | CTE1*1 | LARGEUR | 8 | CTE1*1 | LARGEUR | INSERT INTO SC_SystemeProduits(RefDimension,NomSysteme,typePresta,ligne,Quantite,formule,cte1,DateModif) values (1,'TCFV','MATIERE',360,null,'CTE1*1','LARGEUR',now()); | INSERT INTO SC_SystemeProduits(RefDimension,NomSysteme,typePresta,ligne,Quantite,formule,cte1,DateModif) values (2,'TCFV','MATIERE',360,null,'CTE1*1','LARGEUR',now()); | INSERT INTO SC_SystemeProduits(RefDimension,NomSysteme,typePresta,ligne,Quantite,formule,cte1,DateModif) values (3,'TCFV','MATIERE',360,null,'CTE1*1','LARGEUR',now()); | INSERT INTO SC_SystemeProduits(RefDimension,NomSysteme,typePresta,ligne,Quantite,formule,cte1,DateModif) values (4,'TCFV','MATIERE',360,null,'CTE1*1','LARGEUR',now()); | INSERT INTO SC_SystemeProduits(RefDimension,NomSysteme,typePresta,ligne,Quantite,formule,cte1,DateModif) values (5,'TCFV','MATIERE',360,null,'CTE1*1','LARGEUR',now()); | INSERT INTO SC_SystemeProduits(RefDimension,NomSysteme,typePresta,ligne,Quantite,formule,cte1,DateModif) values (6,'TCFV','MATIERE',360,null,'CTE1*1','LARGEUR',now()); | INSERT INTO SC_SystemeProduits(RefDimension,NomSysteme,typePresta,ligne,Quantite,formule,cte1,DateModif) values (7,'TCFV','MATIERE',360,null,'CTE1*1','LARGEUR',now()); | INSERT INTO SC_SystemeProduits(RefDimension,NomSysteme,typePresta,ligne,Quantite,formule,cte1,DateModif) values (8,'TCFV','MATIERE',360,null,'CTE1*1','LARGEUR',now()); | INSERT INTO SC_SystemeProduits(RefDimension,NomSysteme,typePresta,ligne,Quantite,formule,cte1,DateModif) values (9,'TCFV','MATIERE',360,null,'CTE1*1','LARGEUR',now()); | INSERT INTO SC_SystemeProduits(RefDimension,NomSysteme,typePresta,ligne,Quantite,formule,cte1,DateModif) values (10,'TCFV','MATIERE',360,null,'CTE1*1','LARGEUR',now()); | INSERT INTO SC_SystemeProduits(RefDimension,NomSysteme,typePresta,ligne,Quantite,formule,cte1,DateModif) values (11,'TCFV','MATIERE',360,null,'CTE1*1','LARGEUR',now()); | INSERT INTO SC_SystemeProduits(RefDimension,NomSysteme,typePresta,ligne,Quantite,formule,cte1,DateModif) values (12,'TCFV','MATIERE',360,null,'CTE1*1','LARGEUR',now()); | INSERT INTO SC_SystemeProduits(RefDimension,NomSysteme,typePresta,ligne,Quantite,formule,cte1,DateModif) values (13,'TCFV','MATIERE',360,null,'CTE1*1','LARGEUR',now()); | INSERT INTO SC_SystemeProduits(RefDimension,NomSysteme,typePresta,ligne,Quantite,formule,cte1,DateModif) values (14,'TCFV','MATIERE',360,null,'CTE1*1','LARGEUR',now()); | INSERT INTO SC_SystemeProduits(RefDimension,NomSysteme,typePresta,ligne,Quantite,formule,cte1,DateModif) values (15,'TCFV','MATIERE',360,null,'CTE1*1','LARGEUR',now()); | INSERT INTO SC_SystemeProduits(RefDimension,NomSysteme,typePresta,ligne,Quantite,formule,cte1,DateModif) values (16,'TCFV','MATIERE',360,null,'CTE1*1','LARGEUR',now()); | INSERT INTO SC_SystemeProduits(RefDimension,NomSysteme,typePresta,ligne,Quantite,formule,cte1,DateModif) values (17,'TCFV','MATIERE',360,null,'CTE1*1','LARGEUR',now()); | INSERT INTO SC_SystemeProduits(RefDimension,NomSysteme,typePresta,ligne,Quantite,formule,cte1,DateModif) values (18,'TCFV','MATIERE',360,null,'CTE1*1','LARGEUR',now());
85 | MATIERE | Chapeau ventilation Dia 100 | pc | 2 |  |  | 2 |  |  | 2 |  |  | 2 |  |  | 2 |  |  | 2 |  |  | 2 |  |  | 2 |  |  | 2 |  |  | 2 |  |  | 2 |  |  | 2 |  |  | 2 |  |  | 2 |  |  | 2 |  |  | 2 |  |  | 2 |  |  | 2 |  |  | INSERT INTO SC_SystemeProduits(RefDimension,NomSysteme,typePresta,ligne,Quantite,formule,cte1,DateModif) values (1,'TCFV','MATIERE',85,2,null,null,now()); | INSERT INTO SC_SystemeProduits(RefDimension,NomSysteme,typePresta,ligne,Quantite,formule,cte1,DateModif) values (2,'TCFV','MATIERE',85,2,null,null,now()); | INSERT INTO SC_SystemeProduits(RefDimension,NomSysteme,typePresta,ligne,Quantite,formule,cte1,DateModif) values (3,'TCFV','MATIERE',85,2,null,null,now()); | INSERT INTO SC_SystemeProduits(RefDimension,NomSysteme,typePresta,ligne,Quantite,formule,cte1,DateModif) values (4,'TCFV','MATIERE',85,2,null,null,now()); | INSERT INTO SC_SystemeProduits(RefDimension,NomSysteme,typePresta,ligne,Quantite,formule,cte1,DateModif) values (5,'TCFV','MATIERE',85,2,null,null,now()); | INSERT INTO SC_SystemeProduits(RefDimension,NomSysteme,typePresta,ligne,Quantite,formule,cte1,DateModif) values (6,'TCFV','MATIERE',85,2,null,null,now()); | INSERT INTO SC_SystemeProduits(RefDimension,NomSysteme,typePresta,ligne,Quantite,formule,cte1,DateModif) values (7,'TCFV','MATIERE',85,2,null,null,now()); | INSERT INTO SC_SystemeProduits(RefDimension,NomSysteme,typePresta,ligne,Quantite,formule,cte1,DateModif) values (8,'TCFV','MATIERE',85,2,null,null,now()); | INSERT INTO SC_SystemeProduits(RefDimension,NomSysteme,typePresta,ligne,Quantite,formule,cte1,DateModif) values (9,'TCFV','MATIERE',85,2,null,null,now()); | INSERT INTO SC_SystemeProduits(RefDimension,NomSysteme,typePresta,ligne,Quantite,formule,cte1,DateModif) values (10,'TCFV','MATIERE',85,2,null,null,now()); | INSERT INTO SC_SystemeProduits(RefDimension,NomSysteme,typePresta,ligne,Quantite,formule,cte1,DateModif) values (11,'TCFV','MATIERE',85,2,null,null,now()); | INSERT INTO SC_SystemeProduits(RefDimension,NomSysteme,typePresta,ligne,Quantite,formule,cte1,DateModif) values (12,'TCFV','MATIERE',85,2,null,null,now()); | INSERT INTO SC_SystemeProduits(RefDimension,NomSysteme,typePresta,ligne,Quantite,formule,cte1,DateModif) values (13,'TCFV','MATIERE',85,2,null,null,now()); | INSERT INTO SC_SystemeProduits(RefDimension,NomSysteme,typePresta,ligne,Quantite,formule,cte1,DateModif) values (14,'TCFV','MATIERE',85,2,null,null,now()); | INSERT INTO SC_SystemeProduits(RefDimension,NomSysteme,typePresta,ligne,Quantite,formule,cte1,DateModif) values (15,'TCFV','MATIERE',85,2,null,null,now()); | INSERT INTO SC_SystemeProduits(RefDimension,NomSysteme,typePresta,ligne,Quantite,formule,cte1,DateModif) values (16,'TCFV','MATIERE',85,2,null,null,now()); | INSERT INTO SC_SystemeProduits(RefDimension,NomSysteme,typePresta,ligne,Quantite,formule,cte1,DateModif) values (17,'TCFV','MATIERE',85,2,null,null,now()); | INSERT INTO SC_SystemeProduits(RefDimension,NomSysteme,typePresta,ligne,Quantite,formule,cte1,DateModif) values (18,'TCFV','MATIERE',85,2,null,null,now());
374 | MATIERE | Sable tranchée | pc | 0.36 | 1.8*0.05*CTE1 | SURFACE | 0.36 | 1.8*0.05*CTE1 | SURFACE | 0.36 | 1.8*0.05*CTE1 | SURFACE | 0.36 | 1.8*0.05*CTE1 | SURFACE | 0.36 | 1.8*0.05*CTE1 | SURFACE | 0.36 | 1.8*0.05*CTE1 | SURFACE | 0.36 | 1.8*0.05*CTE1 | SURFACE | 0.36 | 1.8*0.05*CTE1 | SURFACE | 0.36 | 1.8*0.05*CTE1 | SURFACE | 0.36 | 1.8*0.05*CTE1 | SURFACE | 0.36 | 1.8*0.05*CTE1 | SURFACE | 0.36 | 1.8*0.05*CTE1 | SURFACE | 0.36 | 1.8*0.05*CTE1 | SURFACE | 0.36 | 1.8*0.05*CTE1 | SURFACE | 0.36 | 1.8*0.05*CTE1 | SURFACE | 0.36 | 1.8*0.05*CTE1 | SURFACE | 0.36 | 1.8*0.05*CTE1 | SURFACE | 0.36 | 1.8*0.05*CTE1 | SURFACE | INSERT INTO SC_SystemeProduits(RefDimension,NomSysteme,typePresta,ligne,Quantite,formule,cte1,DateModif) values (1,'TCFV','MATIERE',374,null,'1.8*0.05*CTE1','SURFACE',now()); | INSERT INTO SC_SystemeProduits(RefDimension,NomSysteme,typePresta,ligne,Quantite,formule,cte1,DateModif) values (2,'TCFV','MATIERE',374,null,'1.8*0.05*CTE1','SURFACE',now()); | INSERT INTO SC_SystemeProduits(RefDimension,NomSysteme,typePresta,ligne,Quantite,formule,cte1,DateModif) values (3,'TCFV','MATIERE',374,null,'1.8*0.05*CTE1','SURFACE',now()); | INSERT INTO SC_SystemeProduits(RefDimension,NomSysteme,typePresta,ligne,Quantite,formule,cte1,DateModif) values (4,'TCFV','MATIERE',374,null,'1.8*0.05*CTE1','SURFACE',now()); | INSERT INTO SC_SystemeProduits(RefDimension,NomSysteme,typePresta,ligne,Quantite,formule,cte1,DateModif) values (5,'TCFV','MATIERE',374,null,'1.8*0.05*CTE1','SURFACE',now()); | INSERT INTO SC_SystemeProduits(RefDimension,NomSysteme,typePresta,ligne,Quantite,formule,cte1,DateModif) values (6,'TCFV','MATIERE',374,null,'1.8*0.05*CTE1','SURFACE',now()); | INSERT INTO SC_SystemeProduits(RefDimension,NomSysteme,typePresta,ligne,Quantite,formule,cte1,DateModif) values (7,'TCFV','MATIERE',374,null,'1.8*0.05*CTE1','SURFACE',now()); | INSERT INTO SC_SystemeProduits(RefDimension,NomSysteme,typePresta,ligne,Quantite,formule,cte1,DateModif) values (8,'TCFV','MATIERE',374,null,'1.8*0.05*CTE1','SURFACE',now()); | INSERT INTO SC_SystemeProduits(RefDimension,NomSysteme,typePresta,ligne,Quantite,formule,cte1,DateModif) values (9,'TCFV','MATIERE',374,null,'1.8*0.05*CTE1','SURFACE',now()); | INSERT INTO SC_SystemeProduits(RefDimension,NomSysteme,typePresta,ligne,Quantite,formule,cte1,DateModif) values (10,'TCFV','MATIERE',374,null,'1.8*0.05*CTE1','SURFACE',now()); | INSERT INTO SC_SystemeProduits(RefDimension,NomSysteme,typePresta,ligne,Quantite,formule,cte1,DateModif) values (11,'TCFV','MATIERE',374,null,'1.8*0.05*CTE1','SURFACE',now()); | INSERT INTO SC_SystemeProduits(RefDimension,NomSysteme,typePresta,ligne,Quantite,formule,cte1,DateModif) values (12,'TCFV','MATIERE',374,null,'1.8*0.05*CTE1','SURFACE',now()); | INSERT INTO SC_SystemeProduits(RefDimension,NomSysteme,typePresta,ligne,Quantite,formule,cte1,DateModif) values (13,'TCFV','MATIERE',374,null,'1.8*0.05*CTE1','SURFACE',now()); | INSERT INTO SC_SystemeProduits(RefDimension,NomSysteme,typePresta,ligne,Quantite,formule,cte1,DateModif) values (14,'TCFV','MATIERE',374,null,'1.8*0.05*CTE1','SURFACE',now()); | INSERT INTO SC_SystemeProduits(RefDimension,NomSysteme,typePresta,ligne,Quantite,formule,cte1,DateModif) values (15,'TCFV','MATIERE',374,null,'1.8*0.05*CTE1','SURFACE',now()); | INSERT INTO SC_SystemeProduits(RefDimension,NomSysteme,typePresta,ligne,Quantite,formule,cte1,DateModif) values (16,'TCFV','MATIERE',374,null,'1.8*0.05*CTE1','SURFACE',now()); | INSERT INTO SC_SystemeProduits(RefDimension,NomSysteme,typePresta,ligne,Quantite,formule,cte1,DateModif) values (17,'TCFV','MATIERE',374,null,'1.8*0.05*CTE1','SURFACE',now()); | INSERT INTO SC_SystemeProduits(RefDimension,NomSysteme,typePresta,ligne,Quantite,formule,cte1,DateModif) values (18,'TCFV','MATIERE',374,null,'1.8*0.05*CTE1','SURFACE',now());
361 | MATIERE | TUBE PVC DIAMETRE 100 CR4 | t | 0.5 |  |  | 0.5 |  |  | 0.5 |  |  | 0.5 |  |  | 0.5 |  |  | 0.5 |  |  | 0.5 |  |  | 0.5 |  |  | 0.5 |  |  | 0.5 |  |  | 0.5 |  |  | 0.5 |  |  | 0.5 |  |  | 0.5 |  |  | 0.5 |  |  | 0.5 |  |  | 0.5 |  |  | 0.5 |  |  | INSERT INTO SC_SystemeProduits(RefDimension,NomSysteme,typePresta,ligne,Quantite,formule,cte1,DateModif) values (1,'TCFV','MATIERE',361,0.5,null,null,now()); | INSERT INTO SC_SystemeProduits(RefDimension,NomSysteme,typePresta,ligne,Quantite,formule,cte1,DateModif) values (2,'TCFV','MATIERE',361,0.5,null,null,now()); | INSERT INTO SC_SystemeProduits(RefDimension,NomSysteme,typePresta,ligne,Quantite,formule,cte1,DateModif) values (3,'TCFV','MATIERE',361,0.5,null,null,now()); | INSERT INTO SC_SystemeProduits(RefDimension,NomSysteme,typePresta,ligne,Quantite,formule,cte1,DateModif) values (4,'TCFV','MATIERE',361,0.5,null,null,now()); | INSERT INTO SC_SystemeProduits(RefDimension,NomSysteme,typePresta,ligne,Quantite,formule,cte1,DateModif) values (5,'TCFV','MATIERE',361,0.5,null,null,now()); | INSERT INTO SC_SystemeProduits(RefDimension,NomSysteme,typePresta,ligne,Quantite,formule,cte1,DateModif) values (6,'TCFV','MATIERE',361,0.5,null,null,now()); | INSERT INTO SC_SystemeProduits(RefDimension,NomSysteme,typePresta,ligne,Quantite,formule,cte1,DateModif) values (7,'TCFV','MATIERE',361,0.5,null,null,now()); | INSERT INTO SC_SystemeProduits(RefDimension,NomSysteme,typePresta,ligne,Quantite,formule,cte1,DateModif) values (8,'TCFV','MATIERE',361,0.5,null,null,now()); | INSERT INTO SC_SystemeProduits(RefDimension,NomSysteme,typePresta,ligne,Quantite,formule,cte1,DateModif) values (9,'TCFV','MATIERE',361,0.5,null,null,now()); | INSERT INTO SC_SystemeProduits(RefDimension,NomSysteme,typePresta,ligne,Quantite,formule,cte1,DateModif) values (10,'TCFV','MATIERE',361,0.5,null,null,now()); | INSERT INTO SC_SystemeProduits(RefDimension,NomSysteme,typePresta,ligne,Quantite,formule,cte1,DateModif) values (11,'TCFV','MATIERE',361,0.5,null,null,now()); | INSERT INTO SC_SystemeProduits(RefDimension,NomSysteme,typePresta,ligne,Quantite,formule,cte1,DateModif) values (12,'TCFV','MATIERE',361,0.5,null,null,now()); | INSERT INTO SC_SystemeProduits(RefDimension,NomSysteme,typePresta,ligne,Quantite,formule,cte1,DateModif) values (13,'TCFV','MATIERE',361,0.5,null,null,now()); | INSERT INTO SC_SystemeProduits(RefDimension,NomSysteme,typePresta,ligne,Quantite,formule,cte1,DateModif) values (14,'TCFV','MATIERE',361,0.5,null,null,now()); | INSERT INTO SC_SystemeProduits(RefDimension,NomSysteme,typePresta,ligne,Quantite,formule,cte1,DateModif) values (15,'TCFV','MATIERE',361,0.5,null,null,now()); | INSERT INTO SC_SystemeProduits(RefDimension,NomSysteme,typePresta,ligne,Quantite,formule,cte1,DateModif) values (16,'TCFV','MATIERE',361,0.5,null,null,now()); | INSERT INTO SC_SystemeProduits(RefDimension,NomSysteme,typePresta,ligne,Quantite,formule,cte1,DateModif) values (17,'TCFV','MATIERE',361,0.5,null,null,now()); | INSERT INTO SC_SystemeProduits(RefDimension,NomSysteme,typePresta,ligne,Quantite,formule,cte1,DateModif) values (18,'TCFV','MATIERE',361,0.5,null,null,now());
6 | MATIERE | COUDE PVC EVAC 45° MF D100 | ml | 2 |  |  | 2 |  |  | 2 |  |  | 2 |  |  | 2 |  |  | 2 |  |  | 2 |  |  | 2 |  |  | 2 |  |  | 2 |  |  | 2 |  |  | 2 |  |  | 2 |  |  | 2 |  |  | 2 |  |  | 2 |  |  | 2 |  |  | 2 |  |  | INSERT INTO SC_SystemeProduits(RefDimension,NomSysteme,typePresta,ligne,Quantite,formule,cte1,DateModif) values (1,'TCFV','MATIERE',6,2,null,null,now()); | INSERT INTO SC_SystemeProduits(RefDimension,NomSysteme,typePresta,ligne,Quantite,formule,cte1,DateModif) values (2,'TCFV','MATIERE',6,2,null,null,now()); | INSERT INTO SC_SystemeProduits(RefDimension,NomSysteme,typePresta,ligne,Quantite,formule,cte1,DateModif) values (3,'TCFV','MATIERE',6,2,null,null,now()); | INSERT INTO SC_SystemeProduits(RefDimension,NomSysteme,typePresta,ligne,Quantite,formule,cte1,DateModif) values (4,'TCFV','MATIERE',6,2,null,null,now()); | INSERT INTO SC_SystemeProduits(RefDimension,NomSysteme,typePresta,ligne,Quantite,formule,cte1,DateModif) values (5,'TCFV','MATIERE',6,2,null,null,now()); | INSERT INTO SC_SystemeProduits(RefDimension,NomSysteme,typePresta,ligne,Quantite,formule,cte1,DateModif) values (6,'TCFV','MATIERE',6,2,null,null,now()); | INSERT INTO SC_SystemeProduits(RefDimension,NomSysteme,typePresta,ligne,Quantite,formule,cte1,DateModif) values (7,'TCFV','MATIERE',6,2,null,null,now()); | INSERT INTO SC_SystemeProduits(RefDimension,NomSysteme,typePresta,ligne,Quantite,formule,cte1,DateModif) values (8,'TCFV','MATIERE',6,2,null,null,now()); | INSERT INTO SC_SystemeProduits(RefDimension,NomSysteme,typePresta,ligne,Quantite,formule,cte1,DateModif) values (9,'TCFV','MATIERE',6,2,null,null,now()); | INSERT INTO SC_SystemeProduits(RefDimension,NomSysteme,typePresta,ligne,Quantite,formule,cte1,DateModif) values (10,'TCFV','MATIERE',6,2,null,null,now()); | INSERT INTO SC_SystemeProduits(RefDimension,NomSysteme,typePresta,ligne,Quantite,formule,cte1,DateModif) values (11,'TCFV','MATIERE',6,2,null,null,now()); | INSERT INTO SC_SystemeProduits(RefDimension,NomSysteme,typePresta,ligne,Quantite,formule,cte1,DateModif) values (12,'TCFV','MATIERE',6,2,null,null,now()); | INSERT INTO SC_SystemeProduits(RefDimension,NomSysteme,typePresta,ligne,Quantite,formule,cte1,DateModif) values (13,'TCFV','MATIERE',6,2,null,null,now()); | INSERT INTO SC_SystemeProduits(RefDimension,NomSysteme,typePresta,ligne,Quantite,formule,cte1,DateModif) values (14,'TCFV','MATIERE',6,2,null,null,now()); | INSERT INTO SC_SystemeProduits(RefDimension,NomSysteme,typePresta,ligne,Quantite,formule,cte1,DateModif) values (15,'TCFV','MATIERE',6,2,null,null,now()); | INSERT INTO SC_SystemeProduits(RefDimension,NomSysteme,typePresta,ligne,Quantite,formule,cte1,DateModif) values (16,'TCFV','MATIERE',6,2,null,null,now()); | INSERT INTO SC_SystemeProduits(RefDimension,NomSysteme,typePresta,ligne,Quantite,formule,cte1,DateModif) values (17,'TCFV','MATIERE',6,2,null,null,now()); | INSERT INTO SC_SystemeProduits(RefDimension,NomSysteme,typePresta,ligne,Quantite,formule,cte1,DateModif) values (18,'TCFV','MATIERE',6,2,null,null,now());
14 | MATIERE | T90° FF | pc | 2 |  |  | 2 |  |  | 2 |  |  | 2 |  |  | 2 |  |  | 2 |  |  | 2 |  |  | 2 |  |  | 2 |  |  | 2 |  |  | 2 |  |  | 2 |  |  | 2 |  |  | 2 |  |  | 2 |  |  | 2 |  |  | 2 |  |  | 2 |  |  | INSERT INTO SC_SystemeProduits(RefDimension,NomSysteme,typePresta,ligne,Quantite,formule,cte1,DateModif) values (1,'TCFV','MATIERE',14,2,null,null,now()); | INSERT INTO SC_SystemeProduits(RefDimension,NomSysteme,typePresta,ligne,Quantite,formule,cte1,DateModif) values (2,'TCFV','MATIERE',14,2,null,null,now()); | INSERT INTO SC_SystemeProduits(RefDimension,NomSysteme,typePresta,ligne,Quantite,formule,cte1,DateModif) values (3,'TCFV','MATIERE',14,2,null,null,now()); | INSERT INTO SC_SystemeProduits(RefDimension,NomSysteme,typePresta,ligne,Quantite,formule,cte1,DateModif) values (4,'TCFV','MATIERE',14,2,null,null,now()); | INSERT INTO SC_SystemeProduits(RefDimension,NomSysteme,typePresta,ligne,Quantite,formule,cte1,DateModif) values (5,'TCFV','MATIERE',14,2,null,null,now()); | INSERT INTO SC_SystemeProduits(RefDimension,NomSysteme,typePresta,ligne,Quantite,formule,cte1,DateModif) values (6,'TCFV','MATIERE',14,2,null,null,now()); | INSERT INTO SC_SystemeProduits(RefDimension,NomSysteme,typePresta,ligne,Quantite,formule,cte1,DateModif) values (7,'TCFV','MATIERE',14,2,null,null,now()); | INSERT INTO SC_SystemeProduits(RefDimension,NomSysteme,typePresta,ligne,Quantite,formule,cte1,DateModif) values (8,'TCFV','MATIERE',14,2,null,null,now()); | INSERT INTO SC_SystemeProduits(RefDimension,NomSysteme,typePresta,ligne,Quantite,formule,cte1,DateModif) values (9,'TCFV','MATIERE',14,2,null,null,now()); | INSERT INTO SC_SystemeProduits(RefDimension,NomSysteme,typePresta,ligne,Quantite,formule,cte1,DateModif) values (10,'TCFV','MATIERE',14,2,null,null,now()); | INSERT INTO SC_SystemeProduits(RefDimension,NomSysteme,typePresta,ligne,Quantite,formule,cte1,DateModif) values (11,'TCFV','MATIERE',14,2,null,null,now()); | INSERT INTO SC_SystemeProduits(RefDimension,NomSysteme,typePresta,ligne,Quantite,formule,cte1,DateModif) values (12,'TCFV','MATIERE',14,2,null,null,now()); | INSERT INTO SC_SystemeProduits(RefDimension,NomSysteme,typePresta,ligne,Quantite,formule,cte1,DateModif) values (13,'TCFV','MATIERE',14,2,null,null,now()); | INSERT INTO SC_SystemeProduits(RefDimension,NomSysteme,typePresta,ligne,Quantite,formule,cte1,DateModif) values (14,'TCFV','MATIERE',14,2,null,null,now()); | INSERT INTO SC_SystemeProduits(RefDimension,NomSysteme,typePresta,ligne,Quantite,formule,cte1,DateModif) values (15,'TCFV','MATIERE',14,2,null,null,now()); | INSERT INTO SC_SystemeProduits(RefDimension,NomSysteme,typePresta,ligne,Quantite,formule,cte1,DateModif) values (16,'TCFV','MATIERE',14,2,null,null,now()); | INSERT INTO SC_SystemeProduits(RefDimension,NomSysteme,typePresta,ligne,Quantite,formule,cte1,DateModif) values (17,'TCFV','MATIERE',14,2,null,null,now()); | INSERT INTO SC_SystemeProduits(RefDimension,NomSysteme,typePresta,ligne,Quantite,formule,cte1,DateModif) values (18,'TCFV','MATIERE',14,2,null,null,now());
33 | MOA | préparation passage de membrane dia 110 | pc | 1 |  |  | 1 |  |  | 1 |  |  | 1 |  |  | 1 |  |  | 1 |  |  | 1 |  |  | 1 |  |  | 1 |  |  | 1 |  |  | 1 |  |  | 1 |  |  | 1 |  |  | 1 |  |  | 1 |  |  | 1 |  |  | 1 |  |  | 1 |  |  | INSERT INTO SC_SystemeProduits(RefDimension,NomSysteme,typePresta,ligne,Quantite,formule,cte1,DateModif) values (1,'TCFV','MOA',33,1,null,null,now()); | INSERT INTO SC_SystemeProduits(RefDimension,NomSysteme,typePresta,ligne,Quantite,formule,cte1,DateModif) values (2,'TCFV','MOA',33,1,null,null,now()); | INSERT INTO SC_SystemeProduits(RefDimension,NomSysteme,typePresta,ligne,Quantite,formule,cte1,DateModif) values (3,'TCFV','MOA',33,1,null,null,now()); | INSERT INTO SC_SystemeProduits(RefDimension,NomSysteme,typePresta,ligne,Quantite,formule,cte1,DateModif) values (4,'TCFV','MOA',33,1,null,null,now()); | INSERT INTO SC_SystemeProduits(RefDimension,NomSysteme,typePresta,ligne,Quantite,formule,cte1,DateModif) values (5,'TCFV','MOA',33,1,null,null,now()); | INSERT INTO SC_SystemeProduits(RefDimension,NomSysteme,typePresta,ligne,Quantite,formule,cte1,DateModif) values (6,'TCFV','MOA',33,1,null,null,now()); | INSERT INTO SC_SystemeProduits(RefDimension,NomSysteme,typePresta,ligne,Quantite,formule,cte1,DateModif) values (7,'TCFV','MOA',33,1,null,null,now()); | INSERT INTO SC_SystemeProduits(RefDimension,NomSysteme,typePresta,ligne,Quantite,formule,cte1,DateModif) values (8,'TCFV','MOA',33,1,null,null,now()); | INSERT INTO SC_SystemeProduits(RefDimension,NomSysteme,typePresta,ligne,Quantite,formule,cte1,DateModif) values (9,'TCFV','MOA',33,1,null,null,now()); | INSERT INTO SC_SystemeProduits(RefDimension,NomSysteme,typePresta,ligne,Quantite,formule,cte1,DateModif) values (10,'TCFV','MOA',33,1,null,null,now()); | INSERT INTO SC_SystemeProduits(RefDimension,NomSysteme,typePresta,ligne,Quantite,formule,cte1,DateModif) values (11,'TCFV','MOA',33,1,null,null,now()); | INSERT INTO SC_SystemeProduits(RefDimension,NomSysteme,typePresta,ligne,Quantite,formule,cte1,DateModif) values (12,'TCFV','MOA',33,1,null,null,now()); | INSERT INTO SC_SystemeProduits(RefDimension,NomSysteme,typePresta,ligne,Quantite,formule,cte1,DateModif) values (13,'TCFV','MOA',33,1,null,null,now()); | INSERT INTO SC_SystemeProduits(RefDimension,NomSysteme,typePresta,ligne,Quantite,formule,cte1,DateModif) values (14,'TCFV','MOA',33,1,null,null,now()); | INSERT INTO SC_SystemeProduits(RefDimension,NomSysteme,typePresta,ligne,Quantite,formule,cte1,DateModif) values (15,'TCFV','MOA',33,1,null,null,now()); | INSERT INTO SC_SystemeProduits(RefDimension,NomSysteme,typePresta,ligne,Quantite,formule,cte1,DateModif) values (16,'TCFV','MOA',33,1,null,null,now()); | INSERT INTO SC_SystemeProduits(RefDimension,NomSysteme,typePresta,ligne,Quantite,formule,cte1,DateModif) values (17,'TCFV','MOA',33,1,null,null,now()); | INSERT INTO SC_SystemeProduits(RefDimension,NomSysteme,typePresta,ligne,Quantite,formule,cte1,DateModif) values (18,'TCFV','MOA',33,1,null,null,now());
36 | MOA | Préparation Aération Filtres | forfait | 1 |  |  | 1 |  |  | 1 |  |  | 1 |  |  | 1 |  |  | 1 |  |  | 1 |  |  | 1 |  |  | 1 |  |  | 1 |  |  | 1 |  |  | 1 |  |  | 1 |  |  | 1 |  |  | 1 |  |  | 1 |  |  | 1 |  |  | 1 |  |  | INSERT INTO SC_SystemeProduits(RefDimension,NomSysteme,typePresta,ligne,Quantite,formule,cte1,DateModif) values (1,'TCFV','MOA',36,1,null,null,now()); | INSERT INTO SC_SystemeProduits(RefDimension,NomSysteme,typePresta,ligne,Quantite,formule,cte1,DateModif) values (2,'TCFV','MOA',36,1,null,null,now()); | INSERT INTO SC_SystemeProduits(RefDimension,NomSysteme,typePresta,ligne,Quantite,formule,cte1,DateModif) values (3,'TCFV','MOA',36,1,null,null,now()); | INSERT INTO SC_SystemeProduits(RefDimension,NomSysteme,typePresta,ligne,Quantite,formule,cte1,DateModif) values (4,'TCFV','MOA',36,1,null,null,now()); | INSERT INTO SC_SystemeProduits(RefDimension,NomSysteme,typePresta,ligne,Quantite,formule,cte1,DateModif) values (5,'TCFV','MOA',36,1,null,null,now()); | INSERT INTO SC_SystemeProduits(RefDimension,NomSysteme,typePresta,ligne,Quantite,formule,cte1,DateModif) values (6,'TCFV','MOA',36,1,null,null,now()); | INSERT INTO SC_SystemeProduits(RefDimension,NomSysteme,typePresta,ligne,Quantite,formule,cte1,DateModif) values (7,'TCFV','MOA',36,1,null,null,now()); | INSERT INTO SC_SystemeProduits(RefDimension,NomSysteme,typePresta,ligne,Quantite,formule,cte1,DateModif) values (8,'TCFV','MOA',36,1,null,null,now()); | INSERT INTO SC_SystemeProduits(RefDimension,NomSysteme,typePresta,ligne,Quantite,formule,cte1,DateModif) values (9,'TCFV','MOA',36,1,null,null,now()); | INSERT INTO SC_SystemeProduits(RefDimension,NomSysteme,typePresta,ligne,Quantite,formule,cte1,DateModif) values (10,'TCFV','MOA',36,1,null,null,now()); | INSERT INTO SC_SystemeProduits(RefDimension,NomSysteme,typePresta,ligne,Quantite,formule,cte1,DateModif) values (11,'TCFV','MOA',36,1,null,null,now()); | INSERT INTO SC_SystemeProduits(RefDimension,NomSysteme,typePresta,ligne,Quantite,formule,cte1,DateModif) values (12,'TCFV','MOA',36,1,null,null,now()); | INSERT INTO SC_SystemeProduits(RefDimension,NomSysteme,typePresta,ligne,Quantite,formule,cte1,DateModif) values (13,'TCFV','MOA',36,1,null,null,now()); | INSERT INTO SC_SystemeProduits(RefDimension,NomSysteme,typePresta,ligne,Quantite,formule,cte1,DateModif) values (14,'TCFV','MOA',36,1,null,null,now()); | INSERT INTO SC_SystemeProduits(RefDimension,NomSysteme,typePresta,ligne,Quantite,formule,cte1,DateModif) values (15,'TCFV','MOA',36,1,null,null,now()); | INSERT INTO SC_SystemeProduits(RefDimension,NomSysteme,typePresta,ligne,Quantite,formule,cte1,DateModif) values (16,'TCFV','MOA',36,1,null,null,now()); | INSERT INTO SC_SystemeProduits(RefDimension,NomSysteme,typePresta,ligne,Quantite,formule,cte1,DateModif) values (17,'TCFV','MOA',36,1,null,null,now()); | INSERT INTO SC_SystemeProduits(RefDimension,NomSysteme,typePresta,ligne,Quantite,formule,cte1,DateModif) values (18,'TCFV','MOA',36,1,null,null,now());
61 | MOC | Plantation phragmites | pc | 24 | 6*CTE1 | SURFACE | 36 | 6*CTE1 | SURFACE | 48 | 6*CTE1 | SURFACE | 60 | 6*CTE1 | SURFACE | 72 | 6*CTE1 | SURFACE | 84 | 6*CTE1 | SURFACE | 96 | 6*CTE1 | SURFACE | 108 | 6*CTE1 | SURFACE | 120 | 6*CTE1 | SURFACE | 144 | 6*CTE1 | SURFACE | 144 | 6*CTE1 | SURFACE | 168 | 6*CTE1 | SURFACE | 168 | 6*CTE1 | SURFACE | 168 | 6*CTE1 | SURFACE | 216 | 6*CTE1 | SURFACE | 216 | 6*CTE1 | SURFACE | 240 | 6*CTE1 | SURFACE | 240 | 6*CTE1 | SURFACE | INSERT INTO SC_SystemeProduits(RefDimension,NomSysteme,typePresta,ligne,Quantite,formule,cte1,DateModif) values (1,'TCFV','MOC',61,null,'6*CTE1','SURFACE',now()); | INSERT INTO SC_SystemeProduits(RefDimension,NomSysteme,typePresta,ligne,Quantite,formule,cte1,DateModif) values (2,'TCFV','MOC',61,null,'6*CTE1','SURFACE',now()); | INSERT INTO SC_SystemeProduits(RefDimension,NomSysteme,typePresta,ligne,Quantite,formule,cte1,DateModif) values (3,'TCFV','MOC',61,null,'6*CTE1','SURFACE',now()); | INSERT INTO SC_SystemeProduits(RefDimension,NomSysteme,typePresta,ligne,Quantite,formule,cte1,DateModif) values (4,'TCFV','MOC',61,null,'6*CTE1','SURFACE',now()); | INSERT INTO SC_SystemeProduits(RefDimension,NomSysteme,typePresta,ligne,Quantite,formule,cte1,DateModif) values (5,'TCFV','MOC',61,null,'6*CTE1','SURFACE',now()); | INSERT INTO SC_SystemeProduits(RefDimension,NomSysteme,typePresta,ligne,Quantite,formule,cte1,DateModif) values (6,'TCFV','MOC',61,null,'6*CTE1','SURFACE',now()); | INSERT INTO SC_SystemeProduits(RefDimension,NomSysteme,typePresta,ligne,Quantite,formule,cte1,DateModif) values (7,'TCFV','MOC',61,null,'6*CTE1','SURFACE',now()); | INSERT INTO SC_SystemeProduits(RefDimension,NomSysteme,typePresta,ligne,Quantite,formule,cte1,DateModif) values (8,'TCFV','MOC',61,null,'6*CTE1','SURFACE',now()); | INSERT INTO SC_SystemeProduits(RefDimension,NomSysteme,typePresta,ligne,Quantite,formule,cte1,DateModif) values (9,'TCFV','MOC',61,null,'6*CTE1','SURFACE',now()); | INSERT INTO SC_SystemeProduits(RefDimension,NomSysteme,typePresta,ligne,Quantite,formule,cte1,DateModif) values (10,'TCFV','MOC',61,null,'6*CTE1','SURFACE',now()); | INSERT INTO SC_SystemeProduits(RefDimension,NomSysteme,typePresta,ligne,Quantite,formule,cte1,DateModif) values (11,'TCFV','MOC',61,null,'6*CTE1','SURFACE',now()); | INSERT INTO SC_SystemeProduits(RefDimension,NomSysteme,typePresta,ligne,Quantite,formule,cte1,DateModif) values (12,'TCFV','MOC',61,null,'6*CTE1','SURFACE',now()); | INSERT INTO SC_SystemeProduits(RefDimension,NomSysteme,typePresta,ligne,Quantite,formule,cte1,DateModif) values (13,'TCFV','MOC',61,null,'6*CTE1','SURFACE',now()); | INSERT INTO SC_SystemeProduits(RefDimension,NomSysteme,typePresta,ligne,Quantite,formule,cte1,DateModif) values (14,'TCFV','MOC',61,null,'6*CTE1','SURFACE',now()); | INSERT INTO SC_SystemeProduits(RefDimension,NomSysteme,typePresta,ligne,Quantite,formule,cte1,DateModif) values (15,'TCFV','MOC',61,null,'6*CTE1','SURFACE',now()); | INSERT INTO SC_SystemeProduits(RefDimension,NomSysteme,typePresta,ligne,Quantite,formule,cte1,DateModif) values (16,'TCFV','MOC',61,null,'6*CTE1','SURFACE',now()); | INSERT INTO SC_SystemeProduits(RefDimension,NomSysteme,typePresta,ligne,Quantite,formule,cte1,DateModif) values (17,'TCFV','MOC',61,null,'6*CTE1','SURFACE',now()); | INSERT INTO SC_SystemeProduits(RefDimension,NomSysteme,typePresta,ligne,Quantite,formule,cte1,DateModif) values (18,'TCFV','MOC',61,null,'6*CTE1','SURFACE',now());
65 | MOC | Pliage coins EPDM | pc | 4 |  |  | 4 |  |  | 4 |  |  | 4 |  |  | 4 |  |  | 4 |  |  | 4 |  |  | 4 |  |  | 4 |  |  | 4 |  |  | 4 |  |  | 4 |  |  | 4 |  |  | 4 |  |  | 4 |  |  | 4 |  |  | 4 |  |  | 4 |  |  | INSERT INTO SC_SystemeProduits(RefDimension,NomSysteme,typePresta,ligne,Quantite,formule,cte1,DateModif) values (1,'TCFV','MOC',65,4,null,null,now()); | INSERT INTO SC_SystemeProduits(RefDimension,NomSysteme,typePresta,ligne,Quantite,formule,cte1,DateModif) values (2,'TCFV','MOC',65,4,null,null,now()); | INSERT INTO SC_SystemeProduits(RefDimension,NomSysteme,typePresta,ligne,Quantite,formule,cte1,DateModif) values (3,'TCFV','MOC',65,4,null,null,now()); | INSERT INTO SC_SystemeProduits(RefDimension,NomSysteme,typePresta,ligne,Quantite,formule,cte1,DateModif) values (4,'TCFV','MOC',65,4,null,null,now()); | INSERT INTO SC_SystemeProduits(RefDimension,NomSysteme,typePresta,ligne,Quantite,formule,cte1,DateModif) values (5,'TCFV','MOC',65,4,null,null,now()); | INSERT INTO SC_SystemeProduits(RefDimension,NomSysteme,typePresta,ligne,Quantite,formule,cte1,DateModif) values (6,'TCFV','MOC',65,4,null,null,now()); | INSERT INTO SC_SystemeProduits(RefDimension,NomSysteme,typePresta,ligne,Quantite,formule,cte1,DateModif) values (7,'TCFV','MOC',65,4,null,null,now()); | INSERT INTO SC_SystemeProduits(RefDimension,NomSysteme,typePresta,ligne,Quantite,formule,cte1,DateModif) values (8,'TCFV','MOC',65,4,null,null,now()); | INSERT INTO SC_SystemeProduits(RefDimension,NomSysteme,typePresta,ligne,Quantite,formule,cte1,DateModif) values (9,'TCFV','MOC',65,4,null,null,now()); | INSERT INTO SC_SystemeProduits(RefDimension,NomSysteme,typePresta,ligne,Quantite,formule,cte1,DateModif) values (10,'TCFV','MOC',65,4,null,null,now()); | INSERT INTO SC_SystemeProduits(RefDimension,NomSysteme,typePresta,ligne,Quantite,formule,cte1,DateModif) values (11,'TCFV','MOC',65,4,null,null,now()); | INSERT INTO SC_SystemeProduits(RefDimension,NomSysteme,typePresta,ligne,Quantite,formule,cte1,DateModif) values (12,'TCFV','MOC',65,4,null,null,now()); | INSERT INTO SC_SystemeProduits(RefDimension,NomSysteme,typePresta,ligne,Quantite,formule,cte1,DateModif) values (13,'TCFV','MOC',65,4,null,null,now()); | INSERT INTO SC_SystemeProduits(RefDimension,NomSysteme,typePresta,ligne,Quantite,formule,cte1,DateModif) values (14,'TCFV','MOC',65,4,null,null,now()); | INSERT INTO SC_SystemeProduits(RefDimension,NomSysteme,typePresta,ligne,Quantite,formule,cte1,DateModif) values (15,'TCFV','MOC',65,4,null,null,now()); | INSERT INTO SC_SystemeProduits(RefDimension,NomSysteme,typePresta,ligne,Quantite,formule,cte1,DateModif) values (16,'TCFV','MOC',65,4,null,null,now()); | INSERT INTO SC_SystemeProduits(RefDimension,NomSysteme,typePresta,ligne,Quantite,formule,cte1,DateModif) values (17,'TCFV','MOC',65,4,null,null,now()); | INSERT INTO SC_SystemeProduits(RefDimension,NomSysteme,typePresta,ligne,Quantite,formule,cte1,DateModif) values (18,'TCFV','MOC',65,4,null,null,now());
70 | MOC | Pose bâche sanwich FV | m² | 4 | CTE1*1 | SURFACE | 6 | CTE1*1 | SURFACE | 8 | CTE1*1 | SURFACE | 10 | CTE1*1 | SURFACE | 12 | CTE1*1 | SURFACE | 14 | CTE1*1 | SURFACE | 16 | CTE1*1 | SURFACE | 18 | CTE1*1 | SURFACE | 20 | CTE1*1 | SURFACE | 24 | CTE1*1 | SURFACE | 24 | CTE1*1 | SURFACE | 28 | CTE1*1 | SURFACE | 28 | CTE1*1 | SURFACE | 32 | CTE1*1 | SURFACE | 36 | CTE1*1 | SURFACE | 36 | CTE1*1 | SURFACE | 40 | CTE1*1 | SURFACE | 40 | CTE1*1 | SURFACE | INSERT INTO SC_SystemeProduits(RefDimension,NomSysteme,typePresta,ligne,Quantite,formule,cte1,DateModif) values (1,'TCFV','MOC',70,null,'CTE1*1','SURFACE',now()); | INSERT INTO SC_SystemeProduits(RefDimension,NomSysteme,typePresta,ligne,Quantite,formule,cte1,DateModif) values (2,'TCFV','MOC',70,null,'CTE1*1','SURFACE',now()); | INSERT INTO SC_SystemeProduits(RefDimension,NomSysteme,typePresta,ligne,Quantite,formule,cte1,DateModif) values (3,'TCFV','MOC',70,null,'CTE1*1','SURFACE',now()); | INSERT INTO SC_SystemeProduits(RefDimension,NomSysteme,typePresta,ligne,Quantite,formule,cte1,DateModif) values (4,'TCFV','MOC',70,null,'CTE1*1','SURFACE',now()); | INSERT INTO SC_SystemeProduits(RefDimension,NomSysteme,typePresta,ligne,Quantite,formule,cte1,DateModif) values (5,'TCFV','MOC',70,null,'CTE1*1','SURFACE',now()); | INSERT INTO SC_SystemeProduits(RefDimension,NomSysteme,typePresta,ligne,Quantite,formule,cte1,DateModif) values (6,'TCFV','MOC',70,null,'CTE1*1','SURFACE',now()); | INSERT INTO SC_SystemeProduits(RefDimension,NomSysteme,typePresta,ligne,Quantite,formule,cte1,DateModif) values (7,'TCFV','MOC',70,null,'CTE1*1','SURFACE',now()); | INSERT INTO SC_SystemeProduits(RefDimension,NomSysteme,typePresta,ligne,Quantite,formule,cte1,DateModif) values (8,'TCFV','MOC',70,null,'CTE1*1','SURFACE',now()); | INSERT INTO SC_SystemeProduits(RefDimension,NomSysteme,typePresta,ligne,Quantite,formule,cte1,DateModif) values (9,'TCFV','MOC',70,null,'CTE1*1','SURFACE',now()); | INSERT INTO SC_SystemeProduits(RefDimension,NomSysteme,typePresta,ligne,Quantite,formule,cte1,DateModif) values (10,'TCFV','MOC',70,null,'CTE1*1','SURFACE',now()); | INSERT INTO SC_SystemeProduits(RefDimension,NomSysteme,typePresta,ligne,Quantite,formule,cte1,DateModif) values (11,'TCFV','MOC',70,null,'CTE1*1','SURFACE',now()); | INSERT INTO SC_SystemeProduits(RefDimension,NomSysteme,typePresta,ligne,Quantite,formule,cte1,DateModif) values (12,'TCFV','MOC',70,null,'CTE1*1','SURFACE',now()); | INSERT INTO SC_SystemeProduits(RefDimension,NomSysteme,typePresta,ligne,Quantite,formule,cte1,DateModif) values (13,'TCFV','MOC',70,null,'CTE1*1','SURFACE',now()); | INSERT INTO SC_SystemeProduits(RefDimension,NomSysteme,typePresta,ligne,Quantite,formule,cte1,DateModif) values (14,'TCFV','MOC',70,null,'CTE1*1','SURFACE',now()); | INSERT INTO SC_SystemeProduits(RefDimension,NomSysteme,typePresta,ligne,Quantite,formule,cte1,DateModif) values (15,'TCFV','MOC',70,null,'CTE1*1','SURFACE',now()); | INSERT INTO SC_SystemeProduits(RefDimension,NomSysteme,typePresta,ligne,Quantite,formule,cte1,DateModif) values (16,'TCFV','MOC',70,null,'CTE1*1','SURFACE',now()); | INSERT INTO SC_SystemeProduits(RefDimension,NomSysteme,typePresta,ligne,Quantite,formule,cte1,DateModif) values (17,'TCFV','MOC',70,null,'CTE1*1','SURFACE',now()); | INSERT INTO SC_SystemeProduits(RefDimension,NomSysteme,typePresta,ligne,Quantite,formule,cte1,DateModif) values (18,'TCFV','MOC',70,null,'CTE1*1','SURFACE',now());
72 | MOC | Remplissage granulats filtre | m3 | 5.8556 | 0.6*CTE1 | SURFACE | 7.2556 | 0.6*CTE1 | SURFACE | 8.6556 | 0.6*CTE1 | SURFACE | 10.0556 | 0.6*CTE1 | SURFACE | 11.4556 | 0.6*CTE1 | SURFACE | 12.8556 | 0.6*CTE1 | SURFACE | 14.2556 | 0.6*CTE1 | SURFACE | 15.6556 | 0.6*CTE1 | SURFACE | 17.0556 | 0.6*CTE1 | SURFACE | 19.8556 | 0.6*CTE1 | SURFACE | 19.8556 | 0.6*CTE1 | SURFACE | 22.6556 | 0.6*CTE1 | SURFACE | 22.6556 | 0.6*CTE1 | SURFACE | 25.4556 | 0.6*CTE1 | SURFACE | 28.2556 | 0.6*CTE1 | SURFACE | 28.2556 | 0.6*CTE1 | SURFACE | 31.0556 | 0.6*CTE1 | SURFACE | 31.0556 | 0.6*CTE1 | SURFACE | INSERT INTO SC_SystemeProduits(RefDimension,NomSysteme,typePresta,ligne,Quantite,formule,cte1,DateModif) values (1,'TCFV','MOC',72,null,'0.6*CTE1','SURFACE',now()); | INSERT INTO SC_SystemeProduits(RefDimension,NomSysteme,typePresta,ligne,Quantite,formule,cte1,DateModif) values (2,'TCFV','MOC',72,null,'0.6*CTE1','SURFACE',now()); | INSERT INTO SC_SystemeProduits(RefDimension,NomSysteme,typePresta,ligne,Quantite,formule,cte1,DateModif) values (3,'TCFV','MOC',72,null,'0.6*CTE1','SURFACE',now()); | INSERT INTO SC_SystemeProduits(RefDimension,NomSysteme,typePresta,ligne,Quantite,formule,cte1,DateModif) values (4,'TCFV','MOC',72,null,'0.6*CTE1','SURFACE',now()); | INSERT INTO SC_SystemeProduits(RefDimension,NomSysteme,typePresta,ligne,Quantite,formule,cte1,DateModif) values (5,'TCFV','MOC',72,null,'0.6*CTE1','SURFACE',now()); | INSERT INTO SC_SystemeProduits(RefDimension,NomSysteme,typePresta,ligne,Quantite,formule,cte1,DateModif) values (6,'TCFV','MOC',72,null,'0.6*CTE1','SURFACE',now()); | INSERT INTO SC_SystemeProduits(RefDimension,NomSysteme,typePresta,ligne,Quantite,formule,cte1,DateModif) values (7,'TCFV','MOC',72,null,'0.6*CTE1','SURFACE',now()); | INSERT INTO SC_SystemeProduits(RefDimension,NomSysteme,typePresta,ligne,Quantite,formule,cte1,DateModif) values (8,'TCFV','MOC',72,null,'0.6*CTE1','SURFACE',now()); | INSERT INTO SC_SystemeProduits(RefDimension,NomSysteme,typePresta,ligne,Quantite,formule,cte1,DateModif) values (9,'TCFV','MOC',72,null,'0.6*CTE1','SURFACE',now()); | INSERT INTO SC_SystemeProduits(RefDimension,NomSysteme,typePresta,ligne,Quantite,formule,cte1,DateModif) values (10,'TCFV','MOC',72,null,'0.6*CTE1','SURFACE',now()); | INSERT INTO SC_SystemeProduits(RefDimension,NomSysteme,typePresta,ligne,Quantite,formule,cte1,DateModif) values (11,'TCFV','MOC',72,null,'0.6*CTE1','SURFACE',now()); | INSERT INTO SC_SystemeProduits(RefDimension,NomSysteme,typePresta,ligne,Quantite,formule,cte1,DateModif) values (12,'TCFV','MOC',72,null,'0.6*CTE1','SURFACE',now()); | INSERT INTO SC_SystemeProduits(RefDimension,NomSysteme,typePresta,ligne,Quantite,formule,cte1,DateModif) values (13,'TCFV','MOC',72,null,'0.6*CTE1','SURFACE',now()); | INSERT INTO SC_SystemeProduits(RefDimension,NomSysteme,typePresta,ligne,Quantite,formule,cte1,DateModif) values (14,'TCFV','MOC',72,null,'0.6*CTE1','SURFACE',now()); | INSERT INTO SC_SystemeProduits(RefDimension,NomSysteme,typePresta,ligne,Quantite,formule,cte1,DateModif) values (15,'TCFV','MOC',72,null,'0.6*CTE1','SURFACE',now()); | INSERT INTO SC_SystemeProduits(RefDimension,NomSysteme,typePresta,ligne,Quantite,formule,cte1,DateModif) values (16,'TCFV','MOC',72,null,'0.6*CTE1','SURFACE',now()); | INSERT INTO SC_SystemeProduits(RefDimension,NomSysteme,typePresta,ligne,Quantite,formule,cte1,DateModif) values (17,'TCFV','MOC',72,null,'0.6*CTE1','SURFACE',now()); | INSERT INTO SC_SystemeProduits(RefDimension,NomSysteme,typePresta,ligne,Quantite,formule,cte1,DateModif) values (18,'TCFV','MOC',72,null,'0.6*CTE1','SURFACE',now());
74 | MOC | Pose aération filtre (FV-FH-BAC) | forfait | 1 |  |  | 1 |  |  | 1 |  |  | 1 |  |  | 1 |  |  | 1 |  |  | 1 |  |  | 1 |  |  | 1 |  |  | 1 |  |  | 1 |  |  | 1 |  |  | 1 |  |  | 1 |  |  | 1 |  |  | 1 |  |  | 1 |  |  | 1 |  |  | INSERT INTO SC_SystemeProduits(RefDimension,NomSysteme,typePresta,ligne,Quantite,formule,cte1,DateModif) values (1,'TCFV','MOC',74,1,null,null,now()); | INSERT INTO SC_SystemeProduits(RefDimension,NomSysteme,typePresta,ligne,Quantite,formule,cte1,DateModif) values (2,'TCFV','MOC',74,1,null,null,now()); | INSERT INTO SC_SystemeProduits(RefDimension,NomSysteme,typePresta,ligne,Quantite,formule,cte1,DateModif) values (3,'TCFV','MOC',74,1,null,null,now()); | INSERT INTO SC_SystemeProduits(RefDimension,NomSysteme,typePresta,ligne,Quantite,formule,cte1,DateModif) values (4,'TCFV','MOC',74,1,null,null,now()); | INSERT INTO SC_SystemeProduits(RefDimension,NomSysteme,typePresta,ligne,Quantite,formule,cte1,DateModif) values (5,'TCFV','MOC',74,1,null,null,now()); | INSERT INTO SC_SystemeProduits(RefDimension,NomSysteme,typePresta,ligne,Quantite,formule,cte1,DateModif) values (6,'TCFV','MOC',74,1,null,null,now()); | INSERT INTO SC_SystemeProduits(RefDimension,NomSysteme,typePresta,ligne,Quantite,formule,cte1,DateModif) values (7,'TCFV','MOC',74,1,null,null,now()); | INSERT INTO SC_SystemeProduits(RefDimension,NomSysteme,typePresta,ligne,Quantite,formule,cte1,DateModif) values (8,'TCFV','MOC',74,1,null,null,now()); | INSERT INTO SC_SystemeProduits(RefDimension,NomSysteme,typePresta,ligne,Quantite,formule,cte1,DateModif) values (9,'TCFV','MOC',74,1,null,null,now()); | INSERT INTO SC_SystemeProduits(RefDimension,NomSysteme,typePresta,ligne,Quantite,formule,cte1,DateModif) values (10,'TCFV','MOC',74,1,null,null,now()); | INSERT INTO SC_SystemeProduits(RefDimension,NomSysteme,typePresta,ligne,Quantite,formule,cte1,DateModif) values (11,'TCFV','MOC',74,1,null,null,now()); | INSERT INTO SC_SystemeProduits(RefDimension,NomSysteme,typePresta,ligne,Quantite,formule,cte1,DateModif) values (12,'TCFV','MOC',74,1,null,null,now()); | INSERT INTO SC_SystemeProduits(RefDimension,NomSysteme,typePresta,ligne,Quantite,formule,cte1,DateModif) values (13,'TCFV','MOC',74,1,null,null,now()); | INSERT INTO SC_SystemeProduits(RefDimension,NomSysteme,typePresta,ligne,Quantite,formule,cte1,DateModif) values (14,'TCFV','MOC',74,1,null,null,now()); | INSERT INTO SC_SystemeProduits(RefDimension,NomSysteme,typePresta,ligne,Quantite,formule,cte1,DateModif) values (15,'TCFV','MOC',74,1,null,null,now()); | INSERT INTO SC_SystemeProduits(RefDimension,NomSysteme,typePresta,ligne,Quantite,formule,cte1,DateModif) values (16,'TCFV','MOC',74,1,null,null,now()); | INSERT INTO SC_SystemeProduits(RefDimension,NomSysteme,typePresta,ligne,Quantite,formule,cte1,DateModif) values (17,'TCFV','MOC',74,1,null,null,now()); | INSERT INTO SC_SystemeProduits(RefDimension,NomSysteme,typePresta,ligne,Quantite,formule,cte1,DateModif) values (18,'TCFV','MOC',74,1,null,null,now());
68 | MOC | Mise à plat emplacement | m² | 4 | CTE1*1 | SURFACE | 6 | CTE1*1 | SURFACE | 8 | CTE1*1 | SURFACE | 10 | CTE1*1 | SURFACE | 12 | CTE1*1 | SURFACE | 14 | CTE1*1 | SURFACE | 16 | CTE1*1 | SURFACE | 18 | CTE1*1 | SURFACE | 20 | CTE1*1 | SURFACE | 24 | CTE1*1 | SURFACE | 24 | CTE1*1 | SURFACE | 28 | CTE1*1 | SURFACE | 28 | CTE1*1 | SURFACE | 32 | CTE1*1 | SURFACE | 36 | CTE1*1 | SURFACE | 36 | CTE1*1 | SURFACE | 40 | CTE1*1 | SURFACE | 40 | CTE1*1 | SURFACE | INSERT INTO SC_SystemeProduits(RefDimension,NomSysteme,typePresta,ligne,Quantite,formule,cte1,DateModif) values (1,'TCFV','MOC',68,null,'CTE1*1','SURFACE',now()); | INSERT INTO SC_SystemeProduits(RefDimension,NomSysteme,typePresta,ligne,Quantite,formule,cte1,DateModif) values (2,'TCFV','MOC',68,null,'CTE1*1','SURFACE',now()); | INSERT INTO SC_SystemeProduits(RefDimension,NomSysteme,typePresta,ligne,Quantite,formule,cte1,DateModif) values (3,'TCFV','MOC',68,null,'CTE1*1','SURFACE',now()); | INSERT INTO SC_SystemeProduits(RefDimension,NomSysteme,typePresta,ligne,Quantite,formule,cte1,DateModif) values (4,'TCFV','MOC',68,null,'CTE1*1','SURFACE',now()); | INSERT INTO SC_SystemeProduits(RefDimension,NomSysteme,typePresta,ligne,Quantite,formule,cte1,DateModif) values (5,'TCFV','MOC',68,null,'CTE1*1','SURFACE',now()); | INSERT INTO SC_SystemeProduits(RefDimension,NomSysteme,typePresta,ligne,Quantite,formule,cte1,DateModif) values (6,'TCFV','MOC',68,null,'CTE1*1','SURFACE',now()); | INSERT INTO SC_SystemeProduits(RefDimension,NomSysteme,typePresta,ligne,Quantite,formule,cte1,DateModif) values (7,'TCFV','MOC',68,null,'CTE1*1','SURFACE',now()); | INSERT INTO SC_SystemeProduits(RefDimension,NomSysteme,typePresta,ligne,Quantite,formule,cte1,DateModif) values (8,'TCFV','MOC',68,null,'CTE1*1','SURFACE',now()); | INSERT INTO SC_SystemeProduits(RefDimension,NomSysteme,typePresta,ligne,Quantite,formule,cte1,DateModif) values (9,'TCFV','MOC',68,null,'CTE1*1','SURFACE',now()); | INSERT INTO SC_SystemeProduits(RefDimension,NomSysteme,typePresta,ligne,Quantite,formule,cte1,DateModif) values (10,'TCFV','MOC',68,null,'CTE1*1','SURFACE',now()); | INSERT INTO SC_SystemeProduits(RefDimension,NomSysteme,typePresta,ligne,Quantite,formule,cte1,DateModif) values (11,'TCFV','MOC',68,null,'CTE1*1','SURFACE',now()); | INSERT INTO SC_SystemeProduits(RefDimension,NomSysteme,typePresta,ligne,Quantite,formule,cte1,DateModif) values (12,'TCFV','MOC',68,null,'CTE1*1','SURFACE',now()); | INSERT INTO SC_SystemeProduits(RefDimension,NomSysteme,typePresta,ligne,Quantite,formule,cte1,DateModif) values (13,'TCFV','MOC',68,null,'CTE1*1','SURFACE',now()); | INSERT INTO SC_SystemeProduits(RefDimension,NomSysteme,typePresta,ligne,Quantite,formule,cte1,DateModif) values (14,'TCFV','MOC',68,null,'CTE1*1','SURFACE',now()); | INSERT INTO SC_SystemeProduits(RefDimension,NomSysteme,typePresta,ligne,Quantite,formule,cte1,DateModif) values (15,'TCFV','MOC',68,null,'CTE1*1','SURFACE',now()); | INSERT INTO SC_SystemeProduits(RefDimension,NomSysteme,typePresta,ligne,Quantite,formule,cte1,DateModif) values (16,'TCFV','MOC',68,null,'CTE1*1','SURFACE',now()); | INSERT INTO SC_SystemeProduits(RefDimension,NomSysteme,typePresta,ligne,Quantite,formule,cte1,DateModif) values (17,'TCFV','MOC',68,null,'CTE1*1','SURFACE',now()); | INSERT INTO SC_SystemeProduits(RefDimension,NomSysteme,typePresta,ligne,Quantite,formule,cte1,DateModif) values (18,'TCFV','MOC',68,null,'CTE1*1','SURFACE',now());
67 | MOC | Fond de forme (sable) | m² | 4 | CTE1*1 | SURFACE | 6 | CTE1*1 | SURFACE | 8 | CTE1*1 | SURFACE | 10 | CTE1*1 | SURFACE | 12 | CTE1*1 | SURFACE | 14 | CTE1*1 | SURFACE | 16 | CTE1*1 | SURFACE | 18 | CTE1*1 | SURFACE | 20 | CTE1*1 | SURFACE | 24 | CTE1*1 | SURFACE | 24 | CTE1*1 | SURFACE | 28 | CTE1*1 | SURFACE | 28 | CTE1*1 | SURFACE | 32 | CTE1*1 | SURFACE | 36 | CTE1*1 | SURFACE | 36 | CTE1*1 | SURFACE | 40 | CTE1*1 | SURFACE | 40 | CTE1*1 | SURFACE | INSERT INTO SC_SystemeProduits(RefDimension,NomSysteme,typePresta,ligne,Quantite,formule,cte1,DateModif) values (1,'TCFV','MOC',67,null,'CTE1*1','SURFACE',now()); | INSERT INTO SC_SystemeProduits(RefDimension,NomSysteme,typePresta,ligne,Quantite,formule,cte1,DateModif) values (2,'TCFV','MOC',67,null,'CTE1*1','SURFACE',now()); | INSERT INTO SC_SystemeProduits(RefDimension,NomSysteme,typePresta,ligne,Quantite,formule,cte1,DateModif) values (3,'TCFV','MOC',67,null,'CTE1*1','SURFACE',now()); | INSERT INTO SC_SystemeProduits(RefDimension,NomSysteme,typePresta,ligne,Quantite,formule,cte1,DateModif) values (4,'TCFV','MOC',67,null,'CTE1*1','SURFACE',now()); | INSERT INTO SC_SystemeProduits(RefDimension,NomSysteme,typePresta,ligne,Quantite,formule,cte1,DateModif) values (5,'TCFV','MOC',67,null,'CTE1*1','SURFACE',now()); | INSERT INTO SC_SystemeProduits(RefDimension,NomSysteme,typePresta,ligne,Quantite,formule,cte1,DateModif) values (6,'TCFV','MOC',67,null,'CTE1*1','SURFACE',now()); | INSERT INTO SC_SystemeProduits(RefDimension,NomSysteme,typePresta,ligne,Quantite,formule,cte1,DateModif) values (7,'TCFV','MOC',67,null,'CTE1*1','SURFACE',now()); | INSERT INTO SC_SystemeProduits(RefDimension,NomSysteme,typePresta,ligne,Quantite,formule,cte1,DateModif) values (8,'TCFV','MOC',67,null,'CTE1*1','SURFACE',now()); | INSERT INTO SC_SystemeProduits(RefDimension,NomSysteme,typePresta,ligne,Quantite,formule,cte1,DateModif) values (9,'TCFV','MOC',67,null,'CTE1*1','SURFACE',now()); | INSERT INTO SC_SystemeProduits(RefDimension,NomSysteme,typePresta,ligne,Quantite,formule,cte1,DateModif) values (10,'TCFV','MOC',67,null,'CTE1*1','SURFACE',now()); | INSERT INTO SC_SystemeProduits(RefDimension,NomSysteme,typePresta,ligne,Quantite,formule,cte1,DateModif) values (11,'TCFV','MOC',67,null,'CTE1*1','SURFACE',now()); | INSERT INTO SC_SystemeProduits(RefDimension,NomSysteme,typePresta,ligne,Quantite,formule,cte1,DateModif) values (12,'TCFV','MOC',67,null,'CTE1*1','SURFACE',now()); | INSERT INTO SC_SystemeProduits(RefDimension,NomSysteme,typePresta,ligne,Quantite,formule,cte1,DateModif) values (13,'TCFV','MOC',67,null,'CTE1*1','SURFACE',now()); | INSERT INTO SC_SystemeProduits(RefDimension,NomSysteme,typePresta,ligne,Quantite,formule,cte1,DateModif) values (14,'TCFV','MOC',67,null,'CTE1*1','SURFACE',now()); | INSERT INTO SC_SystemeProduits(RefDimension,NomSysteme,typePresta,ligne,Quantite,formule,cte1,DateModif) values (15,'TCFV','MOC',67,null,'CTE1*1','SURFACE',now()); | INSERT INTO SC_SystemeProduits(RefDimension,NomSysteme,typePresta,ligne,Quantite,formule,cte1,DateModif) values (16,'TCFV','MOC',67,null,'CTE1*1','SURFACE',now()); | INSERT INTO SC_SystemeProduits(RefDimension,NomSysteme,typePresta,ligne,Quantite,formule,cte1,DateModif) values (17,'TCFV','MOC',67,null,'CTE1*1','SURFACE',now()); | INSERT INTO SC_SystemeProduits(RefDimension,NomSysteme,typePresta,ligne,Quantite,formule,cte1,DateModif) values (18,'TCFV','MOC',67,null,'CTE1*1','SURFACE',now());
66 | MOC | Pose Drain de sorties FV + FH | ml | 2.5 | CTE1*1 | LARGEUR | 3 | CTE1*1 | LARGEUR | 4 | CTE1*1 | LARGEUR | 4 | CTE1*1 | LARGEUR | 4 | CTE1*1 | LARGEUR | 4 | CTE1*1 | LARGEUR | 4 | CTE1*1 | LARGEUR | 4.5 | CTE1*1 | LARGEUR | 5 | CTE1*1 | LARGEUR | 6 | CTE1*1 | LARGEUR | 8 | CTE1*1 | LARGEUR | 8 | CTE1*1 | LARGEUR | 7 | CTE1*1 | LARGEUR | 8 | CTE1*1 | LARGEUR | 8 | CTE1*1 | LARGEUR | 9 | CTE1*1 | LARGEUR | 10 | CTE1*1 | LARGEUR | 8 | CTE1*1 | LARGEUR | INSERT INTO SC_SystemeProduits(RefDimension,NomSysteme,typePresta,ligne,Quantite,formule,cte1,DateModif) values (1,'TCFV','MOC',66,null,'CTE1*1','LARGEUR',now()); | INSERT INTO SC_SystemeProduits(RefDimension,NomSysteme,typePresta,ligne,Quantite,formule,cte1,DateModif) values (2,'TCFV','MOC',66,null,'CTE1*1','LARGEUR',now()); | INSERT INTO SC_SystemeProduits(RefDimension,NomSysteme,typePresta,ligne,Quantite,formule,cte1,DateModif) values (3,'TCFV','MOC',66,null,'CTE1*1','LARGEUR',now()); | INSERT INTO SC_SystemeProduits(RefDimension,NomSysteme,typePresta,ligne,Quantite,formule,cte1,DateModif) values (4,'TCFV','MOC',66,null,'CTE1*1','LARGEUR',now()); | INSERT INTO SC_SystemeProduits(RefDimension,NomSysteme,typePresta,ligne,Quantite,formule,cte1,DateModif) values (5,'TCFV','MOC',66,null,'CTE1*1','LARGEUR',now()); | INSERT INTO SC_SystemeProduits(RefDimension,NomSysteme,typePresta,ligne,Quantite,formule,cte1,DateModif) values (6,'TCFV','MOC',66,null,'CTE1*1','LARGEUR',now()); | INSERT INTO SC_SystemeProduits(RefDimension,NomSysteme,typePresta,ligne,Quantite,formule,cte1,DateModif) values (7,'TCFV','MOC',66,null,'CTE1*1','LARGEUR',now()); | INSERT INTO SC_SystemeProduits(RefDimension,NomSysteme,typePresta,ligne,Quantite,formule,cte1,DateModif) values (8,'TCFV','MOC',66,null,'CTE1*1','LARGEUR',now()); | INSERT INTO SC_SystemeProduits(RefDimension,NomSysteme,typePresta,ligne,Quantite,formule,cte1,DateModif) values (9,'TCFV','MOC',66,null,'CTE1*1','LARGEUR',now()); | INSERT INTO SC_SystemeProduits(RefDimension,NomSysteme,typePresta,ligne,Quantite,formule,cte1,DateModif) values (10,'TCFV','MOC',66,null,'CTE1*1','LARGEUR',now()); | INSERT INTO SC_SystemeProduits(RefDimension,NomSysteme,typePresta,ligne,Quantite,formule,cte1,DateModif) values (11,'TCFV','MOC',66,null,'CTE1*1','LARGEUR',now()); | INSERT INTO SC_SystemeProduits(RefDimension,NomSysteme,typePresta,ligne,Quantite,formule,cte1,DateModif) values (12,'TCFV','MOC',66,null,'CTE1*1','LARGEUR',now()); | INSERT INTO SC_SystemeProduits(RefDimension,NomSysteme,typePresta,ligne,Quantite,formule,cte1,DateModif) values (13,'TCFV','MOC',66,null,'CTE1*1','LARGEUR',now()); | INSERT INTO SC_SystemeProduits(RefDimension,NomSysteme,typePresta,ligne,Quantite,formule,cte1,DateModif) values (14,'TCFV','MOC',66,null,'CTE1*1','LARGEUR',now()); | INSERT INTO SC_SystemeProduits(RefDimension,NomSysteme,typePresta,ligne,Quantite,formule,cte1,DateModif) values (15,'TCFV','MOC',66,null,'CTE1*1','LARGEUR',now()); | INSERT INTO SC_SystemeProduits(RefDimension,NomSysteme,typePresta,ligne,Quantite,formule,cte1,DateModif) values (16,'TCFV','MOC',66,null,'CTE1*1','LARGEUR',now()); | INSERT INTO SC_SystemeProduits(RefDimension,NomSysteme,typePresta,ligne,Quantite,formule,cte1,DateModif) values (17,'TCFV','MOC',66,null,'CTE1*1','LARGEUR',now()); | INSERT INTO SC_SystemeProduits(RefDimension,NomSysteme,typePresta,ligne,Quantite,formule,cte1,DateModif) values (18,'TCFV','MOC',66,null,'CTE1*1','LARGEUR',now());
73 | MOC | Pose passage de membrane dia 110 | pc | 1 |  |  | 1 |  |  | 1 |  |  | 1 |  |  | 1 |  |  | 1 |  |  | 1 |  |  | 1 |  |  | 1 |  |  | 1 |  |  | 1 |  |  | 1 |  |  | 1 |  |  | 1 |  |  | 1 |  |  | 1 |  |  | 1 |  |  | 1 |  |  | INSERT INTO SC_SystemeProduits(RefDimension,NomSysteme,typePresta,ligne,Quantite,formule,cte1,DateModif) values (1,'TCFV','MOC',73,1,null,null,now()); | INSERT INTO SC_SystemeProduits(RefDimension,NomSysteme,typePresta,ligne,Quantite,formule,cte1,DateModif) values (2,'TCFV','MOC',73,1,null,null,now()); | INSERT INTO SC_SystemeProduits(RefDimension,NomSysteme,typePresta,ligne,Quantite,formule,cte1,DateModif) values (3,'TCFV','MOC',73,1,null,null,now()); | INSERT INTO SC_SystemeProduits(RefDimension,NomSysteme,typePresta,ligne,Quantite,formule,cte1,DateModif) values (4,'TCFV','MOC',73,1,null,null,now()); | INSERT INTO SC_SystemeProduits(RefDimension,NomSysteme,typePresta,ligne,Quantite,formule,cte1,DateModif) values (5,'TCFV','MOC',73,1,null,null,now()); | INSERT INTO SC_SystemeProduits(RefDimension,NomSysteme,typePresta,ligne,Quantite,formule,cte1,DateModif) values (6,'TCFV','MOC',73,1,null,null,now()); | INSERT INTO SC_SystemeProduits(RefDimension,NomSysteme,typePresta,ligne,Quantite,formule,cte1,DateModif) values (7,'TCFV','MOC',73,1,null,null,now()); | INSERT INTO SC_SystemeProduits(RefDimension,NomSysteme,typePresta,ligne,Quantite,formule,cte1,DateModif) values (8,'TCFV','MOC',73,1,null,null,now()); | INSERT INTO SC_SystemeProduits(RefDimension,NomSysteme,typePresta,ligne,Quantite,formule,cte1,DateModif) values (9,'TCFV','MOC',73,1,null,null,now()); | INSERT INTO SC_SystemeProduits(RefDimension,NomSysteme,typePresta,ligne,Quantite,formule,cte1,DateModif) values (10,'TCFV','MOC',73,1,null,null,now()); | INSERT INTO SC_SystemeProduits(RefDimension,NomSysteme,typePresta,ligne,Quantite,formule,cte1,DateModif) values (11,'TCFV','MOC',73,1,null,null,now()); | INSERT INTO SC_SystemeProduits(RefDimension,NomSysteme,typePresta,ligne,Quantite,formule,cte1,DateModif) values (12,'TCFV','MOC',73,1,null,null,now()); | INSERT INTO SC_SystemeProduits(RefDimension,NomSysteme,typePresta,ligne,Quantite,formule,cte1,DateModif) values (13,'TCFV','MOC',73,1,null,null,now()); | INSERT INTO SC_SystemeProduits(RefDimension,NomSysteme,typePresta,ligne,Quantite,formule,cte1,DateModif) values (14,'TCFV','MOC',73,1,null,null,now()); | INSERT INTO SC_SystemeProduits(RefDimension,NomSysteme,typePresta,ligne,Quantite,formule,cte1,DateModif) values (15,'TCFV','MOC',73,1,null,null,now()); | INSERT INTO SC_SystemeProduits(RefDimension,NomSysteme,typePresta,ligne,Quantite,formule,cte1,DateModif) values (16,'TCFV','MOC',73,1,null,null,now()); | INSERT INTO SC_SystemeProduits(RefDimension,NomSysteme,typePresta,ligne,Quantite,formule,cte1,DateModif) values (17,'TCFV','MOC',73,1,null,null,now()); | INSERT INTO SC_SystemeProduits(RefDimension,NomSysteme,typePresta,ligne,Quantite,formule,cte1,DateModif) values (18,'TCFV','MOC',73,1,null,null,now());
12 | MP | Mise à plat emplacement | m² | 4 | CTE1*1 | SURFACE | 6 | CTE1*1 | SURFACE | 8 | CTE1*1 | SURFACE | 10 | CTE1*1 | SURFACE | 12 | CTE1*1 | SURFACE | 14 | CTE1*1 | SURFACE | 16 | CTE1*1 | SURFACE | 18 | CTE1*1 | SURFACE | 20 | CTE1*1 | SURFACE | 24 | CTE1*1 | SURFACE | 24 | CTE1*1 | SURFACE | 28 | CTE1*1 | SURFACE | 28 | CTE1*1 | SURFACE | 32 | CTE1*1 | SURFACE | 36 | CTE1*1 | SURFACE | 36 | CTE1*1 | SURFACE | 40 | CTE1*1 | SURFACE | 40 | CTE1*1 | SURFACE | INSERT INTO SC_SystemeProduits(RefDimension,NomSysteme,typePresta,ligne,Quantite,formule,cte1,DateModif) values (1,'TCFV','MP',12,null,'CTE1*1','SURFACE',now()); | INSERT INTO SC_SystemeProduits(RefDimension,NomSysteme,typePresta,ligne,Quantite,formule,cte1,DateModif) values (2,'TCFV','MP',12,null,'CTE1*1','SURFACE',now()); | INSERT INTO SC_SystemeProduits(RefDimension,NomSysteme,typePresta,ligne,Quantite,formule,cte1,DateModif) values (3,'TCFV','MP',12,null,'CTE1*1','SURFACE',now()); | INSERT INTO SC_SystemeProduits(RefDimension,NomSysteme,typePresta,ligne,Quantite,formule,cte1,DateModif) values (4,'TCFV','MP',12,null,'CTE1*1','SURFACE',now()); | INSERT INTO SC_SystemeProduits(RefDimension,NomSysteme,typePresta,ligne,Quantite,formule,cte1,DateModif) values (5,'TCFV','MP',12,null,'CTE1*1','SURFACE',now()); | INSERT INTO SC_SystemeProduits(RefDimension,NomSysteme,typePresta,ligne,Quantite,formule,cte1,DateModif) values (6,'TCFV','MP',12,null,'CTE1*1','SURFACE',now()); | INSERT INTO SC_SystemeProduits(RefDimension,NomSysteme,typePresta,ligne,Quantite,formule,cte1,DateModif) values (7,'TCFV','MP',12,null,'CTE1*1','SURFACE',now()); | INSERT INTO SC_SystemeProduits(RefDimension,NomSysteme,typePresta,ligne,Quantite,formule,cte1,DateModif) values (8,'TCFV','MP',12,null,'CTE1*1','SURFACE',now()); | INSERT INTO SC_SystemeProduits(RefDimension,NomSysteme,typePresta,ligne,Quantite,formule,cte1,DateModif) values (9,'TCFV','MP',12,null,'CTE1*1','SURFACE',now()); | INSERT INTO SC_SystemeProduits(RefDimension,NomSysteme,typePresta,ligne,Quantite,formule,cte1,DateModif) values (10,'TCFV','MP',12,null,'CTE1*1','SURFACE',now()); | INSERT INTO SC_SystemeProduits(RefDimension,NomSysteme,typePresta,ligne,Quantite,formule,cte1,DateModif) values (11,'TCFV','MP',12,null,'CTE1*1','SURFACE',now()); | INSERT INTO SC_SystemeProduits(RefDimension,NomSysteme,typePresta,ligne,Quantite,formule,cte1,DateModif) values (12,'TCFV','MP',12,null,'CTE1*1','SURFACE',now()); | INSERT INTO SC_SystemeProduits(RefDimension,NomSysteme,typePresta,ligne,Quantite,formule,cte1,DateModif) values (13,'TCFV','MP',12,null,'CTE1*1','SURFACE',now()); | INSERT INTO SC_SystemeProduits(RefDimension,NomSysteme,typePresta,ligne,Quantite,formule,cte1,DateModif) values (14,'TCFV','MP',12,null,'CTE1*1','SURFACE',now()); | INSERT INTO SC_SystemeProduits(RefDimension,NomSysteme,typePresta,ligne,Quantite,formule,cte1,DateModif) values (15,'TCFV','MP',12,null,'CTE1*1','SURFACE',now()); | INSERT INTO SC_SystemeProduits(RefDimension,NomSysteme,typePresta,ligne,Quantite,formule,cte1,DateModif) values (16,'TCFV','MP',12,null,'CTE1*1','SURFACE',now()); | INSERT INTO SC_SystemeProduits(RefDimension,NomSysteme,typePresta,ligne,Quantite,formule,cte1,DateModif) values (17,'TCFV','MP',12,null,'CTE1*1','SURFACE',now()); | INSERT INTO SC_SystemeProduits(RefDimension,NomSysteme,typePresta,ligne,Quantite,formule,cte1,DateModif) values (18,'TCFV','MP',12,null,'CTE1*1','SURFACE',now());
2 | MP | Fond de forme (sable) | m² | 4 | CTE1*1 | SURFACE | 6 | CTE1*1 | SURFACE | 8 | CTE1*1 | SURFACE | 10 | CTE1*1 | SURFACE | 12 | CTE1*1 | SURFACE | 14 | CTE1*1 | SURFACE | 16 | CTE1*1 | SURFACE | 18 | CTE1*1 | SURFACE | 20 | CTE1*1 | SURFACE | 24 | CTE1*1 | SURFACE | 24 | CTE1*1 | SURFACE | 28 | CTE1*1 | SURFACE | 28 | CTE1*1 | SURFACE | 32 | CTE1*1 | SURFACE | 36 | CTE1*1 | SURFACE | 36 | CTE1*1 | SURFACE | 40 | CTE1*1 | SURFACE | 40 | CTE1*1 | SURFACE | INSERT INTO SC_SystemeProduits(RefDimension,NomSysteme,typePresta,ligne,Quantite,formule,cte1,DateModif) values (1,'TCFV','MP',2,null,'CTE1*1','SURFACE',now()); | INSERT INTO SC_SystemeProduits(RefDimension,NomSysteme,typePresta,ligne,Quantite,formule,cte1,DateModif) values (2,'TCFV','MP',2,null,'CTE1*1','SURFACE',now()); | INSERT INTO SC_SystemeProduits(RefDimension,NomSysteme,typePresta,ligne,Quantite,formule,cte1,DateModif) values (3,'TCFV','MP',2,null,'CTE1*1','SURFACE',now()); | INSERT INTO SC_SystemeProduits(RefDimension,NomSysteme,typePresta,ligne,Quantite,formule,cte1,DateModif) values (4,'TCFV','MP',2,null,'CTE1*1','SURFACE',now()); | INSERT INTO SC_SystemeProduits(RefDimension,NomSysteme,typePresta,ligne,Quantite,formule,cte1,DateModif) values (5,'TCFV','MP',2,null,'CTE1*1','SURFACE',now()); | INSERT INTO SC_SystemeProduits(RefDimension,NomSysteme,typePresta,ligne,Quantite,formule,cte1,DateModif) values (6,'TCFV','MP',2,null,'CTE1*1','SURFACE',now()); | INSERT INTO SC_SystemeProduits(RefDimension,NomSysteme,typePresta,ligne,Quantite,formule,cte1,DateModif) values (7,'TCFV','MP',2,null,'CTE1*1','SURFACE',now()); | INSERT INTO SC_SystemeProduits(RefDimension,NomSysteme,typePresta,ligne,Quantite,formule,cte1,DateModif) values (8,'TCFV','MP',2,null,'CTE1*1','SURFACE',now()); | INSERT INTO SC_SystemeProduits(RefDimension,NomSysteme,typePresta,ligne,Quantite,formule,cte1,DateModif) values (9,'TCFV','MP',2,null,'CTE1*1','SURFACE',now()); | INSERT INTO SC_SystemeProduits(RefDimension,NomSysteme,typePresta,ligne,Quantite,formule,cte1,DateModif) values (10,'TCFV','MP',2,null,'CTE1*1','SURFACE',now()); | INSERT INTO SC_SystemeProduits(RefDimension,NomSysteme,typePresta,ligne,Quantite,formule,cte1,DateModif) values (11,'TCFV','MP',2,null,'CTE1*1','SURFACE',now()); | INSERT INTO SC_SystemeProduits(RefDimension,NomSysteme,typePresta,ligne,Quantite,formule,cte1,DateModif) values (12,'TCFV','MP',2,null,'CTE1*1','SURFACE',now()); | INSERT INTO SC_SystemeProduits(RefDimension,NomSysteme,typePresta,ligne,Quantite,formule,cte1,DateModif) values (13,'TCFV','MP',2,null,'CTE1*1','SURFACE',now()); | INSERT INTO SC_SystemeProduits(RefDimension,NomSysteme,typePresta,ligne,Quantite,formule,cte1,DateModif) values (14,'TCFV','MP',2,null,'CTE1*1','SURFACE',now()); | INSERT INTO SC_SystemeProduits(RefDimension,NomSysteme,typePresta,ligne,Quantite,formule,cte1,DateModif) values (15,'TCFV','MP',2,null,'CTE1*1','SURFACE',now()); | INSERT INTO SC_SystemeProduits(RefDimension,NomSysteme,typePresta,ligne,Quantite,formule,cte1,DateModif) values (16,'TCFV','MP',2,null,'CTE1*1','SURFACE',now()); | INSERT INTO SC_SystemeProduits(RefDimension,NomSysteme,typePresta,ligne,Quantite,formule,cte1,DateModif) values (17,'TCFV','MP',2,null,'CTE1*1','SURFACE',now()); | INSERT INTO SC_SystemeProduits(RefDimension,NomSysteme,typePresta,ligne,Quantite,formule,cte1,DateModif) values (18,'TCFV','MP',2,null,'CTE1*1','SURFACE',now());
3 | MP | Remplissage granulats | m3 | 2.4 | 0.6*CTE1 | SURFACE | 3.6 | 0.6*CTE1 | SURFACE | 4.8 | 0.6*CTE1 | SURFACE | 6 | 0.6*CTE1 | SURFACE | 7.2 | 0.6*CTE1 | SURFACE | 8.4 | 0.6*CTE1 | SURFACE | 9.6 | 0.6*CTE1 | SURFACE | 10.8 | 0.6*CTE1 | SURFACE | 12 | 0.6*CTE1 | SURFACE | 14.4 | 0.6*CTE1 | SURFACE | 14.4 | 0.6*CTE1 | SURFACE | 16.8 | 0.6*CTE1 | SURFACE | 16.8 | 0.6*CTE1 | SURFACE | 19.2 | 0.6*CTE1 | SURFACE | 21.6 | 0.6*CTE1 | SURFACE | 21.6 | 0.6*CTE1 | SURFACE | 24 | 0.6*CTE1 | SURFACE | 24 | 0.6*CTE1 | SURFACE | INSERT INTO SC_SystemeProduits(RefDimension,NomSysteme,typePresta,ligne,Quantite,formule,cte1,DateModif) values (1,'TCFV','MP',3,null,'0.6*CTE1','SURFACE',now()); | INSERT INTO SC_SystemeProduits(RefDimension,NomSysteme,typePresta,ligne,Quantite,formule,cte1,DateModif) values (2,'TCFV','MP',3,null,'0.6*CTE1','SURFACE',now()); | INSERT INTO SC_SystemeProduits(RefDimension,NomSysteme,typePresta,ligne,Quantite,formule,cte1,DateModif) values (3,'TCFV','MP',3,null,'0.6*CTE1','SURFACE',now()); | INSERT INTO SC_SystemeProduits(RefDimension,NomSysteme,typePresta,ligne,Quantite,formule,cte1,DateModif) values (4,'TCFV','MP',3,null,'0.6*CTE1','SURFACE',now()); | INSERT INTO SC_SystemeProduits(RefDimension,NomSysteme,typePresta,ligne,Quantite,formule,cte1,DateModif) values (5,'TCFV','MP',3,null,'0.6*CTE1','SURFACE',now()); | INSERT INTO SC_SystemeProduits(RefDimension,NomSysteme,typePresta,ligne,Quantite,formule,cte1,DateModif) values (6,'TCFV','MP',3,null,'0.6*CTE1','SURFACE',now()); | INSERT INTO SC_SystemeProduits(RefDimension,NomSysteme,typePresta,ligne,Quantite,formule,cte1,DateModif) values (7,'TCFV','MP',3,null,'0.6*CTE1','SURFACE',now()); | INSERT INTO SC_SystemeProduits(RefDimension,NomSysteme,typePresta,ligne,Quantite,formule,cte1,DateModif) values (8,'TCFV','MP',3,null,'0.6*CTE1','SURFACE',now()); | INSERT INTO SC_SystemeProduits(RefDimension,NomSysteme,typePresta,ligne,Quantite,formule,cte1,DateModif) values (9,'TCFV','MP',3,null,'0.6*CTE1','SURFACE',now()); | INSERT INTO SC_SystemeProduits(RefDimension,NomSysteme,typePresta,ligne,Quantite,formule,cte1,DateModif) values (10,'TCFV','MP',3,null,'0.6*CTE1','SURFACE',now()); | INSERT INTO SC_SystemeProduits(RefDimension,NomSysteme,typePresta,ligne,Quantite,formule,cte1,DateModif) values (11,'TCFV','MP',3,null,'0.6*CTE1','SURFACE',now()); | INSERT INTO SC_SystemeProduits(RefDimension,NomSysteme,typePresta,ligne,Quantite,formule,cte1,DateModif) values (12,'TCFV','MP',3,null,'0.6*CTE1','SURFACE',now()); | INSERT INTO SC_SystemeProduits(RefDimension,NomSysteme,typePresta,ligne,Quantite,formule,cte1,DateModif) values (13,'TCFV','MP',3,null,'0.6*CTE1','SURFACE',now()); | INSERT INTO SC_SystemeProduits(RefDimension,NomSysteme,typePresta,ligne,Quantite,formule,cte1,DateModif) values (14,'TCFV','MP',3,null,'0.6*CTE1','SURFACE',now()); | INSERT INTO SC_SystemeProduits(RefDimension,NomSysteme,typePresta,ligne,Quantite,formule,cte1,DateModif) values (15,'TCFV','MP',3,null,'0.6*CTE1','SURFACE',now()); | INSERT INTO SC_SystemeProduits(RefDimension,NomSysteme,typePresta,ligne,Quantite,formule,cte1,DateModif) values (16,'TCFV','MP',3,null,'0.6*CTE1','SURFACE',now()); | INSERT INTO SC_SystemeProduits(RefDimension,NomSysteme,typePresta,ligne,Quantite,formule,cte1,DateModif) values (17,'TCFV','MP',3,null,'0.6*CTE1','SURFACE',now()); | INSERT INTO SC_SystemeProduits(RefDimension,NomSysteme,typePresta,ligne,Quantite,formule,cte1,DateModif) values (18,'TCFV','MP',3,null,'0.6*CTE1','SURFACE',now());

## COLLECTE
|  |  |  | TRANCHEES |  |  | INSERT INTO SC_SystemeProduits(RefDimension,NomSysteme,typePresta,ligne,formule,cte1,DateModif) values (null,'#ID#','#TYPE#',#LIGNE#,#FORMULE#,#CTE1#,now());
|  |  | Unité | Quantité | formule
374 | MATIERE | Sable tranchée | t |  | 1.8*0.3*0.4*(DISTANCE_A)+1.8*0.1*0.4*(DISTANCE_B1)+PR1_OK*0.25+PR2_OK*0.25 |  | INSERT INTO SC_SystemeProduits(RefDimension,NomSysteme,typePresta,ligne,formule,cte1,DateModif) values (null,'TRANCHEES','MATIERE',374,'1.8*0.3*0.4*(DISTANCE_A)+1.8*0.1*0.4*(DISTANCE_B1)+PR1_OK*0.25+PR2_OK*0.25',null,now());
270 | MATIERE | TUYAU PE PRESSION DIAMETRE 63 PN12 | ml |  | ceil(DISTANCE_B1) |  | INSERT INTO SC_SystemeProduits(RefDimension,NomSysteme,typePresta,ligne,formule,cte1,DateModif) values (null,'TRANCHEES','MATIERE',270,'ceil(DISTANCE_B1)',null,now());
490 | MATIERE | CABLE ELECTRIQUE H07RNF 3G1,5 | pc |  | ceil(DISTANCE_B1) |  | INSERT INTO SC_SystemeProduits(RefDimension,NomSysteme,typePresta,ligne,formule,cte1,DateModif) values (null,'TRANCHEES','MATIERE',490,'ceil(DISTANCE_B1)',null,now());
254 | MATIERE | RACCORD PEHD SOUPLE POUR POSTE DE RELEVAGE | pc |  | PR1_OK |  | INSERT INTO SC_SystemeProduits(RefDimension,NomSysteme,typePresta,ligne,formule,cte1,DateModif) values (null,'TRANCHEES','MATIERE',254,'PR1_OK',null,now());
458 | MATIERE | 63 RACCORD PEHD/PVC | pc |  | PR1_OK |  | INSERT INTO SC_SystemeProduits(RefDimension,NomSysteme,typePresta,ligne,formule,cte1,DateModif) values (null,'TRANCHEES','MATIERE',458,'PR1_OK',null,now());
361 | MATIERE | TUBE PVC DIAMETRE 100 CR4 | ml
361 | MATIERE | TUBE PVC DIAMETRE 100 CR4 | ml |  | NB_SORTIES_MAISON |  | INSERT INTO SC_SystemeProduits(RefDimension,NomSysteme,typePresta,ligne,formule,cte1,DateModif) values (null,'TRANCHEES','MATIERE',361,'NB_SORTIES_MAISON',null,now());
363 | MATIERE | TUBE PVC DIAMETRE 100 CR8 | ml |  | ceil(DISTANCE_A+NB_SORTIES_MAISON) |  | INSERT INTO SC_SystemeProduits(RefDimension,NomSysteme,typePresta,ligne,formule,cte1,DateModif) values (null,'TRANCHEES','MATIERE',363,'ceil(DISTANCE_A+NB_SORTIES_MAISON)',null,now());
456 | MATIERE | CULOTTE Y 87°30 FF D,100 | pc |  | ceil(0.05*DISTANCE_A) |  | INSERT INTO SC_SystemeProduits(RefDimension,NomSysteme,typePresta,ligne,formule,cte1,DateModif) values (null,'TRANCHEES','MATIERE',456,'ceil(0.05*DISTANCE_A)',null,now());
450 | MATIERE | MANCHON A BUTEE FF D100 | pc |  | ceil(NB_SORTIES_MAISON+0.1*DISTANCE_A) |  | INSERT INTO SC_SystemeProduits(RefDimension,NomSysteme,typePresta,ligne,formule,cte1,DateModif) values (null,'TRANCHEES','MATIERE',450,'ceil(NB_SORTIES_MAISON+0.1*DISTANCE_A)',null,now());
2 | MATIERE | COUDE PVC EVAC 22°30 MF D100 | pc |  | ceil(0.1*DISTANCE_A) |  | INSERT INTO SC_SystemeProduits(RefDimension,NomSysteme,typePresta,ligne,formule,cte1,DateModif) values (null,'TRANCHEES','MATIERE',2,'ceil(0.1*DISTANCE_A)',null,now());
4 | MATIERE | COUDE PVC EVAC 30°MF D100 | pc |  | ceil(0.1*DISTANCE_A) |  | INSERT INTO SC_SystemeProduits(RefDimension,NomSysteme,typePresta,ligne,formule,cte1,DateModif) values (null,'TRANCHEES','MATIERE',4,'ceil(0.1*DISTANCE_A)',null,now());
6 | MATIERE | COUDE PVC EVAC 45° MF D100 | pc |  | ceil(0.05*DISTANCE_A) |  | INSERT INTO SC_SystemeProduits(RefDimension,NomSysteme,typePresta,ligne,formule,cte1,DateModif) values (null,'TRANCHEES','MATIERE',6,'ceil(0.05*DISTANCE_A)',null,now());
17 | MATIERE | TAMPON DE VISITE PVC DIAMETRE 100 | pc |  | NB_SORTIES_MAISON |  | INSERT INTO SC_SystemeProduits(RefDimension,NomSysteme,typePresta,ligne,formule,cte1,DateModif) values (null,'TRANCHEES','MATIERE',17,'NB_SORTIES_MAISON',null,now());
463 | MATIERE | GAINE TPC ROUGE 25M | pc |  | ceil((1.2*DISTANCE_A+DISTANCE_B1)/25) |  | INSERT INTO SC_SystemeProduits(RefDimension,NomSysteme,typePresta,ligne,formule,cte1,DateModif) values (null,'TRANCHEES','MATIERE',463,'ceil((1.2*DISTANCE_A+DISTANCE_B1)/25)',null,now());
91 | MATIERE | GRILLAGE AVERTISSEUR MARON | pc
92 | MATIERE | GRILLAGE AVERTISSEUR ROUGE | pc |  | DISTANCE_A+DISTANCE_B1 |  | INSERT INTO SC_SystemeProduits(RefDimension,NomSysteme,typePresta,ligne,formule,cte1,DateModif) values (null,'TRANCHEES','MATIERE',92,'DISTANCE_A+DISTANCE_B1',null,now());
12 | MOC | Fourreau Dia 50 ou 63 | ml |  | DISTANCE_B1 |  | INSERT INTO SC_SystemeProduits(RefDimension,NomSysteme,typePresta,ligne,formule,cte1,DateModif) values (null,'TRANCHEES','MOC',12,'DISTANCE_B1',null,now());
17 | MOC | Collage accessoires Pression | pc
18 | MOC | Collage accessoires PVC EVAC | pc |  | 0.2*(DISTANCE_A)+3*NB_SORTIES_MAISON |  | INSERT INTO SC_SystemeProduits(RefDimension,NomSysteme,typePresta,ligne,formule,cte1,DateModif) values (null,'TRANCHEES','MOC',18,'0.2*(DISTANCE_A)+3*NB_SORTIES_MAISON',null,now());
13 | MOC | TUBE EPANDRAIN DIA 100 mm | ml
28 | MOC | Tube DIA 100 | ml |  | DISTANCE_A |  | INSERT INTO SC_SystemeProduits(RefDimension,NomSysteme,typePresta,ligne,formule,cte1,DateModif) values (null,'TRANCHEES','MOC',28,'DISTANCE_A',null,now());
29 | MOC | tuyaux PE dia 50 ou 60 | ml |  | DISTANCE_B1 |  | INSERT INTO SC_SystemeProduits(RefDimension,NomSysteme,typePresta,ligne,formule,cte1,DateModif) values (null,'TRANCHEES','MOC',29,'DISTANCE_B1',null,now());
26 | MOC | Remplissage granulats noues | T
27 | MOC | Tranchée gravitaire | ml |  | (DISTANCE_A)+2*NB_SORTIES_MAISON |  | INSERT INTO SC_SystemeProduits(RefDimension,NomSysteme,typePresta,ligne,formule,cte1,DateModif) values (null,'TRANCHEES','MOC',27,'(DISTANCE_A)+2*NB_SORTIES_MAISON',null,now());
19 | MP | Tranchée gravitaire | ml |  | DISTANCE_A |  | INSERT INTO SC_SystemeProduits(RefDimension,NomSysteme,typePresta,ligne,formule,cte1,DateModif) values (null,'TRANCHEES','MP',19,'DISTANCE_A',null,now());
20 | MP | Tranchée pression | ml |  | DISTANCE_B1 |  | INSERT INTO SC_SystemeProduits(RefDimension,NomSysteme,typePresta,ligne,formule,cte1,DateModif) values (null,'TRANCHEES','MP',20,'DISTANCE_B1',null,now());
255 | MATIERE | BROYEUR AQUATIRIS | pc |  | CHASSE_GRAV_BROYEUR |  | INSERT INTO SC_SystemeProduits(RefDimension,NomSysteme,typePresta,ligne,formule,cte1,DateModif) values (null,'TRANCHEES','MATIERE',255,'CHASSE_GRAV_BROYEUR',null,now());
154 | MATIERE | BASCULEUR ROTATIF INOX NAVE 26 L | pc |  | CHASSE_GRAV_NAVES*(SURFACE<10) | SURFACE | INSERT INTO SC_SystemeProduits(RefDimension,NomSysteme,typePresta,ligne,formule,cte1,DateModif) values (null,'TRANCHEES','MATIERE',154,'CHASSE_GRAV_NAVES*(SURFACE<10)','SURFACE',now());
155 | MATIERE | BASCULEUR ROTATIF INOX NAVE 39 L | pc |  | CHASSE_GRAV_NAVES*(SURFACE>9)*(SURFACE<18) | SURFACE | INSERT INTO SC_SystemeProduits(RefDimension,NomSysteme,typePresta,ligne,formule,cte1,DateModif) values (null,'TRANCHEES','MATIERE',155,'CHASSE_GRAV_NAVES*(SURFACE>9)*(SURFACE<18)','SURFACE',now());
156 | MATIERE | BASCULEUR ROTATIF INOX NAVE 80 L | pc |  | CHASSE_GRAV_NAVES*(SURFACE>17) | SURFACE | INSERT INTO SC_SystemeProduits(RefDimension,NomSysteme,typePresta,ligne,formule,cte1,DateModif) values (null,'TRANCHEES','MATIERE',156,'CHASSE_GRAV_NAVES*(SURFACE>17)','SURFACE',now());
153 | MATIERE | CHASSE INEAUTECH 100L | pc |  | CHASSE_GRAV_INAUTECH |  | INSERT INTO SC_SystemeProduits(RefDimension,NomSysteme,typePresta,ligne,formule,cte1,DateModif) values (null,'TRANCHEES','MATIERE',153,'CHASSE_GRAV_INAUTECH',null,now());
519 | MATIERE | CHASSE A OBTURATEUR AIMANTE 35 à 200 L | pc |  | CHASSE_GRAV_CLAPET |  | INSERT INTO SC_SystemeProduits(RefDimension,NomSysteme,typePresta,ligne,formule,cte1,DateModif) values (null,'TRANCHEES','MATIERE',519,'CHASSE_GRAV_CLAPET',null,now());
152 | MATIERE | CHASSE AQUATIRIS 30 L | pc |  | CHASSE_GRAV_AQUATIRIS |  | INSERT INTO SC_SystemeProduits(RefDimension,NomSysteme,typePresta,ligne,formule,cte1,DateModif) values (null,'TRANCHEES','MATIERE',152,'CHASSE_GRAV_AQUATIRIS',null,now());
6 | MOC | Pose et Connexion Poste de relevage | pc |  | PR1_OK+CHASSE_GRAV_BROYEUR |  | INSERT INTO SC_SystemeProduits(RefDimension,NomSysteme,typePresta,ligne,formule,cte1,DateModif) values (null,'TRANCHEES','MOC',6,'PR1_OK+CHASSE_GRAV_BROYEUR',null,now());
2 | MOC | Aération poste de relevage | pc |  | PR1_OK |  | INSERT INTO SC_SystemeProduits(RefDimension,NomSysteme,typePresta,ligne,formule,cte1,DateModif) values (null,'TRANCHEES','MOC',2,'PR1_OK',null,now());
90 | MOC | Pose et reglage chasse hydraulique | forfait |  | CHASSE_GRAV_NAVES+CHASSE_GRAV_INAUTECH+CHASSE_GRAV_AQUATIRIS+CHASSE_GRAV_CLAPET |  | INSERT INTO SC_SystemeProduits(RefDimension,NomSysteme,typePresta,ligne,formule,cte1,DateModif) values (null,'TRANCHEES','MOC',90,'CHASSE_GRAV_NAVES+CHASSE_GRAV_INAUTECH+CHASSE_GRAV_AQUATIRIS+CHASSE_GRAV_CLAPET',null,now());
14 | MP | Fouille Broyeur en Ligne 600 | pc |  | CHASSE_GRAV_BROYEUR |  | INSERT INTO SC_SystemeProduits(RefDimension,NomSysteme,typePresta,ligne,formule,cte1,DateModif) values (null,'TRANCHEES','MP',14,'CHASSE_GRAV_BROYEUR',null,now());
15 | MP | Fouille poste de relevage 900 | pc |  | (PR1_OK*#POSTE900#) |  | INSERT INTO SC_SystemeProduits(RefDimension,NomSysteme,typePresta,ligne,formule,cte1,DateModif) values (null,'TRANCHEES','MP',15,'(PR1_OK*#POSTE900#)',null,now());
16 | MP | Fouille poste de relevage 1200 | pc |  | (PR1_OK*#POSTE1200#) |  | INSERT INTO SC_SystemeProduits(RefDimension,NomSysteme,typePresta,ligne,formule,cte1,DateModif) values (null,'TRANCHEES','MP',16,'(PR1_OK*#POSTE1200#)',null,now());
29 | MP | Fouille poste de relevage 1500 | pc |  | (PR1_OK*#POSTE1500#) |  | INSERT INTO SC_SystemeProduits(RefDimension,NomSysteme,typePresta,ligne,formule,cte1,DateModif) values (null,'TRANCHEES','MP',29,'(PR1_OK*#POSTE1500#)',null,now());
30 | MP | Fouille poste de relevage 1800 | pc |  | (PR1_OK*#POSTE1800#) |  | INSERT INTO SC_SystemeProduits(RefDimension,NomSysteme,typePresta,ligne,formule,cte1,DateModif) values (null,'TRANCHEES','MP',30,'(PR1_OK*#POSTE1800#)',null,now());
33 | MP | Fouille poste de relevage 1900 | pc |  | (PR1_OK*#POSTE1900#) |  | INSERT INTO SC_SystemeProduits(RefDimension,NomSysteme,typePresta,ligne,formule,cte1,DateModif) values (null,'TRANCHEES','MP',33,'(PR1_OK*#POSTE1900#)',null,now());
31 | MP | Fouille poste de relevage 2100 | pc |  | (PR1_OK*#POSTE2100#) |  | INSERT INTO SC_SystemeProduits(RefDimension,NomSysteme,typePresta,ligne,formule,cte1,DateModif) values (null,'TRANCHEES','MP',31,'(PR1_OK*#POSTE2100#)',null,now());
32 | MP | Fouille chasse | pc |  | CHASSE_GRAV_NAVES+CHASSE_GRAV_INAUTECH+CHASSE_GRAV_AQUATIRIS+CHASSE_GRAV_CLAPET |  | INSERT INTO SC_SystemeProduits(RefDimension,NomSysteme,typePresta,ligne,formule,cte1,DateModif) values (null,'TRANCHEES','MP',32,'CHASSE_GRAV_NAVES+CHASSE_GRAV_INAUTECH+CHASSE_GRAV_AQUATIRIS+CHASSE_GRAV_CLAPET',null,now());
336 | MATIERE | NSPR-1800 | pc |  | #NSPR-1800# |  | INSERT INTO SC_SystemeProduits(RefDimension,NomSysteme,typePresta,ligne,formule,cte1,DateModif) values (null,'TRANCHEES','MATIERE',336,'#NSPR-1800#',null,now());
337 | MATIERE | ECSPR-900 | pc |  | #ECSPR-900# |  | INSERT INTO SC_SystemeProduits(RefDimension,NomSysteme,typePresta,ligne,formule,cte1,DateModif) values (null,'TRANCHEES','MATIERE',337,'#ECSPR-900#',null,now());
338 | MATIERE | ECSPR-1200 | pc |  | #ECSPR-1200# |  | INSERT INTO SC_SystemeProduits(RefDimension,NomSysteme,typePresta,ligne,formule,cte1,DateModif) values (null,'TRANCHEES','MATIERE',338,'#ECSPR-1200#',null,now());
339 | MATIERE | ECSPR-1500 | pc |  | #ECSPR-1500# |  | INSERT INTO SC_SystemeProduits(RefDimension,NomSysteme,typePresta,ligne,formule,cte1,DateModif) values (null,'TRANCHEES','MATIERE',339,'#ECSPR-1500#',null,now());
340 | MATIERE | ECSPR-1800 | pc |  | #ECSPR-1800# |  | INSERT INTO SC_SystemeProduits(RefDimension,NomSysteme,typePresta,ligne,formule,cte1,DateModif) values (null,'TRANCHEES','MATIERE',340,'#ECSPR-1800#',null,now());
341 | MATIERE | ECSPR-2100 | pc |  | #ECSPR-2100# |  | INSERT INTO SC_SystemeProduits(RefDimension,NomSysteme,typePresta,ligne,formule,cte1,DateModif) values (null,'TRANCHEES','MATIERE',341,'#ECSPR-2100#',null,now());
342 | MATIERE | SPR-900-50 | pc |  | #SPR-900-50# |  | INSERT INTO SC_SystemeProduits(RefDimension,NomSysteme,typePresta,ligne,formule,cte1,DateModif) values (null,'TRANCHEES','MATIERE',342,'#SPR-900-50#',null,now());
343 | MATIERE | SPR-1500-50 | pc |  | #SPR-1500-50# |  | INSERT INTO SC_SystemeProduits(RefDimension,NomSysteme,typePresta,ligne,formule,cte1,DateModif) values (null,'TRANCHEES','MATIERE',343,'#SPR-1500-50#',null,now());
344 | MATIERE | SPR-1200-50 | pc |  | #SPR-1200-50# |  | INSERT INTO SC_SystemeProduits(RefDimension,NomSysteme,typePresta,ligne,formule,cte1,DateModif) values (null,'TRANCHEES','MATIERE',344,'#SPR-1200-50#',null,now());
345 | MATIERE | NSPR-900 | pc |  | #NSPR-900# |  | INSERT INTO SC_SystemeProduits(RefDimension,NomSysteme,typePresta,ligne,formule,cte1,DateModif) values (null,'TRANCHEES','MATIERE',345,'#NSPR-900#',null,now());
346 | MATIERE | SPR-1800-50 | pc |  | #SPR-1800-50# |  | INSERT INTO SC_SystemeProduits(RefDimension,NomSysteme,typePresta,ligne,formule,cte1,DateModif) values (null,'TRANCHEES','MATIERE',346,'#SPR-1800-50#',null,now());
347 | MATIERE | SPR-900-63 | pc |  | #SPR-900-63# |  | INSERT INTO SC_SystemeProduits(RefDimension,NomSysteme,typePresta,ligne,formule,cte1,DateModif) values (null,'TRANCHEES','MATIERE',347,'#SPR-900-63#',null,now());
348 | MATIERE | SPR-2100-50 | pc |  | #SPR-2100-50# |  | INSERT INTO SC_SystemeProduits(RefDimension,NomSysteme,typePresta,ligne,formule,cte1,DateModif) values (null,'TRANCHEES','MATIERE',348,'#SPR-2100-50#',null,now());
349 | MATIERE | SPR-1200-63 | pc |  | #SPR-1200-63# |  | INSERT INTO SC_SystemeProduits(RefDimension,NomSysteme,typePresta,ligne,formule,cte1,DateModif) values (null,'TRANCHEES','MATIERE',349,'#SPR-1200-63#',null,now());
350 | MATIERE | NSPR-1200 | pc |  | #NSPR-1200# |  | INSERT INTO SC_SystemeProduits(RefDimension,NomSysteme,typePresta,ligne,formule,cte1,DateModif) values (null,'TRANCHEES','MATIERE',350,'#NSPR-1200#',null,now());
351 | MATIERE | NSPR-1500 | pc |  | #NSPR-1500# |  | INSERT INTO SC_SystemeProduits(RefDimension,NomSysteme,typePresta,ligne,formule,cte1,DateModif) values (null,'TRANCHEES','MATIERE',351,'#NSPR-1500#',null,now());
352 | MATIERE | SPR-1500-63 | pc |  | #SPR-1500-63# |  | INSERT INTO SC_SystemeProduits(RefDimension,NomSysteme,typePresta,ligne,formule,cte1,DateModif) values (null,'TRANCHEES','MATIERE',352,'#SPR-1500-63#',null,now());
353 | MATIERE | SPR-1800-63 | pc |  | #SPR-1800-63# |  | INSERT INTO SC_SystemeProduits(RefDimension,NomSysteme,typePresta,ligne,formule,cte1,DateModif) values (null,'TRANCHEES','MATIERE',353,'#SPR-1800-63#',null,now());
354 | MATIERE | NSPR-1200-PA | pc |  | #NSPR-1200-PA# |  | INSERT INTO SC_SystemeProduits(RefDimension,NomSysteme,typePresta,ligne,formule,cte1,DateModif) values (null,'TRANCHEES','MATIERE',354,'#NSPR-1200-PA#',null,now());
355 | MATIERE | SPR-2100-63 | pc |  | #SPR-2100-63# |  | INSERT INTO SC_SystemeProduits(RefDimension,NomSysteme,typePresta,ligne,formule,cte1,DateModif) values (null,'TRANCHEES','MATIERE',355,'#SPR-2100-63#',null,now());
356 | MATIERE | NSPR-2100 | pc |  | #NSPR-2100# |  | INSERT INTO SC_SystemeProduits(RefDimension,NomSysteme,typePresta,ligne,formule,cte1,DateModif) values (null,'TRANCHEES','MATIERE',356,'#NSPR-2100#',null,now());
357 | MATIERE | NSPR-1500-PA | pc |  | #NSPR-1500-PA# |  | INSERT INTO SC_SystemeProduits(RefDimension,NomSysteme,typePresta,ligne,formule,cte1,DateModif) values (null,'TRANCHEES','MATIERE',357,'#NSPR-1500-PA#',null,now());
358 | MATIERE | NSPR-1800-PA | pc |  | #NSPR-1800-PA# |  | INSERT INTO SC_SystemeProduits(RefDimension,NomSysteme,typePresta,ligne,formule,cte1,DateModif) values (null,'TRANCHEES','MATIERE',358,'#NSPR-1800-PA#',null,now());
359 | MATIERE | NSPR-2100-PA | pc |  | #NSPR-2100-PA# |  | INSERT INTO SC_SystemeProduits(RefDimension,NomSysteme,typePresta,ligne,formule,cte1,DateModif) values (null,'TRANCHEES','MATIERE',359,'#NSPR-2100-PA#',null,now());
520 | MATIERE | POSTE DE RELEVAGE H900 CUVE Ø700 VOX 75 + BOITIER ELECTRIQUE | pc |  | #SPR900V75# |  | INSERT INTO SC_SystemeProduits(RefDimension,NomSysteme,typePresta,ligne,formule,cte1,DateModif) values (null,'TRANCHEES','MATIERE',520,'#SPR900V75#',null,now());
521 | MATIERE | POSTE DE RELEVAGE H1200 CUVE Ø700 VOX 75 + BOITIER ELECTRIQUE | pc |  | #SPR1200V75# |  | INSERT INTO SC_SystemeProduits(RefDimension,NomSysteme,typePresta,ligne,formule,cte1,DateModif) values (null,'TRANCHEES','MATIERE',521,'#SPR1200V75#',null,now());
522 | MATIERE | POSTE DE RELEVAGE H1500 CUVE Ø700 VOX 75 + BOITIER ELECTRIQUE | pc |  | #SPR1500V75# |  | INSERT INTO SC_SystemeProduits(RefDimension,NomSysteme,typePresta,ligne,formule,cte1,DateModif) values (null,'TRANCHEES','MATIERE',522,'#SPR1500V75#',null,now());
523 | MATIERE | POSTE DE RELEVAGE AVEC BARRES DE GUIDAGE H1900 CUVE Ø700 VOX 75 + BOITIER ELECTRIQUE | pc |  | #SPR1900V75BG# |  | INSERT INTO SC_SystemeProduits(RefDimension,NomSysteme,typePresta,ligne,formule,cte1,DateModif) values (null,'TRANCHEES','MATIERE',523,'#SPR1900V75BG#',null,now());
524 | MATIERE | POSTE DE RELEVAGE AVEC BARRES DE GUIDAGE H900 CUVE Ø700 VOX 75 + BOITIER ELECTRIQUE | pc |  | #SPR900V75BG# |  | INSERT INTO SC_SystemeProduits(RefDimension,NomSysteme,typePresta,ligne,formule,cte1,DateModif) values (null,'TRANCHEES','MATIERE',524,'#SPR900V75BG#',null,now());
525 | MATIERE | POSTE DE RELEVAGE AVEC BARRES DE GUIDAGE H1200 CUVE Ø700 VOX 75 + BOITIER ELECTRIQUE | pc |  | #SPR1200V75BG# |  | INSERT INTO SC_SystemeProduits(RefDimension,NomSysteme,typePresta,ligne,formule,cte1,DateModif) values (null,'TRANCHEES','MATIERE',525,'#SPR1200V75BG#',null,now());
526 | MATIERE | POSTE DE RELEVAGE AVEC BARRES DE GUIDAGE H1500 CUVE Ø700 VOX 75 + BOITIER ELECTRIQUE | pc |  | #SPR1500V75BG# |  | INSERT INTO SC_SystemeProduits(RefDimension,NomSysteme,typePresta,ligne,formule,cte1,DateModif) values (null,'TRANCHEES','MATIERE',526,'#SPR1500V75BG#',null,now());
527 | MATIERE | POSTE DE RELEVAGE H900 CUVE Ø700 VOX 100 + BOITIER ELECTRIQUE | pc |  | #SPR900V100# |  | INSERT INTO SC_SystemeProduits(RefDimension,NomSysteme,typePresta,ligne,formule,cte1,DateModif) values (null,'TRANCHEES','MATIERE',527,'#SPR900V100#',null,now());
528 | MATIERE | POSTE DE RELEVAGE H1200 CUVE Ø700 VOX 100 + BOITIER ELECTRIQUE | pc |  | #SPR1200V100# |  | INSERT INTO SC_SystemeProduits(RefDimension,NomSysteme,typePresta,ligne,formule,cte1,DateModif) values (null,'TRANCHEES','MATIERE',528,'#SPR1200V100#',null,now());
529 | MATIERE | POSTE DE RELEVAGE H1500 CUVE Ø700 VOX 100 + BOITIER ELECTRIQUE | pc |  | #SPR1500V100# |  | INSERT INTO SC_SystemeProduits(RefDimension,NomSysteme,typePresta,ligne,formule,cte1,DateModif) values (null,'TRANCHEES','MATIERE',529,'#SPR1500V100#',null,now());
530 | MATIERE | POSTE DE RELEVAGE AVEC BARRES DE GUIDAGE H1900 CUVE Ø700 VOX 100 + BOITIER ELECTRIQUE | pc |  | #SPR1900V100BG# |  | INSERT INTO SC_SystemeProduits(RefDimension,NomSysteme,typePresta,ligne,formule,cte1,DateModif) values (null,'TRANCHEES','MATIERE',530,'#SPR1900V100BG#',null,now());
531 | MATIERE | POSTE DE RELEVAGE AVEC BARRES DE GUIDAGE H900 CUVE Ø700 VOX 100 + BOITIER ELECTRIQUE | pc |  | #SPR900V100BG# |  | INSERT INTO SC_SystemeProduits(RefDimension,NomSysteme,typePresta,ligne,formule,cte1,DateModif) values (null,'TRANCHEES','MATIERE',531,'#SPR900V100BG#',null,now());
532 | MATIERE | POSTE DE RELEVAGE AVEC BARRES DE GUIDAGE H1200 CUVE Ø700 VOX 100 + BOITIER ELECTRIQUE | pc |  | #SPR1200V100BG# |  | INSERT INTO SC_SystemeProduits(RefDimension,NomSysteme,typePresta,ligne,formule,cte1,DateModif) values (null,'TRANCHEES','MATIERE',532,'#SPR1200V100BG#',null,now());
533 | MATIERE | POSTE DE RELEVAGE AVEC BARRES DE GUIDAGE H1500 CUVE Ø700 VOX 100 + BOITIER ELECTRIQUE | pc |  | #SPR1500V100BG# |  | INSERT INTO SC_SystemeProduits(RefDimension,NomSysteme,typePresta,ligne,formule,cte1,DateModif) values (null,'TRANCHEES','MATIERE',533,'#SPR1500V100BG#',null,now());
534 | MATIERE | POSTE DE RELEVAGE H900 CUVE Ø700 VOX 150 + BOITIER ELECTRIQUE | pc |  | #SPR900V150# |  | INSERT INTO SC_SystemeProduits(RefDimension,NomSysteme,typePresta,ligne,formule,cte1,DateModif) values (null,'TRANCHEES','MATIERE',534,'#SPR900V150#',null,now());
535 | MATIERE | POSTE DE RELEVAGE H1200 CUVE Ø700 VOX 150 + BOITIER ELECTRIQUE | pc |  | #SPR1200V150# |  | INSERT INTO SC_SystemeProduits(RefDimension,NomSysteme,typePresta,ligne,formule,cte1,DateModif) values (null,'TRANCHEES','MATIERE',535,'#SPR1200V150#',null,now());
536 | MATIERE | POSTE DE RELEVAGE H1500 CUVE Ø700 VOX 150 + BOITIER ELECTRIQUE | pc |  | #SPR1500V150# |  | INSERT INTO SC_SystemeProduits(RefDimension,NomSysteme,typePresta,ligne,formule,cte1,DateModif) values (null,'TRANCHEES','MATIERE',536,'#SPR1500V150#',null,now());
537 | MATIERE | POSTE DE RELEVAGE AVEC BARRES DE GUIDAGE H1900 CUVE Ø700 VOX 150 + BOITIER ELECTRIQUE | pc |  | #SPR1900V150BG# |  | INSERT INTO SC_SystemeProduits(RefDimension,NomSysteme,typePresta,ligne,formule,cte1,DateModif) values (null,'TRANCHEES','MATIERE',537,'#SPR1900V150BG#',null,now());
538 | MATIERE | POSTE DE RELEVAGE AVEC BARRES DE GUIDAGE H900 CUVE Ø700 VOX 150 + BOITIER ELECTRIQUE | pc |  | #SPR900V150BG# |  | INSERT INTO SC_SystemeProduits(RefDimension,NomSysteme,typePresta,ligne,formule,cte1,DateModif) values (null,'TRANCHEES','MATIERE',538,'#SPR900V150BG#',null,now());
539 | MATIERE | POSTE DE RELEVAGE AVEC BARRES DE GUIDAGE H1200 CUVE Ø700 VOX 150 + BOITIER ELECTRIQUE | pc |  | #SPR1200V150BG# |  | INSERT INTO SC_SystemeProduits(RefDimension,NomSysteme,typePresta,ligne,formule,cte1,DateModif) values (null,'TRANCHEES','MATIERE',539,'#SPR1200V150BG#',null,now());
540 | MATIERE | POSTE DE RELEVAGE AVEC BARRES DE GUIDAGE H1500 CUVE Ø700 VOX 150 + BOITIER ELECTRIQUE | pc |  | #SPR1500V150BG# |  | INSERT INTO SC_SystemeProduits(RefDimension,NomSysteme,typePresta,ligne,formule,cte1,DateModif) values (null,'TRANCHEES','MATIERE',540,'#SPR1500V150BG#',null,now());

## MATIERE
| PRODUIT/PRESTA | Reference Saskit | Catégorie | FOURNISSEURS | PRIX MATIERES (€) | Unités | DETAILS | Prix sans transport | Insert into SC_Matieres (ligne,typePresta,designation,categorie,fournisseur,unite,prix,detail,prixHorsTransport,Reference) values (#LIGNE#,'MATIERE','#LIBELLE#','#CATEGORIE#','#FOURNISSEUR#','#UNITE#',#PRIX#,'#DETAIL#',#TRANSPORT#,'#REFERENCE#'); |  | Update SC_Matieres set designation = '#LIBELLE#', Reference = '#REFERENCE#', fournisseur = '#FOURNISSEUR#' where ligne = #LIGNE# ; Update SC_Matieres set Reference = '#REFERENCE#' where ligne = #LIGNE# and ifnull(Reference,'') = '' ; | Update SC_Matieres set designation = '#LIBELLE#' where ligne = #LIGNE# ;
2 | COUDE PVC EVAC 22°30 MF D100 | ENFC22MF100 | PVC Evacuation - Ventilation | SASKIT | 4.74 | pc | - | 4.74 | Insert into SC_Matieres (ligne,typePresta,designation,categorie,fournisseur,unite,prix,detail,prixHorsTransport,Reference) values (2,'MATIERE','COUDE PVC EVAC 22°30 MF D100','PVC Evacuation - Ventilation','SASKIT','pc',4,74,'-',4,74,'ENFC22MF100'); | 2 | Update SC_Matieres set designation = 'COUDE PVC EVAC 22°30 MF D100', Reference = 'ENFC22MF100', fournisseur = 'SASKIT' where ligne = 2 ; Update SC_Matieres set Reference = 'ENFC22MF100' where ligne = 2 and ifnull(Reference,'') = '' ;
3 | COUDE PVC EVAC 22°30 FF D100 | ENFC22100 | PVC Evacuation - Ventilation | SASKIT | 6.11 | pc | - | 6.11 | Insert into SC_Matieres (ligne,typePresta,designation,categorie,fournisseur,unite,prix,detail,prixHorsTransport,Reference) values (3,'MATIERE','COUDE PVC EVAC 22°30 FF D100','PVC Evacuation - Ventilation','SASKIT','pc',6,11,'-',6,11,'ENFC22100'); | 3 | Update SC_Matieres set designation = 'COUDE PVC EVAC 22°30 FF D100', Reference = 'ENFC22100', fournisseur = 'SASKIT' where ligne = 3 ; Update SC_Matieres set Reference = 'ENFC22100' where ligne = 3 and ifnull(Reference,'') = '' ;
4 | COUDE PVC EVAC 30°MF D100 | ENFC30MF100 | PVC Evacuation - Ventilation | SASKIT | 5.18 | pc | - | 5.18 | Insert into SC_Matieres (ligne,typePresta,designation,categorie,fournisseur,unite,prix,detail,prixHorsTransport,Reference) values (4,'MATIERE','COUDE PVC EVAC 30°MF D100','PVC Evacuation - Ventilation','SASKIT','pc',5,18,'-',5,18,'ENFC30MF100'); | 4 | Update SC_Matieres set designation = 'COUDE PVC EVAC 30°MF D100', Reference = 'ENFC30MF100', fournisseur = 'SASKIT' where ligne = 4 ; Update SC_Matieres set Reference = 'ENFC30MF100' where ligne = 4 and ifnull(Reference,'') = '' ;
5 | COUDE PVC EVAC 30° FF D100 | ENFC30100 | PVC Evacuation - Ventilation | SASKIT | 7.02 | pc | - | 7.02 | Insert into SC_Matieres (ligne,typePresta,designation,categorie,fournisseur,unite,prix,detail,prixHorsTransport,Reference) values (5,'MATIERE','COUDE PVC EVAC 30° FF D100','PVC Evacuation - Ventilation','SASKIT','pc',7,02,'-',7,02,'ENFC30100'); | 5 | Update SC_Matieres set designation = 'COUDE PVC EVAC 30° FF D100', Reference = 'ENFC30100', fournisseur = 'SASKIT' where ligne = 5 ; Update SC_Matieres set Reference = 'ENFC30100' where ligne = 5 and ifnull(Reference,'') = '' ;
6 | COUDE PVC EVAC 45° MF D100 | ENFC45MF100 | PVC Evacuation - Ventilation | SASKIT | 2.93 | pc | - | 2.93 | Insert into SC_Matieres (ligne,typePresta,designation,categorie,fournisseur,unite,prix,detail,prixHorsTransport,Reference) values (6,'MATIERE','COUDE PVC EVAC 45° MF D100','PVC Evacuation - Ventilation','SASKIT','pc',2,93,'-',2,93,'ENFC45MF100'); | 6 | Update SC_Matieres set designation = 'COUDE PVC EVAC 45° MF D100', Reference = 'ENFC45MF100', fournisseur = 'SASKIT' where ligne = 6 ; Update SC_Matieres set Reference = 'ENFC45MF100' where ligne = 6 and ifnull(Reference,'') = '' ;
7 | COUDE PVC EVAC 45° FF D100 | ENFC45100 | PVC Evacuation - Ventilation | SASKIT | 3.56 | pc | - | 3.56 | Insert into SC_Matieres (ligne,typePresta,designation,categorie,fournisseur,unite,prix,detail,prixHorsTransport,Reference) values (7,'MATIERE','COUDE PVC EVAC 45° FF D100','PVC Evacuation - Ventilation','SASKIT','pc',3,56,'-',3,56,'ENFC45100'); | 7 | Update SC_Matieres set designation = 'COUDE PVC EVAC 45° FF D100', Reference = 'ENFC45100', fournisseur = 'SASKIT' where ligne = 7 ; Update SC_Matieres set Reference = 'ENFC45100' where ligne = 7 and ifnull(Reference,'') = '' ;
8 | COUDE 67° |  | EVACUATION_DIA_100 | PUM | 3.12 | pc | - | 3.12 | Insert into SC_Matieres (ligne,typePresta,designation,categorie,fournisseur,unite,prix,detail,prixHorsTransport,Reference) values (8,'MATIERE','COUDE 67°','EVACUATION_DIA_100','PUM','pc',3,12,'-',3,12,''); | 8 |  | Update SC_Matieres set designation = 'COUDE 67°' where ligne = 8 ;
9 | COUDE PVC EVAC 87°30 MF D100 | ENFC87MF100 | PVC Evacuation - Ventilation | SASKIT | 3.34 | pc | - | 3.34 | Insert into SC_Matieres (ligne,typePresta,designation,categorie,fournisseur,unite,prix,detail,prixHorsTransport,Reference) values (9,'MATIERE','COUDE PVC EVAC 87°30 MF D100','PVC Evacuation - Ventilation','SASKIT','pc',3,34,'-',3,34,'ENFC87MF100'); | 9 | Update SC_Matieres set designation = 'COUDE PVC EVAC 87°30 MF D100', Reference = 'ENFC87MF100', fournisseur = 'SASKIT' where ligne = 9 ; Update SC_Matieres set Reference = 'ENFC87MF100' where ligne = 9 and ifnull(Reference,'') = '' ;
10 | COUDE PVC EVAC 87°30 FF D100 | ENFC87100 | PVC Evacuation - Ventilation | SASKIT | 3.82 | pc | - | 3.82 | Insert into SC_Matieres (ligne,typePresta,designation,categorie,fournisseur,unite,prix,detail,prixHorsTransport,Reference) values (10,'MATIERE','COUDE PVC EVAC 87°30 FF D100','PVC Evacuation - Ventilation','SASKIT','pc',3,82,'-',3,82,'ENFC87100'); | 10 | Update SC_Matieres set designation = 'COUDE PVC EVAC 87°30 FF D100', Reference = 'ENFC87100', fournisseur = 'SASKIT' where ligne = 10 ; Update SC_Matieres set Reference = 'ENFC87100' where ligne = 10 and ifnull(Reference,'') = '' ;
11 | T45° MF |  | EVACUATION_DIA_100 | PUM | 4.21 | pc | - | 4.21 | Insert into SC_Matieres (ligne,typePresta,designation,categorie,fournisseur,unite,prix,detail,prixHorsTransport,Reference) values (11,'MATIERE','T45° MF','EVACUATION_DIA_100','PUM','pc',4,21,'-',4,21,''); | 11 |  | Update SC_Matieres set designation = 'T45° MF' where ligne = 11 ;
12 | T67° MF |  | EVACUATION_DIA_100 | PUM | 5.43 | pc | - | 5.43 | Insert into SC_Matieres (ligne,typePresta,designation,categorie,fournisseur,unite,prix,detail,prixHorsTransport,Reference) values (12,'MATIERE','T67° MF','EVACUATION_DIA_100','PUM','pc',5,43,'-',5,43,''); | 12 |  | Update SC_Matieres set designation = 'T67° MF' where ligne = 12 ;
13 | T90° MF |  | EVACUATION_DIA_100 | PUM | 4.21 | pc | - | 4.21 | Insert into SC_Matieres (ligne,typePresta,designation,categorie,fournisseur,unite,prix,detail,prixHorsTransport,Reference) values (13,'MATIERE','T90° MF','EVACUATION_DIA_100','PUM','pc',4,21,'-',4,21,''); | 13 |  | Update SC_Matieres set designation = 'T90° MF' where ligne = 13 ;
14 | T90° FF |  | EVACUATION_DIA_100 | PUM | 4.12 | pc | - | 4.12 | Insert into SC_Matieres (ligne,typePresta,designation,categorie,fournisseur,unite,prix,detail,prixHorsTransport,Reference) values (14,'MATIERE','T90° FF','EVACUATION_DIA_100','PUM','pc',4,12,'-',4,12,''); | 14 |  | Update SC_Matieres set designation = 'T90° FF' where ligne = 14 ;
15 | MANCHONS À BUTÉE |  | EVACUATION_DIA_100 | PUM | 1.49 | pc | - | 1.49 | Insert into SC_Matieres (ligne,typePresta,designation,categorie,fournisseur,unite,prix,detail,prixHorsTransport,Reference) values (15,'MATIERE','MANCHONS À BUTÉE','EVACUATION_DIA_100','PUM','pc',1,49,'-',1,49,''); | 15 |  | Update SC_Matieres set designation = 'MANCHONS À BUTÉE' where ligne = 15 ;
16 | COULISSE DIA 100 |  | EVACUATION_DIA_100 | PUM | 2.17 | pc | - | 2.17 | Insert into SC_Matieres (ligne,typePresta,designation,categorie,fournisseur,unite,prix,detail,prixHorsTransport,Reference) values (16,'MATIERE','COULISSE DIA 100','EVACUATION_DIA_100','PUM','pc',2,17,'-',2,17,''); | 16 |  | Update SC_Matieres set designation = 'COULISSE DIA 100' where ligne = 16 ;
17 | TAMPON DE VISITE PVC DIAMETRE 100 |  | EVACUATION_DIA_100 | PUM | 3.12 | pc | - | 3.12 | Insert into SC_Matieres (ligne,typePresta,designation,categorie,fournisseur,unite,prix,detail,prixHorsTransport,Reference) values (17,'MATIERE','TAMPON DE VISITE PVC DIAMETRE 100','EVACUATION_DIA_100','PUM','pc',3,12,'-',3,12,''); | 17 |  | Update SC_Matieres set designation = 'TAMPON DE VISITE PVC DIAMETRE 100' where ligne = 17 ;
18 | 63 COUDE 90° PVC | C9063 | PVC PRESSION | SASKIT | 1.7 | pc | - | 1.7 | Insert into SC_Matieres (ligne,typePresta,designation,categorie,fournisseur,unite,prix,detail,prixHorsTransport,Reference) values (18,'MATIERE','63 COUDE 90° PVC','PVC PRESSION','SASKIT','pc',1,7,'-',1,7,'C9063'); | 18 | Update SC_Matieres set designation = '63 COUDE 90° PVC', Reference = 'C9063', fournisseur = 'SASKIT' where ligne = 18 ; Update SC_Matieres set Reference = 'C9063' where ligne = 18 and ifnull(Reference,'') = '' ;
19 | 63 COUDE 45° PVC | C4563 | PVC Evacuation - Ventilation | SASKIT | 1.76 | pc | - | 1.76 | Insert into SC_Matieres (ligne,typePresta,designation,categorie,fournisseur,unite,prix,detail,prixHorsTransport,Reference) values (19,'MATIERE','63 COUDE 45° PVC','PVC Evacuation - Ventilation','SASKIT','pc',1,76,'-',1,76,'C4563'); | 19 | Update SC_Matieres set designation = '63 COUDE 45° PVC', Reference = 'C4563', fournisseur = 'SASKIT' where ligne = 19 ; Update SC_Matieres set Reference = 'C4563' where ligne = 19 and ifnull(Reference,'') = '' ;
20 | T 90° |  | Accessoires | PUM | 2.62 | pc | - | 2.62 | Insert into SC_Matieres (ligne,typePresta,designation,categorie,fournisseur,unite,prix,detail,prixHorsTransport,Reference) values (20,'MATIERE','T 90°','Accessoires','PUM','pc',2,62,'-',2,62,''); | 20 |  | Update SC_Matieres set designation = 'T 90°' where ligne = 20 ;
21 | BARRE PVC DIA 50 |  | Accessoires | PUM | 5.85 | pc | - | 5.85 | Insert into SC_Matieres (ligne,typePresta,designation,categorie,fournisseur,unite,prix,detail,prixHorsTransport,Reference) values (21,'MATIERE','BARRE PVC DIA 50','Accessoires','PUM','pc',5,85,'-',5,85,''); | 21 |  | Update SC_Matieres set designation = 'BARRE PVC DIA 50' where ligne = 21 ;
22 | RÉDUCTION 63/50 |  | Accessoires | PUM | 1.36 | pc | - | 1.36 | Insert into SC_Matieres (ligne,typePresta,designation,categorie,fournisseur,unite,prix,detail,prixHorsTransport,Reference) values (22,'MATIERE','RÉDUCTION 63/50','Accessoires','PUM','pc',1,36,'-',1,36,''); | 22 |  | Update SC_Matieres set designation = 'RÉDUCTION 63/50' where ligne = 22 ;
23 | MANCHON PRESSION 50 |  | Accessoires | PUM | 2.36 | pc | - | 2.36 | Insert into SC_Matieres (ligne,typePresta,designation,categorie,fournisseur,unite,prix,detail,prixHorsTransport,Reference) values (23,'MATIERE','MANCHON PRESSION 50','Accessoires','PUM','pc',2,36,'-',2,36,''); | 23 |  | Update SC_Matieres set designation = 'MANCHON PRESSION 50' where ligne = 23 ;
24 | BOUCHON PRESSION 50 |  | Accessoires | PUM | 2.36 | pc | - | 2.36 | Insert into SC_Matieres (ligne,typePresta,designation,categorie,fournisseur,unite,prix,detail,prixHorsTransport,Reference) values (24,'MATIERE','BOUCHON PRESSION 50','Accessoires','PUM','pc',2,36,'-',2,36,''); | 24 |  | Update SC_Matieres set designation = 'BOUCHON PRESSION 50' where ligne = 24 ;
25 | TE DE PIED DE BICHE DIAM 50 | MTEP50 | Accessoires_au_détail | SASKIT | 6.02 | pc | - | null | Insert into SC_Matieres (ligne,typePresta,designation,categorie,fournisseur,unite,prix,detail,prixHorsTransport,Reference) values (25,'MATIERE','TE DE PIED DE BICHE DIAM 50','Accessoires_au_détail','SASKIT','pc',6,02,'-',null,'MTEP50'); | 25 | Update SC_Matieres set designation = 'TE DE PIED DE BICHE DIAM 50', Reference = 'MTEP50', fournisseur = 'SASKIT' where ligne = 25 ; Update SC_Matieres set Reference = 'MTEP50' where ligne = 25 and ifnull(Reference,'') = '' ;
26 | TOILE VEGETALE ANTI-AFFOUILLEMENT | MTOILE | Accessoires_au_détail | SASKIT | 6.08 | pc | - | null | Insert into SC_Matieres (ligne,typePresta,designation,categorie,fournisseur,unite,prix,detail,prixHorsTransport,Reference) values (26,'MATIERE','TOILE VEGETALE ANTI-AFFOUILLEMENT','Accessoires_au_détail','SASKIT','pc',6,08,'-',null,'MTOILE'); | 26 | Update SC_Matieres set designation = 'TOILE VEGETALE ANTI-AFFOUILLEMENT', Reference = 'MTOILE', fournisseur = 'SASKIT' where ligne = 26 ; Update SC_Matieres set Reference = 'MTOILE' where ligne = 26 and ifnull(Reference,'') = '' ;
27 | TE DE PRESSION DIAMETRE 63 | MTEP63 | Accessoires_au_détail | SASKIT | 2.84 | pc | - | null | Insert into SC_Matieres (ligne,typePresta,designation,categorie,fournisseur,unite,prix,detail,prixHorsTransport,Reference) values (27,'MATIERE','TE DE PRESSION DIAMETRE 63','Accessoires_au_détail','SASKIT','pc',2,84,'-',null,'MTEP63'); | 27 | Update SC_Matieres set designation = 'TE DE PRESSION DIAMETRE 63', Reference = 'MTEP63', fournisseur = 'SASKIT' where ligne = 27 ; Update SC_Matieres set Reference = 'MTEP63' where ligne = 27 and ifnull(Reference,'') = '' ;
28 | COUDE D50 45° | MCOUD45 | Accessoires_au_détail | SASKIT | 3.2 | pc | - | null | Insert into SC_Matieres (ligne,typePresta,designation,categorie,fournisseur,unite,prix,detail,prixHorsTransport,Reference) values (28,'MATIERE','COUDE D50 45°','Accessoires_au_détail','SASKIT','pc',3,2,'-',null,'MCOUD45'); | 28 | Update SC_Matieres set designation = 'COUDE D50 45°', Reference = 'MCOUD45', fournisseur = 'SASKIT' where ligne = 28 ; Update SC_Matieres set Reference = 'MCOUD45' where ligne = 28 and ifnull(Reference,'') = '' ;
29 | CABLE 1,5 | MCABLE | Accessoires_au_détail | SASKIT | 1.12 | ml |  | null | Insert into SC_Matieres (ligne,typePresta,designation,categorie,fournisseur,unite,prix,detail,prixHorsTransport,Reference) values (29,'MATIERE','CABLE 1,5','Accessoires_au_détail','SASKIT','ml',1,12,'',null,'MCABLE'); | 29 | Update SC_Matieres set designation = 'CABLE 1,5', Reference = 'MCABLE', fournisseur = 'SASKIT' where ligne = 29 ; Update SC_Matieres set Reference = 'MCABLE' where ligne = 29 and ifnull(Reference,'') = '' ;
30 | BARRIERE ANTI RACINE | MANTIR | Accessoires_au_détail | SASKIT | 3.25 | pc | - | null | Insert into SC_Matieres (ligne,typePresta,designation,categorie,fournisseur,unite,prix,detail,prixHorsTransport,Reference) values (30,'MATIERE','BARRIERE ANTI RACINE','Accessoires_au_détail','SASKIT','pc',3,25,'-',null,'MANTIR'); | 30 | Update SC_Matieres set designation = 'BARRIERE ANTI RACINE', Reference = 'MANTIR', fournisseur = 'SASKIT' where ligne = 30 ; Update SC_Matieres set Reference = 'MANTIR' where ligne = 30 and ifnull(Reference,'') = '' ;
31 | REDUCTION 100/50 | MRED10050 | Accessoires_au_détail | SASKIT | 3.99 | pc | - | null | Insert into SC_Matieres (ligne,typePresta,designation,categorie,fournisseur,unite,prix,detail,prixHorsTransport,Reference) values (31,'MATIERE','REDUCTION 100/50','Accessoires_au_détail','SASKIT','pc',3,99,'-',null,'MRED10050'); | 31 | Update SC_Matieres set designation = 'REDUCTION 100/50', Reference = 'MRED10050', fournisseur = 'SASKIT' where ligne = 31 ; Update SC_Matieres set Reference = 'MRED10050' where ligne = 31 and ifnull(Reference,'') = '' ;
32 | JOINT FORSHEDA DIAMETRE 100 | MJOI100 | Accessoires_au_détail | SASKIT | 4.36 | pc | - | null | Insert into SC_Matieres (ligne,typePresta,designation,categorie,fournisseur,unite,prix,detail,prixHorsTransport,Reference) values (32,'MATIERE','JOINT FORSHEDA DIAMETRE 100','Accessoires_au_détail','SASKIT','pc',4,36,'-',null,'MJOI100'); | 32 | Update SC_Matieres set designation = 'JOINT FORSHEDA DIAMETRE 100', Reference = 'MJOI100', fournisseur = 'SASKIT' where ligne = 32 ; Update SC_Matieres set Reference = 'MJOI100' where ligne = 32 and ifnull(Reference,'') = '' ;
33 | JOINT FORSHEDA DIAMETRE 50 | MJOI50 | Accessoires_au_détail | SASKIT | 4.42 | pc | - | null | Insert into SC_Matieres (ligne,typePresta,designation,categorie,fournisseur,unite,prix,detail,prixHorsTransport,Reference) values (33,'MATIERE','JOINT FORSHEDA DIAMETRE 50','Accessoires_au_détail','SASKIT','pc',4,42,'-',null,'MJOI50'); | 33 | Update SC_Matieres set designation = 'JOINT FORSHEDA DIAMETRE 50', Reference = 'MJOI50', fournisseur = 'SASKIT' where ligne = 33 ; Update SC_Matieres set Reference = 'MJOI50' where ligne = 33 and ifnull(Reference,'') = '' ;
34 | JOINT FORSHEDA DIAMETRE 63 | MJOI63 | Accessoires_au_détail | SASKIT | 4.42 | pc | - | null | Insert into SC_Matieres (ligne,typePresta,designation,categorie,fournisseur,unite,prix,detail,prixHorsTransport,Reference) values (34,'MATIERE','JOINT FORSHEDA DIAMETRE 63','Accessoires_au_détail','SASKIT','pc',4,42,'-',null,'MJOI63'); | 34 | Update SC_Matieres set designation = 'JOINT FORSHEDA DIAMETRE 63', Reference = 'MJOI63', fournisseur = 'SASKIT' where ligne = 34 ; Update SC_Matieres set Reference = 'MJOI63' where ligne = 34 and ifnull(Reference,'') = '' ;
35 | MANCHON DE DILATATION | MMANCH | Accessoires_au_détail | SASKIT | 5.03 | pc | - | null | Insert into SC_Matieres (ligne,typePresta,designation,categorie,fournisseur,unite,prix,detail,prixHorsTransport,Reference) values (35,'MATIERE','MANCHON DE DILATATION','Accessoires_au_détail','SASKIT','pc',5,03,'-',null,'MMANCH'); | 35 | Update SC_Matieres set designation = 'MANCHON DE DILATATION', Reference = 'MMANCH', fournisseur = 'SASKIT' where ligne = 35 ; Update SC_Matieres set Reference = 'MMANCH' where ligne = 35 and ifnull(Reference,'') = '' ;
36 | REDUCTION 110/100 | MRED110100 | Accessoires_au_détail | SASKIT | 5.43 | pc | - | null | Insert into SC_Matieres (ligne,typePresta,designation,categorie,fournisseur,unite,prix,detail,prixHorsTransport,Reference) values (36,'MATIERE','REDUCTION 110/100','Accessoires_au_détail','SASKIT','pc',5,43,'-',null,'MRED110100'); | 36 | Update SC_Matieres set designation = 'REDUCTION 110/100', Reference = 'MRED110100', fournisseur = 'SASKIT' where ligne = 36 ; Update SC_Matieres set Reference = 'MRED110100' where ligne = 36 and ifnull(Reference,'') = '' ;
37 | VANNE TRAPPE DIAMETRE 100 | MVANTRAPPE | Accessoires_au_détail | SASKIT | 6.72 | pc | - | null | Insert into SC_Matieres (ligne,typePresta,designation,categorie,fournisseur,unite,prix,detail,prixHorsTransport,Reference) values (37,'MATIERE','VANNE TRAPPE DIAMETRE 100','Accessoires_au_détail','SASKIT','pc',6,72,'-',null,'MVANTRAPPE'); | 37 | Update SC_Matieres set designation = 'VANNE TRAPPE DIAMETRE 100', Reference = 'MVANTRAPPE', fournisseur = 'SASKIT' where ligne = 37 ; Update SC_Matieres set Reference = 'MVANTRAPPE' where ligne = 37 and ifnull(Reference,'') = '' ;
38 | VANNE GUILLOTINE DIAMETRE 50 | MVANGUI50 | Accessoires_au_détail | SASKIT | 19.89 | pc | - | null | Insert into SC_Matieres (ligne,typePresta,designation,categorie,fournisseur,unite,prix,detail,prixHorsTransport,Reference) values (38,'MATIERE','VANNE GUILLOTINE DIAMETRE 50','Accessoires_au_détail','SASKIT','pc',19,89,'-',null,'MVANGUI50'); | 38 | Update SC_Matieres set designation = 'VANNE GUILLOTINE DIAMETRE 50', Reference = 'MVANGUI50', fournisseur = 'SASKIT' where ligne = 38 ; Update SC_Matieres set Reference = 'MVANGUI50' where ligne = 38 and ifnull(Reference,'') = '' ;
39 | VANNE GUILLOTINE DIAMETRE 63 | MVANGUI63 | Accessoires_au_détail | SASKIT | 29.12 | pc | - | null | Insert into SC_Matieres (ligne,typePresta,designation,categorie,fournisseur,unite,prix,detail,prixHorsTransport,Reference) values (39,'MATIERE','VANNE GUILLOTINE DIAMETRE 63','Accessoires_au_détail','SASKIT','pc',29,12,'-',null,'MVANGUI63'); | 39 | Update SC_Matieres set designation = 'VANNE GUILLOTINE DIAMETRE 63', Reference = 'MVANGUI63', fournisseur = 'SASKIT' where ligne = 39 ; Update SC_Matieres set Reference = 'MVANGUI63' where ligne = 39 and ifnull(Reference,'') = '' ;
40 | VANNE 3 VOIES DIAM 50 | MVAN3V50 | Accessoires_au_détail | SASKIT | 73.67 | pc | - | null | Insert into SC_Matieres (ligne,typePresta,designation,categorie,fournisseur,unite,prix,detail,prixHorsTransport,Reference) values (40,'MATIERE','VANNE 3 VOIES DIAM 50','Accessoires_au_détail','SASKIT','pc',73.67,'-',null,'MVAN3V50'); | 40 | Update SC_Matieres set designation = 'VANNE 3 VOIES DIAM 50', Reference = 'MVAN3V50', fournisseur = 'SASKIT' where ligne = 40 ; Update SC_Matieres set Reference = 'MVAN3V50' where ligne = 40 and ifnull(Reference,'') = '' ;
41 | VANNE GUILLOTINE DIAMETRE 110 | MVANGUI110 | Accessoires_au_détail | SASKIT | 76.38 | pc | - | null | Insert into SC_Matieres (ligne,typePresta,designation,categorie,fournisseur,unite,prix,detail,prixHorsTransport,Reference) values (41,'MATIERE','VANNE GUILLOTINE DIAMETRE 110','Accessoires_au_détail','SASKIT','pc',76.38,'-',null,'MVANGUI110'); | 41 | Update SC_Matieres set designation = 'VANNE GUILLOTINE DIAMETRE 110', Reference = 'MVANGUI110', fournisseur = 'SASKIT' where ligne = 41 ; Update SC_Matieres set Reference = 'MVANGUI110' where ligne = 41 and ifnull(Reference,'') = '' ;
42 | VANNE 3 VOIES DIAM 63 | MVAN3V63 | Accessoires_au_détail | SASKIT | 91.45 | pc | - | null | Insert into SC_Matieres (ligne,typePresta,designation,categorie,fournisseur,unite,prix,detail,prixHorsTransport,Reference) values (42,'MATIERE','VANNE 3 VOIES DIAM 63','Accessoires_au_détail','SASKIT','pc',91.45,'-',null,'MVAN3V63'); | 42 | Update SC_Matieres set designation = 'VANNE 3 VOIES DIAM 63', Reference = 'MVAN3V63', fournisseur = 'SASKIT' where ligne = 42 ; Update SC_Matieres set Reference = 'MVAN3V63' where ligne = 42 and ifnull(Reference,'') = '' ;
43 | VANNE 3 VOIES D50 MOTORISEE HORLOGE INTEGRE | MVAN3VMHI50 | Accessoires_au_détail | SASKIT | 522 | pc | - | null | Insert into SC_Matieres (ligne,typePresta,designation,categorie,fournisseur,unite,prix,detail,prixHorsTransport,Reference) values (43,'MATIERE','VANNE 3 VOIES D50 MOTORISEE HORLOGE INTEGRE','Accessoires_au_détail','SASKIT','pc',522,'-',null,'MVAN3VMHI50'); | 43 | Update SC_Matieres set designation = 'VANNE 3 VOIES D50 MOTORISEE HORLOGE INTEGRE', Reference = 'MVAN3VMHI50', fournisseur = 'SASKIT' where ligne = 43 ; Update SC_Matieres set Reference = 'MVAN3VMHI50' where ligne = 43 and ifnull(Reference,'') = '' ;
44 | VANNE 3 VOIES D63 MOTORISEE HORLOGE INTEGRE | MVAN3VMHI63 | Accessoires_au_détail | SASKIT | 549 | pc | - | null | Insert into SC_Matieres (ligne,typePresta,designation,categorie,fournisseur,unite,prix,detail,prixHorsTransport,Reference) values (44,'MATIERE','VANNE 3 VOIES D63 MOTORISEE HORLOGE INTEGRE','Accessoires_au_détail','SASKIT','pc',549,'-',null,'MVAN3VMHI63'); | 44 | Update SC_Matieres set designation = 'VANNE 3 VOIES D63 MOTORISEE HORLOGE INTEGRE', Reference = 'MVAN3VMHI63', fournisseur = 'SASKIT' where ligne = 44 ; Update SC_Matieres set Reference = 'MVAN3VMHI63' where ligne = 44 and ifnull(Reference,'') = '' ;
45 | BARRE DE RENFORT POUR BAC 2,5 EH | MBARRE2.5 | BACS | SASKIT | 37.05 | pc | - | null | Insert into SC_Matieres (ligne,typePresta,designation,categorie,fournisseur,unite,prix,detail,prixHorsTransport,Reference) values (45,'MATIERE','BARRE DE RENFORT POUR BAC 2,5 EH','BACS','SASKIT','pc',37.05,'-',null,'MBARRE2.5'); | 45 | Update SC_Matieres set designation = 'BARRE DE RENFORT POUR BAC 2,5 EH', Reference = 'MBARRE2.5', fournisseur = 'SASKIT' where ligne = 45 ; Update SC_Matieres set Reference = 'MBARRE2.5' where ligne = 45 and ifnull(Reference,'') = '' ;
46 | BARRE DE RENFORT POUR BAC 3EH (COMPATIBLE 6EH | MBARRE3 | BACS | SASKIT | 45.5 | pc | - | null | Insert into SC_Matieres (ligne,typePresta,designation,categorie,fournisseur,unite,prix,detail,prixHorsTransport,Reference) values (46,'MATIERE','BARRE DE RENFORT POUR BAC 3EH (COMPATIBLE 6EH','BACS','SASKIT','pc',45.5,'-',null,'MBARRE3'); | 46 | Update SC_Matieres set designation = 'BARRE DE RENFORT POUR BAC 3EH (COMPATIBLE 6EH', Reference = 'MBARRE3', fournisseur = 'SASKIT' where ligne = 46 ; Update SC_Matieres set Reference = 'MBARRE3' where ligne = 46 and ifnull(Reference,'') = '' ;
47 | BAC 2,5 EH + JOINT FORSHEDA | MBAC2.5 | BACS | SASKIT | 757.27 | pc | - | null | Insert into SC_Matieres (ligne,typePresta,designation,categorie,fournisseur,unite,prix,detail,prixHorsTransport,Reference) values (47,'MATIERE','BAC 2,5 EH + JOINT FORSHEDA','BACS','SASKIT','pc',757.27,'-',null,'MBAC2.5'); | 47 | Update SC_Matieres set designation = 'BAC 2,5 EH + JOINT FORSHEDA', Reference = 'MBAC2.5', fournisseur = 'SASKIT' where ligne = 47 ; Update SC_Matieres set Reference = 'MBAC2.5' where ligne = 47 and ifnull(Reference,'') = '' ;
48 | KIT BAC PEHD 2,5EH | BFV2.5EH | BACS | SASKIT | 781.24 | pc | - | null | Insert into SC_Matieres (ligne,typePresta,designation,categorie,fournisseur,unite,prix,detail,prixHorsTransport,Reference) values (48,'MATIERE','KIT BAC PEHD 2,5EH','BACS','SASKIT','pc',781.24,'-',null,'BFV2.5EH'); | 48 | Update SC_Matieres set designation = 'KIT BAC PEHD 2,5EH', Reference = 'BFV2.5EH', fournisseur = 'SASKIT' where ligne = 48 ; Update SC_Matieres set Reference = 'BFV2.5EH' where ligne = 48 and ifnull(Reference,'') = '' ;
49 | BAC 3 EH + JOINT FORSHEDA | MBAC3 | BACS | SASKIT | 812.89 | pc | - | null | Insert into SC_Matieres (ligne,typePresta,designation,categorie,fournisseur,unite,prix,detail,prixHorsTransport,Reference) values (49,'MATIERE','BAC 3 EH + JOINT FORSHEDA','BACS','SASKIT','pc',812.89,'-',null,'MBAC3'); | 49 | Update SC_Matieres set designation = 'BAC 3 EH + JOINT FORSHEDA', Reference = 'MBAC3', fournisseur = 'SASKIT' where ligne = 49 ; Update SC_Matieres set Reference = 'MBAC3' where ligne = 49 and ifnull(Reference,'') = '' ;
50 | KIT BAC PEHD 3 EH | BFV3EH | BACS | SASKIT | 953.98 | pc | - | null | Insert into SC_Matieres (ligne,typePresta,designation,categorie,fournisseur,unite,prix,detail,prixHorsTransport,Reference) values (50,'MATIERE','KIT BAC PEHD 3 EH','BACS','SASKIT','pc',953.98,'-',null,'BFV3EH'); | 50 | Update SC_Matieres set designation = 'KIT BAC PEHD 3 EH', Reference = 'BFV3EH', fournisseur = 'SASKIT' where ligne = 50 ; Update SC_Matieres set Reference = 'BFV3EH' where ligne = 50 and ifnull(Reference,'') = '' ;
51 | KIT BAC PEHD 5EH | BFV5EH | BACS | SASKIT | 1625.78 | pc | - | null | Insert into SC_Matieres (ligne,typePresta,designation,categorie,fournisseur,unite,prix,detail,prixHorsTransport,Reference) values (51,'MATIERE','KIT BAC PEHD 5EH','BACS','SASKIT','pc',1625.78,'-',null,'BFV5EH'); | 51 | Update SC_Matieres set designation = 'KIT BAC PEHD 5EH', Reference = 'BFV5EH', fournisseur = 'SASKIT' where ligne = 51 ; Update SC_Matieres set Reference = 'BFV5EH' where ligne = 51 and ifnull(Reference,'') = '' ;
52 | KIT BAC PEHD 6 EH | BFV6EH | BACS | SASKIT | 1907.96 | pc | - | null | Insert into SC_Matieres (ligne,typePresta,designation,categorie,fournisseur,unite,prix,detail,prixHorsTransport,Reference) values (52,'MATIERE','KIT BAC PEHD 6 EH','BACS','SASKIT','pc',1907.96,'-',null,'BFV6EH'); | 52 | Update SC_Matieres set designation = 'KIT BAC PEHD 6 EH', Reference = 'BFV6EH', fournisseur = 'SASKIT' where ligne = 52 ; Update SC_Matieres set Reference = 'BFV6EH' where ligne = 52 and ifnull(Reference,'') = '' ;
53 | KIT BAC PEHD 10 EH | BFV10EH | BACS | SASKIT | 3251.56 | pc | - | null | Insert into SC_Matieres (ligne,typePresta,designation,categorie,fournisseur,unite,prix,detail,prixHorsTransport,Reference) values (53,'MATIERE','KIT BAC PEHD 10 EH','BACS','SASKIT','pc',3251.56,'-',null,'BFV10EH'); | 53 | Update SC_Matieres set designation = 'KIT BAC PEHD 10 EH', Reference = 'BFV10EH', fournisseur = 'SASKIT' where ligne = 53 ; Update SC_Matieres set Reference = 'BFV10EH' where ligne = 53 and ifnull(Reference,'') = '' ;
54 | KIT BAC PEH 12EHD | BFV12EH | BACS | SASKIT | 3815.92 | pc | - | null | Insert into SC_Matieres (ligne,typePresta,designation,categorie,fournisseur,unite,prix,detail,prixHorsTransport,Reference) values (54,'MATIERE','KIT BAC PEH 12EHD','BACS','SASKIT','pc',3815.92,'-',null,'BFV12EH'); | 54 | Update SC_Matieres set designation = 'KIT BAC PEH 12EHD', Reference = 'BFV12EH', fournisseur = 'SASKIT' where ligne = 54 ; Update SC_Matieres set Reference = 'BFV12EH' where ligne = 54 and ifnull(Reference,'') = '' ;
55 | KIT BAC PEHD 20EH | BFV20EH | BACS | SASKIT | 6503.12 | pc | - | null | Insert into SC_Matieres (ligne,typePresta,designation,categorie,fournisseur,unite,prix,detail,prixHorsTransport,Reference) values (55,'MATIERE','KIT BAC PEHD 20EH','BACS','SASKIT','pc',6503.12,'-',null,'BFV20EH'); | 55 | Update SC_Matieres set designation = 'KIT BAC PEHD 20EH', Reference = 'BFV20EH', fournisseur = 'SASKIT' where ligne = 55 ; Update SC_Matieres set Reference = 'BFV20EH' where ligne = 55 and ifnull(Reference,'') = '' ;
56 | TRAVERSE DE CHÊNE 200/100 |  | BOIS |  | 7 | ml | - | null | Insert into SC_Matieres (ligne,typePresta,designation,categorie,fournisseur,unite,prix,detail,prixHorsTransport,Reference) values (56,'MATIERE','TRAVERSE DE CHÊNE 200/100','BOIS','','ml',7,'-',null,''); | 56 |  | Update SC_Matieres set designation = 'TRAVERSE DE CHÊNE 200/100' where ligne = 56 ;
57 | TRAVERSE DE CHÊNE 200/120 |  | BOIS |  | 9 | ml |  | null | Insert into SC_Matieres (ligne,typePresta,designation,categorie,fournisseur,unite,prix,detail,prixHorsTransport,Reference) values (57,'MATIERE','TRAVERSE DE CHÊNE 200/120','BOIS','','ml',9,'',null,''); | 57 |  | Update SC_Matieres set designation = 'TRAVERSE DE CHÊNE 200/120' where ligne = 57 ;
58 | TABLETTE CHÊNE 220/4 |  | BOIS |  | 20.5216 | ml | - | null | Insert into SC_Matieres (ligne,typePresta,designation,categorie,fournisseur,unite,prix,detail,prixHorsTransport,Reference) values (58,'MATIERE','TABLETTE CHÊNE 220/4','BOIS','','ml',20.5216,'-',null,''); | 58 |  | Update SC_Matieres set designation = 'TABLETTE CHÊNE 220/4' where ligne = 58 ;
59 | CHEVRON TRAITÉ CL 4 -7/5 CM |  | BOIS | RESEAU PRO | 2 | ml | - | 2 | Insert into SC_Matieres (ligne,typePresta,designation,categorie,fournisseur,unite,prix,detail,prixHorsTransport,Reference) values (59,'MATIERE','CHEVRON TRAITÉ CL 4 -7/5 CM','BOIS','RESEAU PRO','ml',2,'-',2,''); | 59 |  | Update SC_Matieres set designation = 'CHEVRON TRAITÉ CL 4 -7/5 CM' where ligne = 59 ;
60 | BASTAING DOUGLAS 17/ 6 CM |  | BOIS | HAMON BOIS | 5.5814 | ml | - | 5.5814 | Insert into SC_Matieres (ligne,typePresta,designation,categorie,fournisseur,unite,prix,detail,prixHorsTransport,Reference) values (60,'MATIERE','BASTAING DOUGLAS 17/ 6 CM','BOIS','HAMON BOIS','ml',5.58144,'-',5.58144,''); | 60 |  | Update SC_Matieres set designation = 'BASTAING DOUGLAS 17/ 6 CM' where ligne = 60 ;
61 | CHEVRON DOUGLAS 7/5 CM |  | BOIS | HAMON BOIS | 1.4364 | ml | - | 1.4364 | Insert into SC_Matieres (ligne,typePresta,designation,categorie,fournisseur,unite,prix,detail,prixHorsTransport,Reference) values (61,'MATIERE','CHEVRON DOUGLAS 7/5 CM','BOIS','HAMON BOIS','ml',1.4364,'-',1.4364,''); | 61 |  | Update SC_Matieres set designation = 'CHEVRON DOUGLAS 7/5 CM' where ligne = 61 ;
62 | TASSEAU DOUGLAS 5/5 |  | BOIS | HAMON BOIS | 1.026 | ml | - | 1.026 | Insert into SC_Matieres (ligne,typePresta,designation,categorie,fournisseur,unite,prix,detail,prixHorsTransport,Reference) values (62,'MATIERE','TASSEAU DOUGLAS 5/5','BOIS','HAMON BOIS','ml',1.026,'-',1.026,''); | 62 |  | Update SC_Matieres set designation = 'TASSEAU DOUGLAS 5/5' where ligne = 62 ;
63 | BARDAGE DOUGLAS |  | BOIS | MASSON BOIS | 16.2 | m² | - | 16.2 | Insert into SC_Matieres (ligne,typePresta,designation,categorie,fournisseur,unite,prix,detail,prixHorsTransport,Reference) values (63,'MATIERE','BARDAGE DOUGLAS','BOIS','MASSON BOIS','m²',16.2,'-',16.2,''); | 63 |  | Update SC_Matieres set designation = 'BARDAGE DOUGLAS' where ligne = 63 ;
64 | OSB 3 BRUT 18 MM (2500 X 1250 |  | BOIS | MASSON BOIS | 6.85 | m² | - | 6.85 | Insert into SC_Matieres (ligne,typePresta,designation,categorie,fournisseur,unite,prix,detail,prixHorsTransport,Reference) values (64,'MATIERE','OSB 3 BRUT 18 MM (2500 X 1250','BOIS','MASSON BOIS','m²',6.85,'-',6.85,''); | 64 |  | Update SC_Matieres set designation = 'OSB 3 BRUT 18 MM (2500 X 1250' where ligne = 64 ;
65 | CHEVRON TRAITÉ CL 4 -7/4,5 CM |  | BOIS | MASSON BOIS | 1.89 | ml | - | 1.89 | Insert into SC_Matieres (ligne,typePresta,designation,categorie,fournisseur,unite,prix,detail,prixHorsTransport,Reference) values (65,'MATIERE','CHEVRON TRAITÉ CL 4 -7/4,5 CM','BOIS','MASSON BOIS','ml',1.89,'-',1.89,''); | 65 |  | Update SC_Matieres set designation = 'CHEVRON TRAITÉ CL 4 -7/4,5 CM' where ligne = 65 ;
66 | TASSEAU CL4 46X46 |  | BOIS | MASSON BOIS | 2.45 | ml | - | 2.45 | Insert into SC_Matieres (ligne,typePresta,designation,categorie,fournisseur,unite,prix,detail,prixHorsTransport,Reference) values (66,'MATIERE','TASSEAU CL4 46X46','BOIS','MASSON BOIS','ml',2.45,'-',2.45,''); | 66 |  | Update SC_Matieres set designation = 'TASSEAU CL4 46X46' where ligne = 66 ;
67 | PIQUET SHISTE 6/8 CM L1M |  | BORDURES | CUPA | 3.9 | pc | - | 3.9 | Insert into SC_Matieres (ligne,typePresta,designation,categorie,fournisseur,unite,prix,detail,prixHorsTransport,Reference) values (67,'MATIERE','PIQUET SHISTE 6/8 CM L1M','BORDURES','CUPA','pc',3.9,'-',3.9,''); | 67 |  | Update SC_Matieres set designation = 'PIQUET SHISTE 6/8 CM L1M' where ligne = 67 ;
68 | PIQUET SHISTE 6/8 CM L1M |  | BORDURES | CUPA | 7.02 | pc | - | 7.02 | Insert into SC_Matieres (ligne,typePresta,designation,categorie,fournisseur,unite,prix,detail,prixHorsTransport,Reference) values (68,'MATIERE','PIQUET SHISTE 6/8 CM L1M','BORDURES','CUPA','pc',7.02,'-',7.02,''); | 68 |  | Update SC_Matieres set designation = 'PIQUET SHISTE 6/8 CM L1M' where ligne = 68 ;
69 | PIQUET SHISTE 6/8 CM L1M |  | BORDURES | CUPA | 12.48 | pc | - | 12.48 | Insert into SC_Matieres (ligne,typePresta,designation,categorie,fournisseur,unite,prix,detail,prixHorsTransport,Reference) values (69,'MATIERE','PIQUET SHISTE 6/8 CM L1M','BORDURES','CUPA','pc',12.48,'-',12.48,''); | 69 |  | Update SC_Matieres set designation = 'PIQUET SHISTE 6/8 CM L1M' where ligne = 69 ;
70 | PIQUET SHISTE 6/8 CM L1M |  | BORDURES | CUPA | 31.2 | pc | - | 31.2 | Insert into SC_Matieres (ligne,typePresta,designation,categorie,fournisseur,unite,prix,detail,prixHorsTransport,Reference) values (70,'MATIERE','PIQUET SHISTE 6/8 CM L1M','BORDURES','CUPA','pc',31.2,'-',31.2,''); | 70 |  | Update SC_Matieres set designation = 'PIQUET SHISTE 6/8 CM L1M' where ligne = 70 ;
71 | ECOLAT H 19 CM L 25 M | ECOLAT19 | BORDURES | SASKIT | 91.2 | pc |  |  | Insert into SC_Matieres (ligne,typePresta,designation,categorie,fournisseur,unite,prix,detail,prixHorsTransport,Reference) values (71,'MATIERE','ECOLAT H 19 CM L 25 M','BORDURES','SASKIT','pc',91.2,'',,'ECOLAT19'); | 71 | Update SC_Matieres set designation = 'ECOLAT H 19 CM L 25 M', Reference = 'ECOLAT19', fournisseur = 'SASKIT' where ligne = 71 ; Update SC_Matieres set Reference = 'ECOLAT19' where ligne = 71 and ifnull(Reference,'') = '' ;
72 | ECOLAT H 14 CM L 25 M | ECOLAT14 | BORDURES | SASKIT | 71.62 | pc | - | 2.9752 | Insert into SC_Matieres (ligne,typePresta,designation,categorie,fournisseur,unite,prix,detail,prixHorsTransport,Reference) values (72,'MATIERE','ECOLAT H 14 CM L 25 M','BORDURES','SASKIT','pc',71.62,'-',2.9752,'ECOLAT14'); | 72 | Update SC_Matieres set designation = 'ECOLAT H 14 CM L 25 M', Reference = 'ECOLAT14', fournisseur = 'SASKIT' where ligne = 72 ; Update SC_Matieres set Reference = 'ECOLAT14' where ligne = 72 and ifnull(Reference,'') = '' ;
73 | PIQUET ECOPIC POUR ECOLAT |  | BORDURES |  | 1.79 | pc | - | 1.79 | Insert into SC_Matieres (ligne,typePresta,designation,categorie,fournisseur,unite,prix,detail,prixHorsTransport,Reference) values (73,'MATIERE','PIQUET ECOPIC POUR ECOLAT','BORDURES','','pc',1.79,'-',1.79,''); | 73 |  | Update SC_Matieres set designation = 'PIQUET ECOPIC POUR ECOLAT' where ligne = 73 ;
[10 empty] | 0 |  | Update SC_Matieres set designation = '' where ligne = ;
75 | METAL BORDURE ENTERRÉE 2MM H 125 |  | BORDURES | A tech | 12.64 | pc | - | 12.64 | Insert into SC_Matieres (ligne,typePresta,designation,categorie,fournisseur,unite,prix,detail,prixHorsTransport,Reference) values (75,'MATIERE','METAL BORDURE ENTERRÉE 2MM H 125','BORDURES','A tech','pc',12.64,'-',12.64,''); | 75 |  | Update SC_Matieres set designation = 'METAL BORDURE ENTERRÉE 2MM H 125' where ligne = 75 ;
[10 empty] | 0 |  | Update SC_Matieres set designation = '' where ligne = ;
77 | DEMI RONDIN |  | BORDURES | LEROI MERLIN | 1.1 | pc | - | 1.1 | Insert into SC_Matieres (ligne,typePresta,designation,categorie,fournisseur,unite,prix,detail,prixHorsTransport,Reference) values (77,'MATIERE','DEMI RONDIN','BORDURES','LEROI MERLIN','pc',1.1,'-',1.1,''); | 77 |  | Update SC_Matieres set designation = 'DEMI RONDIN' where ligne = 77 ;
[10 empty] | 0 |  | Update SC_Matieres set designation = '' where ligne = ;
79 | BETON H 20 CM L 1M |  | BORDURES | LEROY MERLIN | 3.9 | pc | - | 3.9 | Insert into SC_Matieres (ligne,typePresta,designation,categorie,fournisseur,unite,prix,detail,prixHorsTransport,Reference) values (79,'MATIERE','BETON H 20 CM L 1M','BORDURES','LEROY MERLIN','pc',3.9,'-',3.9,''); | 79 |  | Update SC_Matieres set designation = 'BETON H 20 CM L 1M' where ligne = 79 ;
80 | FOURREAU ROUGE DIA 50 – 50 M |  | DIVERS | PUM | 0.7656 | pc | - | 0.7656 | Insert into SC_Matieres (ligne,typePresta,designation,categorie,fournisseur,unite,prix,detail,prixHorsTransport,Reference) values (80,'MATIERE','FOURREAU ROUGE DIA 50 – 50 M','DIVERS','PUM','pc',0.7656,'-',0.7656,''); | 80 |  | Update SC_Matieres set designation = 'FOURREAU ROUGE DIA 50 – 50 M' where ligne = 80 ;
81 | FOURREAU ROUGE DIA 63 – 50 M |  | DIVERS | PUM | 0.6846 | pc | - | 0.6846 | Insert into SC_Matieres (ligne,typePresta,designation,categorie,fournisseur,unite,prix,detail,prixHorsTransport,Reference) values (81,'MATIERE','FOURREAU ROUGE DIA 63 – 50 M','DIVERS','PUM','pc',0.6846,'-',0.6846,''); | 81 |  | Update SC_Matieres set designation = 'FOURREAU ROUGE DIA 63 – 50 M' where ligne = 81 ;
82 | DELTA MS 1M -20ML |  | DIVERS | PUM | 2.2915 | pc | - | 2.2915 | Insert into SC_Matieres (ligne,typePresta,designation,categorie,fournisseur,unite,prix,detail,prixHorsTransport,Reference) values (82,'MATIERE','DELTA MS 1M -20ML','DIVERS','PUM','pc',2.2915,'-',2.2915,''); | 82 |  | Update SC_Matieres set designation = 'DELTA MS 1M -20ML' where ligne = 82 ;
83 | COLLIER LYRE DIA 50 |  | DIVERS | PUM | 1.34 | pc | - | 1.34 | Insert into SC_Matieres (ligne,typePresta,designation,categorie,fournisseur,unite,prix,detail,prixHorsTransport,Reference) values (83,'MATIERE','COLLIER LYRE DIA 50','DIVERS','PUM','pc',1.34,'-',1.34,''); | 83 |  | Update SC_Matieres set designation = 'COLLIER LYRE DIA 50' where ligne = 83 ;
84 | CHAPEAU VENTILATION DIA 63 |  | DIVERS | PUM | 17.27 | pc | - | 17.27 | Insert into SC_Matieres (ligne,typePresta,designation,categorie,fournisseur,unite,prix,detail,prixHorsTransport,Reference) values (84,'MATIERE','CHAPEAU VENTILATION DIA 63','DIVERS','PUM','pc',17.27,'-',17.27,''); | 84 |  | Update SC_Matieres set designation = 'CHAPEAU VENTILATION DIA 63' where ligne = 84 ;
85 | CHAPEAU VENTILATION DIA 100 |  | DIVERS | PUM | 21.77 | pc | - | 21.77 | Insert into SC_Matieres (ligne,typePresta,designation,categorie,fournisseur,unite,prix,detail,prixHorsTransport,Reference) values (85,'MATIERE','CHAPEAU VENTILATION DIA 100','DIVERS','PUM','pc',21.77,'-',21.77,''); | 85 |  | Update SC_Matieres set designation = 'CHAPEAU VENTILATION DIA 100' where ligne = 85 ;
86 | GRILLE ANTI-RONGEUR |  | DIVERS | PUM | 15.29 | pc | sortie de drain | null | Insert into SC_Matieres (ligne,typePresta,designation,categorie,fournisseur,unite,prix,detail,prixHorsTransport,Reference) values (86,'MATIERE','GRILLE ANTI-RONGEUR','DIVERS','PUM','pc',15.29,'sortie de drain',null,''); | 86 |  | Update SC_Matieres set designation = 'GRILLE ANTI-RONGEUR' where ligne = 86 ;
87 | CLAPET EVACUATION ANTI-RETOUR PVC DIAMETRE 100 |  | DIVERS | PUM | 95 | pc | - | 95 | Insert into SC_Matieres (ligne,typePresta,designation,categorie,fournisseur,unite,prix,detail,prixHorsTransport,Reference) values (87,'MATIERE','CLAPET EVACUATION ANTI-RETOUR PVC DIAMETRE 100','DIVERS','PUM','pc',95,'-',95,''); | 87 |  | Update SC_Matieres set designation = 'CLAPET EVACUATION ANTI-RETOUR PVC DIAMETRE 100' where ligne = 87 ;
88 | DRAIN JAUNE DIA 100 BOBINE 50M |  | DIVERS | PUM | 0.9512 | pc | - | 0.9512 | Insert into SC_Matieres (ligne,typePresta,designation,categorie,fournisseur,unite,prix,detail,prixHorsTransport,Reference) values (88,'MATIERE','DRAIN JAUNE DIA 100 BOBINE 50M','DIVERS','PUM','pc',0.9512,'-',0.9512,''); | 88 |  | Update SC_Matieres set designation = 'DRAIN JAUNE DIA 100 BOBINE 50M' where ligne = 88 ;
89 | BARRIÈRE ANTIRACINAIRE | MANTIR | DIVERS | SASKIT | 3.25 | ml | - | null | Insert into SC_Matieres (ligne,typePresta,designation,categorie,fournisseur,unite,prix,detail,prixHorsTransport,Reference) values (89,'MATIERE','BARRIÈRE ANTIRACINAIRE','DIVERS','SASKIT','ml',3.25,'-',null,'MANTIR'); | 89 | Update SC_Matieres set designation = 'BARRIÈRE ANTIRACINAIRE', Reference = 'MANTIR', fournisseur = 'SASKIT' where ligne = 89 ; Update SC_Matieres set Reference = 'MANTIR' where ligne = 89 and ifnull(Reference,'') = '' ;
90 | TIGE MÉTAL |  | DIVERS |  | 2 | ml | - | null | Insert into SC_Matieres (ligne,typePresta,designation,categorie,fournisseur,unite,prix,detail,prixHorsTransport,Reference) values (90,'MATIERE','TIGE MÉTAL','DIVERS','','ml',2,'-',null,''); | 90 |  | Update SC_Matieres set designation = 'TIGE MÉTAL' where ligne = 90 ;
91 | GRILLAGE AVERTISSEUR MARON |  | DIVERS | PUM | 0.12 | pc | - | 0.12 | Insert into SC_Matieres (ligne,typePresta,designation,categorie,fournisseur,unite,prix,detail,prixHorsTransport,Reference) values (91,'MATIERE','GRILLAGE AVERTISSEUR MARON','DIVERS','PUM','pc',0.12,'-',0.12,''); | 91 |  | Update SC_Matieres set designation = 'GRILLAGE AVERTISSEUR MARON' where ligne = 91 ;
92 | GRILLAGE AVERTISSEUR ROUGE |  | DIVERS | PUM | 0.12 | pc | - | 0.12 | Insert into SC_Matieres (ligne,typePresta,designation,categorie,fournisseur,unite,prix,detail,prixHorsTransport,Reference) values (92,'MATIERE','GRILLAGE AVERTISSEUR ROUGE','DIVERS','PUM','pc',0.12,'-',0.12,''); | 92 |  | Update SC_Matieres set designation = 'GRILLAGE AVERTISSEUR ROUGE' where ligne = 92 ;
93 | GRILLAGE AVERTISSEUR BLEU |  | DIVERS | PUM | 0.1873 | pc | - | 0.1873 | Insert into SC_Matieres (ligne,typePresta,designation,categorie,fournisseur,unite,prix,detail,prixHorsTransport,Reference) values (93,'MATIERE','GRILLAGE AVERTISSEUR BLEU','DIVERS','PUM','pc',0.1873,'-',0.1873,''); | 93 |  | Update SC_Matieres set designation = 'GRILLAGE AVERTISSEUR BLEU' where ligne = 93 ;
94 | EPDM SUR MESURE |  | EPDM | SASKIT | 0.46 | cm |  | null | Insert into SC_Matieres (ligne,typePresta,designation,categorie,fournisseur,unite,prix,detail,prixHorsTransport,Reference) values (94,'MATIERE','EPDM SUR MESURE ','EPDM','SASKIT','cm',0.46,'',null,''); | 94 | Update SC_Matieres set designation = 'EPDM SUR MESURE ', Reference = '', fournisseur = 'SASKIT' where ligne = 94 ; Update SC_Matieres set Reference = '' where ligne = 94 and ifnull(Reference,'') = '' ;
95 | PFH12EH | PFH12EH | EPDM_FH | SASKIT | 624.32 | pc | - | null | Insert into SC_Matieres (ligne,typePresta,designation,categorie,fournisseur,unite,prix,detail,prixHorsTransport,Reference) values (95,'MATIERE','PFH12EH','EPDM_FH','SASKIT','pc',624.32,'-',null,'PFH12EH'); | 95 | Update SC_Matieres set designation = 'PFH12EH', Reference = 'PFH12EH', fournisseur = 'SASKIT' where ligne = 95 ; Update SC_Matieres set Reference = 'PFH12EH' where ligne = 95 and ifnull(Reference,'') = '' ;
96 | PFH2EH | PFH2EH | EPDM_FH | SASKIT | 162.08 | pc | - | null | Insert into SC_Matieres (ligne,typePresta,designation,categorie,fournisseur,unite,prix,detail,prixHorsTransport,Reference) values (96,'MATIERE','PFH2EH','EPDM_FH','SASKIT','pc',162.08,'-',null,'PFH2EH'); | 96 | Update SC_Matieres set designation = 'PFH2EH', Reference = 'PFH2EH', fournisseur = 'SASKIT' where ligne = 96 ; Update SC_Matieres set Reference = 'PFH2EH' where ligne = 96 and ifnull(Reference,'') = '' ;
97 | PFH3EH | PFH3EH | EPDM_FH | SASKIT | 216.92 | pc | - | null | Insert into SC_Matieres (ligne,typePresta,designation,categorie,fournisseur,unite,prix,detail,prixHorsTransport,Reference) values (97,'MATIERE','PFH3EH','EPDM_FH','SASKIT','pc',216.92,'-',null,'PFH3EH'); | 97 | Update SC_Matieres set designation = 'PFH3EH', Reference = 'PFH3EH', fournisseur = 'SASKIT' where ligne = 97 ; Update SC_Matieres set Reference = 'PFH3EH' where ligne = 97 and ifnull(Reference,'') = '' ;
98 | PFH4EH | PFH4EH | EPDM_FH | SASKIT | 232.5 | pc | - | null | Insert into SC_Matieres (ligne,typePresta,designation,categorie,fournisseur,unite,prix,detail,prixHorsTransport,Reference) values (98,'MATIERE','PFH4EH','EPDM_FH','SASKIT','pc',232.5,'-',null,'PFH4EH'); | 98 | Update SC_Matieres set designation = 'PFH4EH', Reference = 'PFH4EH', fournisseur = 'SASKIT' where ligne = 98 ; Update SC_Matieres set Reference = 'PFH4EH' where ligne = 98 and ifnull(Reference,'') = '' ;
99 | PFH5EH | PFH5EH | EPDM_FH | SASKIT | 271.89 | pc | - | null | Insert into SC_Matieres (ligne,typePresta,designation,categorie,fournisseur,unite,prix,detail,prixHorsTransport,Reference) values (99,'MATIERE','PFH5EH','EPDM_FH','SASKIT','pc',271.89,'-',null,'PFH5EH'); | 99 | Update SC_Matieres set designation = 'PFH5EH', Reference = 'PFH5EH', fournisseur = 'SASKIT' where ligne = 99 ; Update SC_Matieres set Reference = 'PFH5EH' where ligne = 99 and ifnull(Reference,'') = '' ;
100 | PFH6EH | PFH6EH | EPDM_FH | SASKIT | 373.61 | pc | - | null | Insert into SC_Matieres (ligne,typePresta,designation,categorie,fournisseur,unite,prix,detail,prixHorsTransport,Reference) values (100,'MATIERE','PFH6EH','EPDM_FH','SASKIT','pc',373.61,'-',null,'PFH6EH'); | 100 | Update SC_Matieres set designation = 'PFH6EH', Reference = 'PFH6EH', fournisseur = 'SASKIT' where ligne = 100 ; Update SC_Matieres set Reference = 'PFH6EH' where ligne = 100 and ifnull(Reference,'') = '' ;
101 | PFH7EH | PFH7EH | EPDM_FH | SASKIT | 399.73 | pc | - | null | Insert into SC_Matieres (ligne,typePresta,designation,categorie,fournisseur,unite,prix,detail,prixHorsTransport,Reference) values (101,'MATIERE','PFH7EH','EPDM_FH','SASKIT','pc',399.73,'-',null,'PFH7EH'); | 101 | Update SC_Matieres set designation = 'PFH7EH', Reference = 'PFH7EH', fournisseur = 'SASKIT' where ligne = 101 ; Update SC_Matieres set Reference = 'PFH7EH' where ligne = 101 and ifnull(Reference,'') = '' ;
102 | PFH8EH | PFH8EH | EPDM_FH | SASKIT | 465.01 | pc | - | null | Insert into SC_Matieres (ligne,typePresta,designation,categorie,fournisseur,unite,prix,detail,prixHorsTransport,Reference) values (102,'MATIERE','PFH8EH','EPDM_FH','SASKIT','pc',465.01,'-',null,'PFH8EH'); | 102 | Update SC_Matieres set designation = 'PFH8EH', Reference = 'PFH8EH', fournisseur = 'SASKIT' where ligne = 102 ; Update SC_Matieres set Reference = 'PFH8EH' where ligne = 102 and ifnull(Reference,'') = '' ;
103 | PFH9EH | PFH9EH | EPDM_FH | SASKIT | 488.52 | pc | - | null | Insert into SC_Matieres (ligne,typePresta,designation,categorie,fournisseur,unite,prix,detail,prixHorsTransport,Reference) values (103,'MATIERE','PFH9EH','EPDM_FH','SASKIT','pc',488.52,'-',null,'PFH9EH'); | 103 | Update SC_Matieres set designation = 'PFH9EH', Reference = 'PFH9EH', fournisseur = 'SASKIT' where ligne = 103 ; Update SC_Matieres set Reference = 'PFH9EH' where ligne = 103 and ifnull(Reference,'') = '' ;
104 | PFH10EH | PFH10EH | EPDM_FH | SASKIT | 540.75 | pc | - | null | Insert into SC_Matieres (ligne,typePresta,designation,categorie,fournisseur,unite,prix,detail,prixHorsTransport,Reference) values (104,'MATIERE','PFH10EH','EPDM_FH','SASKIT','pc',540.75,'-',null,'PFH10EH'); | 104 | Update SC_Matieres set designation = 'PFH10EH', Reference = 'PFH10EH', fournisseur = 'SASKIT' where ligne = 104 ; Update SC_Matieres set Reference = 'PFH10EH' where ligne = 104 and ifnull(Reference,'') = '' ;
105 | PFH14EH | PFH14EH | EPDM_FH | SASKIT | 660.88 | pc | - | null | Insert into SC_Matieres (ligne,typePresta,designation,categorie,fournisseur,unite,prix,detail,prixHorsTransport,Reference) values (105,'MATIERE','PFH14EH','EPDM_FH','SASKIT','pc',660.88,'-',null,'PFH14EH'); | 105 | Update SC_Matieres set designation = 'PFH14EH', Reference = 'PFH14EH', fournisseur = 'SASKIT' where ligne = 105 ; Update SC_Matieres set Reference = 'PFH14EH' where ligne = 105 and ifnull(Reference,'') = '' ;
106 | PFH16EH | PFH16EH | EPDM_FH | SASKIT | 765.99 | pc | - | null | Insert into SC_Matieres (ligne,typePresta,designation,categorie,fournisseur,unite,prix,detail,prixHorsTransport,Reference) values (106,'MATIERE','PFH16EH','EPDM_FH','SASKIT','pc',765.99,'-',null,'PFH16EH'); | 106 | Update SC_Matieres set designation = 'PFH16EH', Reference = 'PFH16EH', fournisseur = 'SASKIT' where ligne = 106 ; Update SC_Matieres set Reference = 'PFH16EH' where ligne = 106 and ifnull(Reference,'') = '' ;
107 | PFH18EH | PFH18EH | EPDM_FH | SASKIT | 967.73 | pc | - | null | Insert into SC_Matieres (ligne,typePresta,designation,categorie,fournisseur,unite,prix,detail,prixHorsTransport,Reference) values (107,'MATIERE','PFH18EH','EPDM_FH','SASKIT','pc',967.73,'-',null,'PFH18EH'); | 107 | Update SC_Matieres set designation = 'PFH18EH', Reference = 'PFH18EH', fournisseur = 'SASKIT' where ligne = 107 ; Update SC_Matieres set Reference = 'PFH18EH' where ligne = 107 and ifnull(Reference,'') = '' ;
108 | PFH20EH | PFH20EH | EPDM_FH | SASKIT | 970.99 | pc | - | null | Insert into SC_Matieres (ligne,typePresta,designation,categorie,fournisseur,unite,prix,detail,prixHorsTransport,Reference) values (108,'MATIERE','PFH20EH','EPDM_FH','SASKIT','pc',970.99,'-',null,'PFH20EH'); | 108 | Update SC_Matieres set designation = 'PFH20EH', Reference = 'PFH20EH', fournisseur = 'SASKIT' where ligne = 108 ; Update SC_Matieres set Reference = 'PFH20EH' where ligne = 108 and ifnull(Reference,'') = '' ;
109 | PFV12EH8X3 | PFV12EH8x3 | EPDM_FV | SASKIT | 723.89 | pc | - | null | Insert into SC_Matieres (ligne,typePresta,designation,categorie,fournisseur,unite,prix,detail,prixHorsTransport,Reference) values (109,'MATIERE','PFV12EH8X3','EPDM_FV','SASKIT','pc',723.89,'-',null,'PFV12EH8x3'); | 109 | Update SC_Matieres set designation = 'PFV12EH8X3', Reference = 'PFV12EH8x3', fournisseur = 'SASKIT' where ligne = 109 ; Update SC_Matieres set Reference = 'PFV12EH8x3' where ligne = 109 and ifnull(Reference,'') = '' ;
110 | PFV2EH | PFV2EH2.5X1.6 | EPDM_FV | SASKIT | 247.94 | pc | - | null | Insert into SC_Matieres (ligne,typePresta,designation,categorie,fournisseur,unite,prix,detail,prixHorsTransport,Reference) values (110,'MATIERE','PFV2EH','EPDM_FV','SASKIT','pc',247.94,'-',null,'PFV2EH2.5X1.6'); | 110 | Update SC_Matieres set designation = 'PFV2EH', Reference = 'PFV2EH2.5X1.6', fournisseur = 'SASKIT' where ligne = 110 ; Update SC_Matieres set Reference = 'PFV2EH2.5X1.6' where ligne = 110 and ifnull(Reference,'') = '' ;
111 | PFV3EH3X2 | PFV3EH3X2 | EPDM_FV | SASKIT | 283.85 | pc | - | null | Insert into SC_Matieres (ligne,typePresta,designation,categorie,fournisseur,unite,prix,detail,prixHorsTransport,Reference) values (111,'MATIERE','PFV3EH3X2','EPDM_FV','SASKIT','pc',283.85,'-',null,'PFV3EH3X2'); | 111 | Update SC_Matieres set designation = 'PFV3EH3X2', Reference = 'PFV3EH3X2', fournisseur = 'SASKIT' where ligne = 111 ; Update SC_Matieres set Reference = 'PFV3EH3X2' where ligne = 111 and ifnull(Reference,'') = '' ;
112 | PFV4EH4X2 | PFV4EH4x2 | EPDM_FV | SASKIT | 342.6 | pc | - | null | Insert into SC_Matieres (ligne,typePresta,designation,categorie,fournisseur,unite,prix,detail,prixHorsTransport,Reference) values (112,'MATIERE','PFV4EH4X2','EPDM_FV','SASKIT','pc',342.6,'-',null,'PFV4EH4x2'); | 112 | Update SC_Matieres set designation = 'PFV4EH4X2', Reference = 'PFV4EH4x2', fournisseur = 'SASKIT' where ligne = 112 ; Update SC_Matieres set Reference = 'PFV4EH4x2' where ligne = 112 and ifnull(Reference,'') = '' ;
113 | PFV5EH4X2,5 | PFV5EH4x2.5 | EPDM_FV | SASKIT | 378.51 | pc | - | null | Insert into SC_Matieres (ligne,typePresta,designation,categorie,fournisseur,unite,prix,detail,prixHorsTransport,Reference) values (113,'MATIERE','PFV5EH4X2,5','EPDM_FV','SASKIT','pc',378.51,'-',null,'PFV5EH4x2.5'); | 113 | Update SC_Matieres set designation = 'PFV5EH4X2,5', Reference = 'PFV5EH4x2.5', fournisseur = 'SASKIT' where ligne = 113 ; Update SC_Matieres set Reference = 'PFV5EH4x2.5' where ligne = 113 and ifnull(Reference,'') = '' ;
114 | PFV6EH4X3 | PFV6EH4x3 | EPDM_FV | SASKIT | 463.39 | pc | - | null | Insert into SC_Matieres (ligne,typePresta,designation,categorie,fournisseur,unite,prix,detail,prixHorsTransport,Reference) values (114,'MATIERE','PFV6EH4X3','EPDM_FV','SASKIT','pc',463.39,'-',null,'PFV6EH4x3'); | 114 | Update SC_Matieres set designation = 'PFV6EH4X3', Reference = 'PFV6EH4x3', fournisseur = 'SASKIT' where ligne = 114 ; Update SC_Matieres set Reference = 'PFV6EH4x3' where ligne = 114 and ifnull(Reference,'') = '' ;
115 | PFV6EH6X2 | PFV6EH6x2 | EPDM_FV | SASKIT | 479.06 | pc | - | null | Insert into SC_Matieres (ligne,typePresta,designation,categorie,fournisseur,unite,prix,detail,prixHorsTransport,Reference) values (115,'MATIERE','PFV6EH6X2','EPDM_FV','SASKIT','pc',479.06,'-',null,'PFV6EH6x2'); | 115 | Update SC_Matieres set designation = 'PFV6EH6X2', Reference = 'PFV6EH6x2', fournisseur = 'SASKIT' where ligne = 115 ; Update SC_Matieres set Reference = 'PFV6EH6x2' where ligne = 115 and ifnull(Reference,'') = '' ;
116 | PFV7EH4X3,5 | PFV7EH4X3.5 | EPDM_FV | SASKIT | 507.78 | pc | - | null | Insert into SC_Matieres (ligne,typePresta,designation,categorie,fournisseur,unite,prix,detail,prixHorsTransport,Reference) values (116,'MATIERE','PFV7EH4X3,5','EPDM_FV','SASKIT','pc',507.78,'-',null,'PFV7EH4X3.5'); | 116 | Update SC_Matieres set designation = 'PFV7EH4X3,5', Reference = 'PFV7EH4X3.5', fournisseur = 'SASKIT' where ligne = 116 ; Update SC_Matieres set Reference = 'PFV7EH4X3.5' where ligne = 116 and ifnull(Reference,'') = '' ;
117 | PFV6EH8X1,5 | PFV6EH8x1.5 | EPDM_FV | SASKIT | 513 | pc | - | null | Insert into SC_Matieres (ligne,typePresta,designation,categorie,fournisseur,unite,prix,detail,prixHorsTransport,Reference) values (117,'MATIERE','PFV6EH8X1,5','EPDM_FV','SASKIT','pc',513,'-',null,'PFV6EH8x1.5'); | 117 | Update SC_Matieres set designation = 'PFV6EH8X1,5', Reference = 'PFV6EH8x1.5', fournisseur = 'SASKIT' where ligne = 117 ; Update SC_Matieres set Reference = 'PFV6EH8x1.5' where ligne = 117 and ifnull(Reference,'') = '' ;
118 | PFV8EH4X4 | PFV8EH4x4 | EPDM_FV | SASKIT | 552.18 | pc | - | null | Insert into SC_Matieres (ligne,typePresta,designation,categorie,fournisseur,unite,prix,detail,prixHorsTransport,Reference) values (118,'MATIERE','PFV8EH4X4','EPDM_FV','SASKIT','pc',552.18,'-',null,'PFV8EH4x4'); | 118 | Update SC_Matieres set designation = 'PFV8EH4X4', Reference = 'PFV8EH4x4', fournisseur = 'SASKIT' where ligne = 118 ; Update SC_Matieres set Reference = 'PFV8EH4x4' where ligne = 118 and ifnull(Reference,'') = '' ;
119 | PFV9EH4X4,5 | PFV9EH4X4.5 | EPDM_FV | SASKIT | 552.18 | pc | - | null | Insert into SC_Matieres (ligne,typePresta,designation,categorie,fournisseur,unite,prix,detail,prixHorsTransport,Reference) values (119,'MATIERE','PFV9EH4X4,5','EPDM_FV','SASKIT','pc',552.18,'-',null,'PFV9EH4X4.5'); | 119 | Update SC_Matieres set designation = 'PFV9EH4X4,5', Reference = 'PFV9EH4X4.5', fournisseur = 'SASKIT' where ligne = 119 ; Update SC_Matieres set Reference = 'PFV9EH4X4.5' where ligne = 119 and ifnull(Reference,'') = '' ;
120 | PFV8EH8X2 | PFV8EH8x2 | EPDM_FV | SASKIT | 583.51 | pc | - | null | Insert into SC_Matieres (ligne,typePresta,designation,categorie,fournisseur,unite,prix,detail,prixHorsTransport,Reference) values (120,'MATIERE','PFV8EH8X2','EPDM_FV','SASKIT','pc',583.51,'-',null,'PFV8EH8x2'); | 120 | Update SC_Matieres set designation = 'PFV8EH8X2', Reference = 'PFV8EH8x2', fournisseur = 'SASKIT' where ligne = 120 ; Update SC_Matieres set Reference = 'PFV8EH8x2' where ligne = 120 and ifnull(Reference,'') = '' ;
121 | PFV10EH4X5 | PFV10EH4X5 | EPDM_FV | SASKIT | 595.85 | pc | - | null | Insert into SC_Matieres (ligne,typePresta,designation,categorie,fournisseur,unite,prix,detail,prixHorsTransport,Reference) values (121,'MATIERE','PFV10EH4X5','EPDM_FV','SASKIT','pc',595.85,'-',null,'PFV10EH4X5'); | 121 | Update SC_Matieres set designation = 'PFV10EH4X5', Reference = 'PFV10EH4X5', fournisseur = 'SASKIT' where ligne = 121 ; Update SC_Matieres set Reference = 'PFV10EH4X5' where ligne = 121 and ifnull(Reference,'') = '' ;
122 | PFV10EH8X2,5 | PFV10EH8X2.5 | EPDM_FV | SASKIT | 641.71 | pc | - | null | Insert into SC_Matieres (ligne,typePresta,designation,categorie,fournisseur,unite,prix,detail,prixHorsTransport,Reference) values (122,'MATIERE','PFV10EH8X2,5','EPDM_FV','SASKIT','pc',641.71,'-',null,'PFV10EH8X2.5'); | 122 | Update SC_Matieres set designation = 'PFV10EH8X2,5', Reference = 'PFV10EH8X2.5', fournisseur = 'SASKIT' where ligne = 122 ; Update SC_Matieres set Reference = 'PFV10EH8X2.5' where ligne = 122 and ifnull(Reference,'') = '' ;
123 | PFV12EH6X4 | PFV12EH6x4 | EPDM_FV | SASKIT | 704.95 | pc | - | null | Insert into SC_Matieres (ligne,typePresta,designation,categorie,fournisseur,unite,prix,detail,prixHorsTransport,Reference) values (123,'MATIERE','PFV12EH6X4','EPDM_FV','SASKIT','pc',704.95,'-',null,'PFV12EH6x4'); | 123 | Update SC_Matieres set designation = 'PFV12EH6X4', Reference = 'PFV12EH6x4', fournisseur = 'SASKIT' where ligne = 123 ; Update SC_Matieres set Reference = 'PFV12EH6x4' where ligne = 123 and ifnull(Reference,'') = '' ;
124 | PFV14EH8X3,5 | PFV14EH8X3.5 | EPDM_FV | SASKIT | 782.6 | pc | - | null | Insert into SC_Matieres (ligne,typePresta,designation,categorie,fournisseur,unite,prix,detail,prixHorsTransport,Reference) values (124,'MATIERE','PFV14EH8X3,5','EPDM_FV','SASKIT','pc',782.6,'-',null,'PFV14EH8X3.5'); | 124 | Update SC_Matieres set designation = 'PFV14EH8X3,5', Reference = 'PFV14EH8X3.5', fournisseur = 'SASKIT' where ligne = 124 ; Update SC_Matieres set Reference = 'PFV14EH8X3.5' where ligne = 124 and ifnull(Reference,'') = '' ;
125 | PFV10EH10X2 | PFV10EH10x2 | EPDM_FV | SASKIT | 783.3 | pc | - | null | Insert into SC_Matieres (ligne,typePresta,designation,categorie,fournisseur,unite,prix,detail,prixHorsTransport,Reference) values (125,'MATIERE','PFV10EH10X2','EPDM_FV','SASKIT','pc',783.3,'-',null,'PFV10EH10x2'); | 125 | Update SC_Matieres set designation = 'PFV10EH10X2', Reference = 'PFV10EH10x2', fournisseur = 'SASKIT' where ligne = 125 ; Update SC_Matieres set Reference = 'PFV10EH10x2' where ligne = 125 and ifnull(Reference,'') = '' ;
126 | PFV14EH7X4 | PFV14EH7X4 | EPDM_FV | SASKIT | 802.88 | pc | - | null | Insert into SC_Matieres (ligne,typePresta,designation,categorie,fournisseur,unite,prix,detail,prixHorsTransport,Reference) values (126,'MATIERE','PFV14EH7X4','EPDM_FV','SASKIT','pc',802.88,'-',null,'PFV14EH7X4'); | 126 | Update SC_Matieres set designation = 'PFV14EH7X4', Reference = 'PFV14EH7X4', fournisseur = 'SASKIT' where ligne = 126 ; Update SC_Matieres set Reference = 'PFV14EH7X4' where ligne = 126 and ifnull(Reference,'') = '' ;
127 | PFV16EH8X4 | PFV16EH8x4 | EPDM_FV | SASKIT | 841.31 | pc | - | null | Insert into SC_Matieres (ligne,typePresta,designation,categorie,fournisseur,unite,prix,detail,prixHorsTransport,Reference) values (127,'MATIERE','PFV16EH8X4','EPDM_FV','SASKIT','pc',841.31,'-',null,'PFV16EH8x4'); | 127 | Update SC_Matieres set designation = 'PFV16EH8X4', Reference = 'PFV16EH8x4', fournisseur = 'SASKIT' where ligne = 127 ; Update SC_Matieres set Reference = 'PFV16EH8x4' where ligne = 127 and ifnull(Reference,'') = '' ;
128 | PFV18EH8X4,5 | PFV18EH8X4.5 | EPDM_FV | SASKIT | 1038.88 | pc | - | null | Insert into SC_Matieres (ligne,typePresta,designation,categorie,fournisseur,unite,prix,detail,prixHorsTransport,Reference) values (128,'MATIERE','PFV18EH8X4,5','EPDM_FV','SASKIT','pc',1038.88,'-',null,'PFV18EH8X4.5'); | 128 | Update SC_Matieres set designation = 'PFV18EH8X4,5', Reference = 'PFV18EH8X4.5', fournisseur = 'SASKIT' where ligne = 128 ; Update SC_Matieres set Reference = 'PFV18EH8X4.5' where ligne = 128 and ifnull(Reference,'') = '' ;
129 | PFV18EH9X4 | PFV18EH9X4 | EPDM_FV | SASKIT | 1068.33 | pc | - | null | Insert into SC_Matieres (ligne,typePresta,designation,categorie,fournisseur,unite,prix,detail,prixHorsTransport,Reference) values (129,'MATIERE','PFV18EH9X4','EPDM_FV','SASKIT','pc',1068.33,'-',null,'PFV18EH9X4'); | 129 | Update SC_Matieres set designation = 'PFV18EH9X4', Reference = 'PFV18EH9X4', fournisseur = 'SASKIT' where ligne = 129 ; Update SC_Matieres set Reference = 'PFV18EH9X4' where ligne = 129 and ifnull(Reference,'') = '' ;
130 | PFV20EH8X5 | PFV20EH8x5 | EPDM_FV | SASKIT | 1069.33 | pc | - | null | Insert into SC_Matieres (ligne,typePresta,designation,categorie,fournisseur,unite,prix,detail,prixHorsTransport,Reference) values (130,'MATIERE','PFV20EH8X5','EPDM_FV','SASKIT','pc',1069.33,'-',null,'PFV20EH8x5'); | 130 | Update SC_Matieres set designation = 'PFV20EH8X5', Reference = 'PFV20EH8x5', fournisseur = 'SASKIT' where ligne = 130 ; Update SC_Matieres set Reference = 'PFV20EH8x5' where ligne = 130 and ifnull(Reference,'') = '' ;
131 | PFV20EH10X4 | PFV20EH10x4 | EPDM_FV | SASKIT | 1120.44 | pc | - | null | Insert into SC_Matieres (ligne,typePresta,designation,categorie,fournisseur,unite,prix,detail,prixHorsTransport,Reference) values (131,'MATIERE','PFV20EH10X4','EPDM_FV','SASKIT','pc',1120.44,'-',null,'PFV20EH10x4'); | 131 | Update SC_Matieres set designation = 'PFV20EH10X4', Reference = 'PFV20EH10x4', fournisseur = 'SASKIT' where ligne = 131 ; Update SC_Matieres set Reference = 'PFV20EH10x4' where ligne = 131 and ifnull(Reference,'') = '' ;
132 | TUYAU DIA 50 |  | EVACUATION_DIA_50 | PUM | 2.14 | pc | - | 2.14 | Insert into SC_Matieres (ligne,typePresta,designation,categorie,fournisseur,unite,prix,detail,prixHorsTransport,Reference) values (132,'MATIERE','TUYAU DIA 50','EVACUATION_DIA_50','PUM','pc',2.14,'-',2.14,''); | 132 |  | Update SC_Matieres set designation = 'TUYAU DIA 50' where ligne = 132 ;
133 | MANCHON EVAC 50 |  | EVACUATION_DIA_50 | PUM | 0.73 | pc | - | 0.73 | Insert into SC_Matieres (ligne,typePresta,designation,categorie,fournisseur,unite,prix,detail,prixHorsTransport,Reference) values (133,'MATIERE','MANCHON EVAC 50','EVACUATION_DIA_50','PUM','pc',0.73,'-',0.73,''); | 133 |  | Update SC_Matieres set designation = 'MANCHON EVAC 50' where ligne = 133 ;
134 | BOUCHON EVAC 50 |  | EVACUATION_DIA_50 | PUM | 1.16 | pc | - | 1.16 | Insert into SC_Matieres (ligne,typePresta,designation,categorie,fournisseur,unite,prix,detail,prixHorsTransport,Reference) values (134,'MATIERE','BOUCHON EVAC 50','EVACUATION_DIA_50','PUM','pc',1.16,'-',1.16,''); | 134 |  | Update SC_Matieres set designation = 'BOUCHON EVAC 50' where ligne = 134 ;
135 | COUDE 45° MF |  | EVACUATION_DIA_50 | PUM | 1.08 | pc | - | 1.08 | Insert into SC_Matieres (ligne,typePresta,designation,categorie,fournisseur,unite,prix,detail,prixHorsTransport,Reference) values (135,'MATIERE','COUDE 45° MF','EVACUATION_DIA_50','PUM','pc',1.08,'-',1.08,''); | 135 |  | Update SC_Matieres set designation = 'COUDE 45° MF' where ligne = 135 ;
136 | COUDE 90° MF |  | EVACUATION_DIA_50 | PUM | 1.42 | pc | - | 1.42 | Insert into SC_Matieres (ligne,typePresta,designation,categorie,fournisseur,unite,prix,detail,prixHorsTransport,Reference) values (136,'MATIERE','COUDE 90° MF','EVACUATION_DIA_50','PUM','pc',1.42,'-',1.42,''); | 136 |  | Update SC_Matieres set designation = 'COUDE 90° MF' where ligne = 136 ;
137 | Y 45° |  | EVACUATION_DIA_50 | PUM | 2.93 | pc | - | 2.93 | Insert into SC_Matieres (ligne,typePresta,designation,categorie,fournisseur,unite,prix,detail,prixHorsTransport,Reference) values (137,'MATIERE','Y 45°','EVACUATION_DIA_50','PUM','pc',2.93,'-',2.93,''); | 137 |  | Update SC_Matieres set designation = 'Y 45°' where ligne = 137 ;
138 | T90°MF |  | EVACUATION_DIA_50 | PUM | 2.95 | pc | - | 2.95 | Insert into SC_Matieres (ligne,typePresta,designation,categorie,fournisseur,unite,prix,detail,prixHorsTransport,Reference) values (138,'MATIERE','T90°MF','EVACUATION_DIA_50','PUM','pc',2.95,'-',2.95,''); | 138 |  | Update SC_Matieres set designation = 'T90°MF' where ligne = 138 ;
139 | STONEPANEL |  | FINITION | CUPA | 64.74 | pc | - | 64.74 | Insert into SC_Matieres (ligne,typePresta,designation,categorie,fournisseur,unite,prix,detail,prixHorsTransport,Reference) values (139,'MATIERE','STONEPANEL','FINITION','CUPA','pc',64.74,'-',64.74,''); | 139 |  | Update SC_Matieres set designation = 'STONEPANEL' where ligne = 139 ;
140 | PALIS DE SHISTE L50 CM L 1M |  | FINITION | CUPA | 21.06 | pc | - | 21.06 | Insert into SC_Matieres (ligne,typePresta,designation,categorie,fournisseur,unite,prix,detail,prixHorsTransport,Reference) values (140,'MATIERE','PALIS DE SHISTE L50 CM L 1M','FINITION','CUPA','pc',21.06,'-',21.06,''); | 140 |  | Update SC_Matieres set designation = 'PALIS DE SHISTE L50 CM L 1M' where ligne = 140 ;
141 | PALIS DE SHISTE L50CM L 1,5 M |  | FINITION | CUPA | 33.54 | pc | - | 33.54 | Insert into SC_Matieres (ligne,typePresta,designation,categorie,fournisseur,unite,prix,detail,prixHorsTransport,Reference) values (141,'MATIERE','PALIS DE SHISTE L50CM L 1,5 M','FINITION','CUPA','pc',33.54,'-',33.54,''); | 141 |  | Update SC_Matieres set designation = 'PALIS DE SHISTE L50CM L 1,5 M' where ligne = 141 ;
142 | PALIS DE SHISTE L 50 CM L 2 M |  | FINITION | CUPA | 54.6 | pc | - | 54.6 | Insert into SC_Matieres (ligne,typePresta,designation,categorie,fournisseur,unite,prix,detail,prixHorsTransport,Reference) values (142,'MATIERE','PALIS DE SHISTE L 50 CM L 2 M','FINITION','CUPA','pc',54.6,'-',54.6,''); | 142 |  | Update SC_Matieres set designation = 'PALIS DE SHISTE L 50 CM L 2 M' where ligne = 142 ;
143 | PALIS DE SHISTE L 50 CM L 2,5 M |  | FINITION | CUPA | 67.86 | pc | - | 67.86 | Insert into SC_Matieres (ligne,typePresta,designation,categorie,fournisseur,unite,prix,detail,prixHorsTransport,Reference) values (143,'MATIERE','PALIS DE SHISTE L 50 CM L 2,5 M','FINITION','CUPA','pc',67.86,'-',67.86,''); | 143 |  | Update SC_Matieres set designation = 'PALIS DE SHISTE L 50 CM L 2,5 M' where ligne = 143 ;
144 | DALLE QUARTZITE NOIR 4 À 6 CM 50/50 CM |  | FINITION | CUPA | 14.82 | pc | - | 14.82 | Insert into SC_Matieres (ligne,typePresta,designation,categorie,fournisseur,unite,prix,detail,prixHorsTransport,Reference) values (144,'MATIERE','DALLE QUARTZITE NOIR 4 À 6 CM 50/50 CM','FINITION','CUPA','pc',14.82,'-',14.82,''); | 144 |  | Update SC_Matieres set designation = 'DALLE QUARTZITE NOIR 4 À 6 CM 50/50 CM' where ligne = 144 ;
145 | DALLE QUARTZITE NOIR 4 À 6 CM 60/30 CM |  | FINITION | CUPA | 9.36 | pc | - | 9.36 | Insert into SC_Matieres (ligne,typePresta,designation,categorie,fournisseur,unite,prix,detail,prixHorsTransport,Reference) values (145,'MATIERE','DALLE QUARTZITE NOIR 4 À 6 CM 60/30 CM','FINITION','CUPA','pc',9.36,'-',9.36,''); | 145 |  | Update SC_Matieres set designation = 'DALLE QUARTZITE NOIR 4 À 6 CM 60/30 CM' where ligne = 145 ;
[10 empty] | 0 |  | Update SC_Matieres set designation = '' where ligne = ;
147 | COLLE |  | Fournitures | PUM | 12 | pc | - | 12 | Insert into SC_Matieres (ligne,typePresta,designation,categorie,fournisseur,unite,prix,detail,prixHorsTransport,Reference) values (147,'MATIERE','COLLE','Fournitures','PUM','pc',12,'-',12,''); | 147 |  | Update SC_Matieres set designation = 'COLLE' where ligne = 147 ;
148 | DECAPANT |  | Fournitures | PUM | 11 | pc | - | 11 | Insert into SC_Matieres (ligne,typePresta,designation,categorie,fournisseur,unite,prix,detail,prixHorsTransport,Reference) values (148,'MATIERE','DECAPANT','Fournitures','PUM','pc',11,'-',11,''); | 148 |  | Update SC_Matieres set designation = 'DECAPANT' where ligne = 148 ;
149 | LUBRIFIANT |  | Fournitures | PUM | 39.97 | pc | - | 39.97 | Insert into SC_Matieres (ligne,typePresta,designation,categorie,fournisseur,unite,prix,detail,prixHorsTransport,Reference) values (149,'MATIERE','LUBRIFIANT','Fournitures','PUM','pc',39.97,'-',39.97,''); | 149 |  | Update SC_Matieres set designation = 'LUBRIFIANT' where ligne = 149 ;
150 | RUBAN TEFLON |  | Fournitures | PUM | 1.03 | pc | - | 1.03 | Insert into SC_Matieres (ligne,typePresta,designation,categorie,fournisseur,unite,prix,detail,prixHorsTransport,Reference) values (150,'MATIERE','RUBAN TEFLON','Fournitures','PUM','pc',1.03,'-',1.03,''); | 150 |  | Update SC_Matieres set designation = 'RUBAN TEFLON' where ligne = 150 ;
151 | BOMBE PEINTURE BLANCHE |  | Fournitures | PUM | 4.63 | pc | - | 4.63 | Insert into SC_Matieres (ligne,typePresta,designation,categorie,fournisseur,unite,prix,detail,prixHorsTransport,Reference) values (151,'MATIERE','BOMBE PEINTURE BLANCHE','Fournitures','PUM','pc',4.63,'-',4.63,''); | 151 |  | Update SC_Matieres set designation = 'BOMBE PEINTURE BLANCHE' where ligne = 151 ;
152 | CHASSE AQUATIRIS 30 L |  | CHASSES | SASKIT | 650 | pc |  | null | Insert into SC_Matieres (ligne,typePresta,designation,categorie,fournisseur,unite,prix,detail,prixHorsTransport,Reference) values (152,'MATIERE','CHASSE AQUATIRIS 30 L','CHASSES','SASKIT','pc',650,'',null,''); | 152 | Update SC_Matieres set designation = 'CHASSE AQUATIRIS 30 L', Reference = '', fournisseur = 'SASKIT' where ligne = 152 ; Update SC_Matieres set Reference = '' where ligne = 152 and ifnull(Reference,'') = '' ;
153 | CHASSE INEAUTECH 100L | INEAUTEC110 | CHASSES | SASKIT | 980 | pc |  | null | Insert into SC_Matieres (ligne,typePresta,designation,categorie,fournisseur,unite,prix,detail,prixHorsTransport,Reference) values (153,'MATIERE','CHASSE INEAUTECH 100L','CHASSES','SASKIT','pc',980,'',null,'INEAUTEC110'); | 153 | Update SC_Matieres set designation = 'CHASSE INEAUTECH 100L', Reference = 'INEAUTEC110', fournisseur = 'SASKIT' where ligne = 153 ; Update SC_Matieres set Reference = 'INEAUTEC110' where ligne = 153 and ifnull(Reference,'') = '' ;
154 | BASCULEUR ROTATIF INOX NAVE 26 L |  | CHASSES | SASKIT | 1035 | pc |  | null | Insert into SC_Matieres (ligne,typePresta,designation,categorie,fournisseur,unite,prix,detail,prixHorsTransport,Reference) values (154,'MATIERE','BASCULEUR ROTATIF INOX NAVE 26 L','CHASSES','SASKIT','pc',1035,'',null,''); | 154 | Update SC_Matieres set designation = 'BASCULEUR ROTATIF INOX NAVE 26 L', Reference = '', fournisseur = 'SASKIT' where ligne = 154 ; Update SC_Matieres set Reference = '' where ligne = 154 and ifnull(Reference,'') = '' ;
155 | BASCULEUR ROTATIF INOX NAVE 39 L |  | CHASSES | SASKIT | 1265 | pc |  | null | Insert into SC_Matieres (ligne,typePresta,designation,categorie,fournisseur,unite,prix,detail,prixHorsTransport,Reference) values (155,'MATIERE','BASCULEUR ROTATIF INOX NAVE 39 L','CHASSES','SASKIT','pc',1265,'',null,''); | 155 | Update SC_Matieres set designation = 'BASCULEUR ROTATIF INOX NAVE 39 L', Reference = '', fournisseur = 'SASKIT' where ligne = 155 ; Update SC_Matieres set Reference = '' where ligne = 155 and ifnull(Reference,'') = '' ;
156 | BASCULEUR ROTATIF INOX NAVE 80 L |  | CHASSES | SASKIT | 2758 | pc |  | null | Insert into SC_Matieres (ligne,typePresta,designation,categorie,fournisseur,unite,prix,detail,prixHorsTransport,Reference) values (156,'MATIERE','BASCULEUR ROTATIF INOX NAVE 80 L','CHASSES','SASKIT','pc',2758,'',null,''); | 156 | Update SC_Matieres set designation = 'BASCULEUR ROTATIF INOX NAVE 80 L', Reference = '', fournisseur = 'SASKIT' where ligne = 156 ; Update SC_Matieres set Reference = '' where ligne = 156 and ifnull(Reference,'') = '' ;
157 | GÉOTEXTILE 50 CM -100 M |  | GEOTEXTILE | PUM | 0.6746 | m² | - | 0.6746 | Insert into SC_Matieres (ligne,typePresta,designation,categorie,fournisseur,unite,prix,detail,prixHorsTransport,Reference) values (157,'MATIERE','GÉOTEXTILE 50 CM -100 M','GEOTEXTILE','PUM','m²',0.6746,'-',0.6746,''); | 157 |  | Update SC_Matieres set designation = 'GÉOTEXTILE 50 CM -100 M' where ligne = 157 ;
158 | GÉOTEXTILE 150G/M² - 100 M |  | GEOTEXTILE | PUM | 0.83 | m² |  | null | Insert into SC_Matieres (ligne,typePresta,designation,categorie,fournisseur,unite,prix,detail,prixHorsTransport,Reference) values (158,'MATIERE','GÉOTEXTILE 150G/M² - 100 M','GEOTEXTILE','PUM','m²',0.83,'',null,''); | 158 |  | Update SC_Matieres set designation = 'GÉOTEXTILE 150G/M² - 100 M' where ligne = 158 ;
159 | GÉOTEXTILE 1M – 50M |  | GEOTEXTILE | PUM | 1.2864 | m² | - | 1.2864 | Insert into SC_Matieres (ligne,typePresta,designation,categorie,fournisseur,unite,prix,detail,prixHorsTransport,Reference) values (159,'MATIERE','GÉOTEXTILE 1M – 50M','GEOTEXTILE','PUM','m²',1.2864,'-',1.2864,''); | 159 |  | Update SC_Matieres set designation = 'GÉOTEXTILE 1M – 50M' where ligne = 159 ;
160 | GÉOTEXTILE 1M – 25M |  | GEOTEXTILE | PUM | 2.644 | m² | - | 2.644 | Insert into SC_Matieres (ligne,typePresta,designation,categorie,fournisseur,unite,prix,detail,prixHorsTransport,Reference) values (160,'MATIERE','GÉOTEXTILE 1M – 25M','GEOTEXTILE','PUM','m²',2.644,'-',2.644,''); | 160 |  | Update SC_Matieres set designation = 'GÉOTEXTILE 1M – 25M' where ligne = 160 ;
161 | SCIE CLOCHE ¢ 60 | MSCIE60 | Outillage | SASKIT | 36.29 | pc | - | null | Insert into SC_Matieres (ligne,typePresta,designation,categorie,fournisseur,unite,prix,detail,prixHorsTransport,Reference) values (161,'MATIERE','SCIE CLOCHE ¢ 60','Outillage','SASKIT','pc',36.29,'-',null,'MSCIE60'); | 161 | Update SC_Matieres set designation = 'SCIE CLOCHE ¢ 60', Reference = 'MSCIE60', fournisseur = 'SASKIT' where ligne = 161 ; Update SC_Matieres set Reference = 'MSCIE60' where ligne = 161 and ifnull(Reference,'') = '' ;
162 | SCIE CLOCHE ¢ 70 | MSCIE70 | Outillage | SASKIT | 37.41 | pc | - | null | Insert into SC_Matieres (ligne,typePresta,designation,categorie,fournisseur,unite,prix,detail,prixHorsTransport,Reference) values (162,'MATIERE','SCIE CLOCHE ¢ 70','Outillage','SASKIT','pc',37.41,'-',null,'MSCIE70'); | 162 | Update SC_Matieres set designation = 'SCIE CLOCHE ¢ 70', Reference = 'MSCIE70', fournisseur = 'SASKIT' where ligne = 162 ; Update SC_Matieres set Reference = 'MSCIE70' where ligne = 162 and ifnull(Reference,'') = '' ;
163 | POINTE DE DIAMANT 50 X50 CM |  | PIGEON_MATERIAUX | PIGEON | 32.18 | pc | - | 32.18 | Insert into SC_Matieres (ligne,typePresta,designation,categorie,fournisseur,unite,prix,detail,prixHorsTransport,Reference) values (163,'MATIERE','POINTE DE DIAMANT 50 X50 CM','PIGEON_MATERIAUX','PIGEON','pc',32.18,'-',32.18,''); | 163 |  | Update SC_Matieres set designation = 'POINTE DE DIAMANT 50 X50 CM' where ligne = 163 ;
164 | BOITE PLUVIALE BÉTON 25X25 |  | PIGEON_MATERIAUX | PIGEON | 7.11 | pc | - | 7.11 | Insert into SC_Matieres (ligne,typePresta,designation,categorie,fournisseur,unite,prix,detail,prixHorsTransport,Reference) values (164,'MATIERE','BOITE PLUVIALE BÉTON 25X25','PIGEON_MATERIAUX','PIGEON','pc',7.11,'-',7.11,''); | 164 |  | Update SC_Matieres set designation = 'BOITE PLUVIALE BÉTON 25X25' where ligne = 164 ;
165 | REHAUSSE BÉTON 25 X 25 |  | PIGEON_MATERIAUX | PIGEON | 8.93 | pc | - | null | Insert into SC_Matieres (ligne,typePresta,designation,categorie,fournisseur,unite,prix,detail,prixHorsTransport,Reference) values (165,'MATIERE','REHAUSSE BÉTON 25 X 25','PIGEON_MATERIAUX','PIGEON','pc',8.93,'-',null,''); | 165 |  | Update SC_Matieres set designation = 'REHAUSSE BÉTON 25 X 25' where ligne = 165 ;
166 | COUVERCLE 25/25 |  | PIGEON_MATERIAUX | PIGEON | 3.13 | pc | - | 3.13 | Insert into SC_Matieres (ligne,typePresta,designation,categorie,fournisseur,unite,prix,detail,prixHorsTransport,Reference) values (166,'MATIERE','COUVERCLE 25/25','PIGEON_MATERIAUX','PIGEON','pc',3.13,'-',3.13,''); | 166 |  | Update SC_Matieres set designation = 'COUVERCLE 25/25' where ligne = 166 ;
167 | PLAQUE CLOTURE BÉTON H25 |  | PIGEON_MATERIAUX | PIGEON | 4.415 | ml | - | 4.415 | Insert into SC_Matieres (ligne,typePresta,designation,categorie,fournisseur,unite,prix,detail,prixHorsTransport,Reference) values (167,'MATIERE','PLAQUE CLOTURE BÉTON H25','PIGEON_MATERIAUX','PIGEON','ml',4.415,'-',4.415,''); | 167 |  | Update SC_Matieres set designation = 'PLAQUE CLOTURE BÉTON H25' where ligne = 167 ;
168 | PLAQUE CLOTURE BÉTON H50 |  | PIGEON_MATERIAUX | PIGEON | 6.74 | ml | - | 6.74 | Insert into SC_Matieres (ligne,typePresta,designation,categorie,fournisseur,unite,prix,detail,prixHorsTransport,Reference) values (168,'MATIERE',' PLAQUE CLOTURE BÉTON H50','PIGEON_MATERIAUX','PIGEON','ml',6.74,'-',6.74,''); | 168 |  | Update SC_Matieres set designation = ' PLAQUE CLOTURE BÉTON H50' where ligne = 168 ;
169 | BÉTON PRÊT À L\'EMPLOI -25 KG |  | PIGEON_MATERIAUX | PIGEON | 7.93 | pc | - | 7.93 | Insert into SC_Matieres (ligne,typePresta,designation,categorie,fournisseur,unite,prix,detail,prixHorsTransport,Reference) values (169,'MATIERE','BÉTON PRÊT À L\'EMPLOI -25 KG','PIGEON_MATERIAUX','PIGEON','pc',7.93,'-',7.93,''); | 169 |  | Update SC_Matieres set designation = 'BÉTON PRÊT À L\'EMPLOI -25 KG' where ligne = 169 ;
170 | ECOLAT H 14 CM L 25 M + PIQUETS |  | PIGEON_MATERIAUX | PIGEON | 6 | ml |  | null | Insert into SC_Matieres (ligne,typePresta,designation,categorie,fournisseur,unite,prix,detail,prixHorsTransport,Reference) values (170,'MATIERE','ECOLAT H 14 CM L 25 M + PIQUETS','PIGEON_MATERIAUX','PIGEON','ml',6,'',null,''); | 170 |  | Update SC_Matieres set designation = 'ECOLAT H 14 CM L 25 M + PIQUETS' where ligne = 170 ;
171 | MORTIER PRÊT À L\'EMPLOI |  | PIGEON_MATERIAUX | PIGEON | 7.52 | pc | - | 7.52 | Insert into SC_Matieres (ligne,typePresta,designation,categorie,fournisseur,unite,prix,detail,prixHorsTransport,Reference) values (171,'MATIERE','MORTIER PRÊT À L\'EMPLOI','PIGEON_MATERIAUX','PIGEON','pc',7.52,'-',7.52,''); | 171 |  | Update SC_Matieres set designation = 'MORTIER PRÊT À L\'EMPLOI' where ligne = 171 ;
172 | HIPPURIS VULGARIS |  | PLANTES_EPURATRICES | JARDINS DE LEONIE | 1.65 | pc | -5 à -40cm / soleil/mi ombre / 6 | null | Insert into SC_Matieres (ligne,typePresta,designation,categorie,fournisseur,unite,prix,detail,prixHorsTransport,Reference) values (172,'MATIERE','HIPPURIS VULGARIS','PLANTES_EPURATRICES','JARDINS DE LEONIE','pc',1.65,' -5 à -40cm / soleil/mi ombre / 6 ',null,''); | 172 |  | Update SC_Matieres set designation = 'HIPPURIS VULGARIS' where ligne = 172 ;
173 | RANUNCULUS FLAMMULA |  | PLANTES_EPURATRICES | JARDINS DE LEONIE | 1.65 | pc | 0 à -20cm / soleil/mi ombre / 5 / juin à sept | null | Insert into SC_Matieres (ligne,typePresta,designation,categorie,fournisseur,unite,prix,detail,prixHorsTransport,Reference) values (173,'MATIERE','RANUNCULUS FLAMMULA','PLANTES_EPURATRICES','JARDINS DE LEONIE','pc',1.65,' 0 à -20cm / soleil/mi ombre / 5 / juin à sept',null,''); | 173 |  | Update SC_Matieres set designation = 'RANUNCULUS FLAMMULA' where ligne = 173 ;
174 | SAGITTARIA SAGITTIFOLIA |  | PLANTES_EPURATRICES | JARDINS DE LEONIE | 1.65 | pc | -5 à -20cm / soleil / 6 /juin à août très bonne épuratrice, efficace contre les phosphates | null | Insert into SC_Matieres (ligne,typePresta,designation,categorie,fournisseur,unite,prix,detail,prixHorsTransport,Reference) values (174,'MATIERE','SAGITTARIA SAGITTIFOLIA','PLANTES_EPURATRICES','JARDINS DE LEONIE','pc',1.65,' -5 à -20cm / soleil / 6 /juin à août très bonne épuratrice, efficace contre les phosphates',null,''); | 174 |  | Update SC_Matieres set designation = 'SAGITTARIA SAGITTIFOLIA' where ligne = 174 ;
175 | STACHYS PALUSTRIS |  | PLANTES_EPURATRICES | JARDINS DE LEONIE | 1.65 | pc | humide / soleil / 2 / juin à août | null | Insert into SC_Matieres (ligne,typePresta,designation,categorie,fournisseur,unite,prix,detail,prixHorsTransport,Reference) values (175,'MATIERE','STACHYS PALUSTRIS','PLANTES_EPURATRICES','JARDINS DE LEONIE','pc',1.65,'humide / soleil / 2 / juin à août',null,''); | 175 |  | Update SC_Matieres set designation = 'STACHYS PALUSTRIS' where ligne = 175 ;
176 | GLYCERIA MAXIMA ET VARIEGATA |  | PLANTES_EPURATRICES | JARDINS DE LEONIE | 1.65 | pc | 0 à -10cm / soleil/mi ombre / 4 variegata : pousses très colorées au printemps (rose pourpre) | null | Insert into SC_Matieres (ligne,typePresta,designation,categorie,fournisseur,unite,prix,detail,prixHorsTransport,Reference) values (176,'MATIERE','GLYCERIA MAXIMA ET VARIEGATA','PLANTES_EPURATRICES','JARDINS DE LEONIE','pc',1.65,' 0 à -10cm / soleil/mi ombre / 4 variegata : pousses très colorées au printemps (rose pourpre)',null,''); | 176 |  | Update SC_Matieres set designation = 'GLYCERIA MAXIMA ET VARIEGATA' where ligne = 176 ;
177 | MENYANTHES TRIFOLIATA |  | PLANTES_EPURATRICES | JARDINS DE LEONIE | 1.65 | pc | -5 à -30cm / soleil / 6 / avril à juin | null | Insert into SC_Matieres (ligne,typePresta,designation,categorie,fournisseur,unite,prix,detail,prixHorsTransport,Reference) values (177,'MATIERE','MENYANTHES TRIFOLIATA','PLANTES_EPURATRICES','JARDINS DE LEONIE','pc',1.65,' -5 à -30cm / soleil / 6 / avril à juin',null,''); | 177 |  | Update SC_Matieres set designation = 'MENYANTHES TRIFOLIATA' where ligne = 177 ;
178 | MENTHA AQUATICA |  | PLANTES_EPURATRICES | JARDINS DE LEONIE | 1.65 | pc | 0 à -10cm / soleil/mi ombre / 4 / juin à août | null | Insert into SC_Matieres (ligne,typePresta,designation,categorie,fournisseur,unite,prix,detail,prixHorsTransport,Reference) values (178,'MATIERE','MENTHA AQUATICA','PLANTES_EPURATRICES','JARDINS DE LEONIE','pc',1.65,' 0 à -10cm / soleil/mi ombre / 4 / juin à août',null,''); | 178 |  | Update SC_Matieres set designation = 'MENTHA AQUATICA' where ligne = 178 ;
179 | PHALARIS ARUNDINACEA PICTA |  | PLANTES_EPURATRICES | JARDINS DE LEONIE | 1.65 | pc | 0 à -5cm / soleil/mi ombre / 3 intéressant par sa couleur rosée | null | Insert into SC_Matieres (ligne,typePresta,designation,categorie,fournisseur,unite,prix,detail,prixHorsTransport,Reference) values (179,'MATIERE','PHALARIS ARUNDINACEA PICTA','PLANTES_EPURATRICES','JARDINS DE LEONIE','pc',1.65,' 0 à -5cm / soleil/mi ombre / 3 intéressant par sa couleur rosée',null,''); | 179 |  | Update SC_Matieres set designation = 'PHALARIS ARUNDINACEA PICTA' where ligne = 179 ;
180 | PHRAGMITES AUSTRALIS |  | PLANTES_EPURATRICES | JARDINS DE LEONIE | 1.65 | pc | 0 à -60cm / soleil/mi ombre / 2 | null | Insert into SC_Matieres (ligne,typePresta,designation,categorie,fournisseur,unite,prix,detail,prixHorsTransport,Reference) values (180,'MATIERE','PHRAGMITES AUSTRALIS','PLANTES_EPURATRICES','JARDINS DE LEONIE','pc',1.65,' 0 à -60cm / soleil/mi ombre / 2 ',null,''); | 180 |  | Update SC_Matieres set designation = 'PHRAGMITES AUSTRALIS' where ligne = 180 ;
181 | SAURURUS CERNUUS |  | PLANTES_EPURATRICES | JARDINS DE LEONIE | 1.65 | pc | 0 à -20cm / soleil/mi ombre / 6 / juin à sept | null | Insert into SC_Matieres (ligne,typePresta,designation,categorie,fournisseur,unite,prix,detail,prixHorsTransport,Reference) values (181,'MATIERE','SAURURUS CERNUUS','PLANTES_EPURATRICES','JARDINS DE LEONIE','pc',1.65,' 0 à -20cm / soleil/mi ombre / 6 / juin à sept',null,''); | 181 |  | Update SC_Matieres set designation = 'SAURURUS CERNUUS' where ligne = 181 ;
182 | TYPHA LAXMANII OU MINIMA |  | PLANTES_EPURATRICES | JARDINS DE LEONIE | 1.65 | pc | 0 à -40cm / soleil / 3 | null | Insert into SC_Matieres (ligne,typePresta,designation,categorie,fournisseur,unite,prix,detail,prixHorsTransport,Reference) values (182,'MATIERE','TYPHA LAXMANII OU MINIMA','PLANTES_EPURATRICES','JARDINS DE LEONIE','pc',1.65,' 0 à -40cm / soleil / 3 ',null,''); | 182 |  | Update SC_Matieres set designation = 'TYPHA LAXMANII OU MINIMA' where ligne = 182 ;
183 | SPARGANIUM ERECTUM |  | PLANTES_EPURATRICES | JARDINS DE LEONIE | 1.65 | pc | 0 à -60cm / soleil/mi ombre / 4 / juil à sept | null | Insert into SC_Matieres (ligne,typePresta,designation,categorie,fournisseur,unite,prix,detail,prixHorsTransport,Reference) values (183,'MATIERE','SPARGANIUM ERECTUM','PLANTES_EPURATRICES','JARDINS DE LEONIE','pc',1.65,' 0 à -60cm / soleil/mi ombre / 4 / juil à sept',null,''); | 183 |  | Update SC_Matieres set designation = 'SPARGANIUM ERECTUM' where ligne = 183 ;
184 | BUTOMUS UMBELLATUS |  | PLANTES_EPURATRICES | JARDINS DE LEONIE | 1.65 | pc | -5 à -30cm / soleil/mi ombre / 6 / juil août | null | Insert into SC_Matieres (ligne,typePresta,designation,categorie,fournisseur,unite,prix,detail,prixHorsTransport,Reference) values (184,'MATIERE','BUTOMUS UMBELLATUS','PLANTES_EPURATRICES','JARDINS DE LEONIE','pc',1.65,' -5 à -30cm / soleil/mi ombre / 6 / juil août',null,''); | 184 |  | Update SC_Matieres set designation = 'BUTOMUS UMBELLATUS' where ligne = 184 ;
185 | IRIS PSEUDACORUS |  | PLANTES_EPURATRICES | JARDINS DE LEONIE | 1.65 | pc | 0 à -10cm / soleil / 6 / mai juin | null | Insert into SC_Matieres (ligne,typePresta,designation,categorie,fournisseur,unite,prix,detail,prixHorsTransport,Reference) values (185,'MATIERE','IRIS PSEUDACORUS','PLANTES_EPURATRICES','JARDINS DE LEONIE','pc',1.65,' 0 à -10cm / soleil / 6 / mai juin',null,''); | 185 |  | Update SC_Matieres set designation = 'IRIS PSEUDACORUS' where ligne = 185 ;
186 | IRIS LAEVIGATA |  | PLANTES_EPURATRICES | JARDINS DE LEONIE | 1.65 | pc | 0 à -10cm / soleil/mi ombre / 5 / mai juin | null | Insert into SC_Matieres (ligne,typePresta,designation,categorie,fournisseur,unite,prix,detail,prixHorsTransport,Reference) values (186,'MATIERE','IRIS LAEVIGATA','PLANTES_EPURATRICES','JARDINS DE LEONIE','pc',1.65,' 0 à -10cm / soleil/mi ombre / 5 / mai juin',null,''); | 186 |  | Update SC_Matieres set designation = 'IRIS LAEVIGATA' where ligne = 186 ;
187 | IRIS VERSICOLOR |  | PLANTES_EPURATRICES | JARDINS DE LEONIE | 1.65 | pc | 0 à -20cm / soleil/mi ombre / 6 / juin juil | null | Insert into SC_Matieres (ligne,typePresta,designation,categorie,fournisseur,unite,prix,detail,prixHorsTransport,Reference) values (187,'MATIERE','IRIS VERSICOLOR','PLANTES_EPURATRICES','JARDINS DE LEONIE','pc',1.65,' 0 à -20cm / soleil/mi ombre / 6 / juin juil',null,''); | 187 |  | Update SC_Matieres set designation = 'IRIS VERSICOLOR' where ligne = 187 ;
188 | JUNCUS EFFUSUS |  | PLANTES_EPURATRICES | JARDINS DE LEONIE | 1.65 | pc | 0 à -10cm / soleil/mi ombre / 4 | null | Insert into SC_Matieres (ligne,typePresta,designation,categorie,fournisseur,unite,prix,detail,prixHorsTransport,Reference) values (188,'MATIERE','JUNCUS EFFUSUS','PLANTES_EPURATRICES','JARDINS DE LEONIE','pc',1.65,' 0 à -10cm / soleil/mi ombre / 4 ',null,''); | 188 |  | Update SC_Matieres set designation = 'JUNCUS EFFUSUS' where ligne = 188 ;
189 | JUNCUS INFLEXUS |  | PLANTES_EPURATRICES | JARDINS DE LEONIE | 1.65 | pc | 0 à -10cm / soleil/mi ombre / 5 | null | Insert into SC_Matieres (ligne,typePresta,designation,categorie,fournisseur,unite,prix,detail,prixHorsTransport,Reference) values (189,'MATIERE','JUNCUS INFLEXUS','PLANTES_EPURATRICES','JARDINS DE LEONIE','pc',1.65,' 0 à -10cm / soleil/mi ombre / 5 ',null,''); | 189 |  | Update SC_Matieres set designation = 'JUNCUS INFLEXUS' where ligne = 189 ;
190 | LYTHRUM SALICARIA |  | PLANTES_EPURATRICES | JARDINS DE LEONIE | 1.65 | pc | 0 à -5cm / soleil/mi ombre / 5 / juin à août | null | Insert into SC_Matieres (ligne,typePresta,designation,categorie,fournisseur,unite,prix,detail,prixHorsTransport,Reference) values (190,'MATIERE','LYTHRUM SALICARIA','PLANTES_EPURATRICES','JARDINS DE LEONIE','pc',1.65,' 0 à -5cm / soleil/mi ombre / 5 / juin à août',null,''); | 190 |  | Update SC_Matieres set designation = 'LYTHRUM SALICARIA' where ligne = 190 ;
191 | PONTEDERIA CORDATA |  | PLANTES_EPURATRICES | JARDINS DE LEONIE | 1.65 | pc | 0 à -30cm / soleil/mi ombre / 4 / juin à sept | null | Insert into SC_Matieres (ligne,typePresta,designation,categorie,fournisseur,unite,prix,detail,prixHorsTransport,Reference) values (191,'MATIERE','PONTEDERIA CORDATA','PLANTES_EPURATRICES','JARDINS DE LEONIE','pc',1.65,' 0 à -30cm / soleil/mi ombre / 4 / juin à sept',null,''); | 191 |  | Update SC_Matieres set designation = 'PONTEDERIA CORDATA' where ligne = 191 ;
192 | SCIRPUS ALBESCENS |  | PLANTES_EPURATRICES | JARDINS DE LEONIE | 1.65 | pc | 0 à -10cm / soleil/mi ombre / 6 rabattre à 15cm l'hiver et retailler au printemps | null | Insert into SC_Matieres (ligne,typePresta,designation,categorie,fournisseur,unite,prix,detail,prixHorsTransport,Reference) values (192,'MATIERE','SCIRPUS ALBESCENS','PLANTES_EPURATRICES','JARDINS DE LEONIE','pc',1.65,' 0 à -10cm / soleil/mi ombre / 6 rabattre à 15cm l\'hiver et retailler au printemps',null,''); | 192 |  | Update SC_Matieres set designation = 'SCIRPUS ALBESCENS' where ligne = 192 ;
193 | SCIRPUS LACUSTRIS |  | PLANTES_EPURATRICES | JARDINS DE LEONIE | 1.65 | pc | 0 à -60cm / soleil/mi ombre / 6 | null | Insert into SC_Matieres (ligne,typePresta,designation,categorie,fournisseur,unite,prix,detail,prixHorsTransport,Reference) values (193,'MATIERE','SCIRPUS LACUSTRIS','PLANTES_EPURATRICES','JARDINS DE LEONIE','pc',1.65,' 0 à -60cm / soleil/mi ombre / 6 ',null,''); | 193 |  | Update SC_Matieres set designation = 'SCIRPUS LACUSTRIS' where ligne = 193 ;
194 | THALIA DEALBATA |  | PLANTES_EPURATRICES | JARDINS DE LEONIE | 4.9 | pc | -20 à -80cm / soleil / 1 / juil à sept très graphique, peut attendre 2m de haut | null | Insert into SC_Matieres (ligne,typePresta,designation,categorie,fournisseur,unite,prix,detail,prixHorsTransport,Reference) values (194,'MATIERE','THALIA DEALBATA','PLANTES_EPURATRICES','JARDINS DE LEONIE','pc',4.9,' -20 à -80cm / soleil / 1 / juil à sept très graphique, peut attendre 2m de haut',null,''); | 194 |  | Update SC_Matieres set designation = 'THALIA DEALBATA' where ligne = 194 ;
195 | ALISMA PLANTAGO |  | PLANTES_EPURATRICES | JARDINS DE LEONIE | 2.1 | pc | 0 à -20cm / soleil/mi ombre / 6 | null | Insert into SC_Matieres (ligne,typePresta,designation,categorie,fournisseur,unite,prix,detail,prixHorsTransport,Reference) values (195,'MATIERE','ALISMA PLANTAGO','PLANTES_EPURATRICES','JARDINS DE LEONIE','pc',2.1,' 0 à -20cm / soleil/mi ombre / 6 ',null,''); | 195 |  | Update SC_Matieres set designation = 'ALISMA PLANTAGO' where ligne = 195 ;
196 | APONOGETON DISTACHYOS |  | PLANTES_EPURATRICES | JARDINS DE LEONIE | 4.9 | pc | -30 à -80cm / soleil/mi ombre / 3 / avril à nov parfum de vanille | null | Insert into SC_Matieres (ligne,typePresta,designation,categorie,fournisseur,unite,prix,detail,prixHorsTransport,Reference) values (196,'MATIERE','APONOGETON DISTACHYOS','PLANTES_EPURATRICES','JARDINS DE LEONIE','pc',4.9,' -30 à -80cm / soleil/mi ombre / 3 / avril à nov parfum de vanille',null,''); | 196 |  | Update SC_Matieres set designation = 'APONOGETON DISTACHYOS' where ligne = 196 ;
197 | CALTHA PALUSTRIS |  | PLANTES_EPURATRICES | JARDINS DE LEONIE | 1.65 | pc | 0 à -10cm / soleil/mi ombre / 6 / mai avril-sept oct | null | Insert into SC_Matieres (ligne,typePresta,designation,categorie,fournisseur,unite,prix,detail,prixHorsTransport,Reference) values (197,'MATIERE','CALTHA PALUSTRIS','PLANTES_EPURATRICES','JARDINS DE LEONIE','pc',1.65,' 0 à -10cm / soleil/mi ombre / 6 / mai avril-sept oct',null,''); | 197 |  | Update SC_Matieres set designation = 'CALTHA PALUSTRIS' where ligne = 197 ;
198 | CAREX ELATA AURA |  | PLANTES_EPURATRICES | JARDINS DE LEONIE | 1.65 | pc | 0 à -5cm / soleil/mi ombre / 4 pour illuminer des coins sombres | null | Insert into SC_Matieres (ligne,typePresta,designation,categorie,fournisseur,unite,prix,detail,prixHorsTransport,Reference) values (198,'MATIERE','CAREX ELATA AURA','PLANTES_EPURATRICES','JARDINS DE LEONIE','pc',1.65,' 0 à -5cm / soleil/mi ombre / 4 pour illuminer des coins sombres',null,''); | 198 |  | Update SC_Matieres set designation = 'CAREX ELATA AURA' where ligne = 198 ;
199 | CAREX GRAYI |  | PLANTES_EPURATRICES | JARDINS DE LEONIE | 1.65 | pc | humide / soleil/mi ombre / 6 | null | Insert into SC_Matieres (ligne,typePresta,designation,categorie,fournisseur,unite,prix,detail,prixHorsTransport,Reference) values (199,'MATIERE','CAREX GRAYI','PLANTES_EPURATRICES','JARDINS DE LEONIE','pc',1.65,'humide / soleil/mi ombre / 6 ',null,''); | 199 |  | Update SC_Matieres set designation = 'CAREX GRAYI' where ligne = 199 ;
200 | ACORUS CALAMUS |  | PLANTES_EPURATRICES | JARDINS DE LEONIE | 1.65 | pc | 0 à -20cm / soleil/mi ombre / 5 | null | Insert into SC_Matieres (ligne,typePresta,designation,categorie,fournisseur,unite,prix,detail,prixHorsTransport,Reference) values (200,'MATIERE','ACORUS CALAMUS','PLANTES_EPURATRICES','JARDINS DE LEONIE','pc',1.65,'0 à -20cm / soleil/mi ombre / 5',null,''); | 200 |  | Update SC_Matieres set designation = 'ACORUS CALAMUS' where ligne = 200 ;
201 | ACORUS CALAMUS VARIEGATA |  | PLANTES_EPURATRICES | JARDINS DE LEONIE | 1.65 | pc | 0 à -20cm / soleil/mi ombre / 5 | null | Insert into SC_Matieres (ligne,typePresta,designation,categorie,fournisseur,unite,prix,detail,prixHorsTransport,Reference) values (201,'MATIERE','ACORUS CALAMUS VARIEGATA','PLANTES_EPURATRICES','JARDINS DE LEONIE','pc',1.65,'0 à -20cm / soleil/mi ombre / 5',null,''); | 201 |  | Update SC_Matieres set designation = 'ACORUS CALAMUS VARIEGATA' where ligne = 201 ;
202 | ACORUS GRAMINEUS OGON |  | PLANTES_AQUATIQUES | JARDINS DE LEONIE | 2.8 | pc | 0 à -10cm / soleil/mi ombre / 5 | null | Insert into SC_Matieres (ligne,typePresta,designation,categorie,fournisseur,unite,prix,detail,prixHorsTransport,Reference) values (202,'MATIERE','ACORUS GRAMINEUS OGON','PLANTES_AQUATIQUES','JARDINS DE LEONIE','pc',2.8,'0 à -10cm / soleil/mi ombre / 5 ',null,''); | 202 |  | Update SC_Matieres set designation = 'ACORUS GRAMINEUS OGON' where ligne = 202 ;
203 | ANEMOPSIS CALIFORNICA |  | PLANTES_AQUATIQUES | JARDINS DE LEONIE | 3.85 | pc | 0 à -5cm / soleil / 4 / avril à juin | null | Insert into SC_Matieres (ligne,typePresta,designation,categorie,fournisseur,unite,prix,detail,prixHorsTransport,Reference) values (203,'MATIERE','ANEMOPSIS CALIFORNICA','PLANTES_AQUATIQUES','JARDINS DE LEONIE','pc',3.85,'0 à -5cm / soleil / 4 / avril à juin',null,''); | 203 |  | Update SC_Matieres set designation = 'ANEMOPSIS CALIFORNICA' where ligne = 203 ;
204 | CALLA PALUSTRIS |  | PLANTES_AQUATIQUES | JARDINS DE LEONIE | 2.8 | pc | 0 à -15cm / soleil / 8 / mai à août | null | Insert into SC_Matieres (ligne,typePresta,designation,categorie,fournisseur,unite,prix,detail,prixHorsTransport,Reference) values (204,'MATIERE','CALLA PALUSTRIS','PLANTES_AQUATIQUES','JARDINS DE LEONIE','pc',2.8,'0 à -15cm / soleil / 8 / mai à août',null,''); | 204 |  | Update SC_Matieres set designation = 'CALLA PALUSTRIS' where ligne = 204 ;
205 | CALLITRICHE VERNALIS |  | PLANTES_AQUATIQUES | JARDINS DE LEONIE | 2.8 | pc | -5 à -50cm / soleil/mi ombre / 3 / mai à juil | null | Insert into SC_Matieres (ligne,typePresta,designation,categorie,fournisseur,unite,prix,detail,prixHorsTransport,Reference) values (205,'MATIERE','CALLITRICHE VERNALIS','PLANTES_AQUATIQUES','JARDINS DE LEONIE','pc',2.8,'-5 à -50cm / soleil/mi ombre / 3 / mai à juil',null,''); | 205 |  | Update SC_Matieres set designation = 'CALLITRICHE VERNALIS' where ligne = 205 ;
206 | CYPERUS ALTERNIFOLIUS |  | PLANTES_AQUATIQUES | JARDINS DE LEONIE | 2.8 | pc | 0 à -30cm / soleil/mi ombre / 2 | null | Insert into SC_Matieres (ligne,typePresta,designation,categorie,fournisseur,unite,prix,detail,prixHorsTransport,Reference) values (206,'MATIERE','CYPERUS ALTERNIFOLIUS','PLANTES_AQUATIQUES','JARDINS DE LEONIE','pc',2.8,'0 à -30cm / soleil/mi ombre / 2 ',null,''); | 206 |  | Update SC_Matieres set designation = 'CYPERUS ALTERNIFOLIUS' where ligne = 206 ;
207 | DICHROMENA COLORATA |  | PLANTES_AQUATIQUES | JARDINS DE LEONIE | 2.8 | pc | 0 à -10cm / soleil/mi ombre / 5 / avril à sept | null | Insert into SC_Matieres (ligne,typePresta,designation,categorie,fournisseur,unite,prix,detail,prixHorsTransport,Reference) values (207,'MATIERE','DICHROMENA COLORATA','PLANTES_AQUATIQUES','JARDINS DE LEONIE','pc',2.8,'0 à -10cm / soleil/mi ombre / 5 / avril à sept',null,''); | 207 |  | Update SC_Matieres set designation = 'DICHROMENA COLORATA' where ligne = 207 ;
208 | ELEOCHARIS ACICULARIS |  | PLANTES_AQUATIQUES | JARDINS DE LEONIE | 2.8 | pc | -10 à -60cm / soleil/mi ombre / 6 | null | Insert into SC_Matieres (ligne,typePresta,designation,categorie,fournisseur,unite,prix,detail,prixHorsTransport,Reference) values (208,'MATIERE','ELEOCHARIS ACICULARIS','PLANTES_AQUATIQUES','JARDINS DE LEONIE','pc',2.8,'-10 à -60cm / soleil/mi ombre / 6',null,''); | 208 |  | Update SC_Matieres set designation = 'ELEOCHARIS ACICULARIS' where ligne = 208 ;
209 | EQUISETUM FLUVATILE |  | PLANTES_AQUATIQUES | JARDINS DE LEONIE | 2.8 | pc | 0 à -10cm / soleil/mi ombre / 3 | null | Insert into SC_Matieres (ligne,typePresta,designation,categorie,fournisseur,unite,prix,detail,prixHorsTransport,Reference) values (209,'MATIERE','EQUISETUM FLUVATILE','PLANTES_AQUATIQUES','JARDINS DE LEONIE','pc',2.8,'0 à -10cm / soleil/mi ombre / 3 ',null,''); | 209 |  | Update SC_Matieres set designation = 'EQUISETUM FLUVATILE' where ligne = 209 ;
210 | EQUISETUM JAPONICUM |  | PLANTES_AQUATIQUES | JARDINS DE LEONIE | 3.15 | pc | 0 à -10cm / soleil/mi ombre / 2 | null | Insert into SC_Matieres (ligne,typePresta,designation,categorie,fournisseur,unite,prix,detail,prixHorsTransport,Reference) values (210,'MATIERE','EQUISETUM JAPONICUM','PLANTES_AQUATIQUES','JARDINS DE LEONIE','pc',3.15,'0 à -10cm / soleil/mi ombre / 2',null,''); | 210 |  | Update SC_Matieres set designation = 'EQUISETUM JAPONICUM' where ligne = 210 ;
211 | HYDROCOTYLE VULGARIS |  | PLANTES_AQUATIQUES | JARDINS DE LEONIE | 2.8 | pc | 0 à -10cm / soleil/mi ombre / 4 | null | Insert into SC_Matieres (ligne,typePresta,designation,categorie,fournisseur,unite,prix,detail,prixHorsTransport,Reference) values (211,'MATIERE','HYDROCOTYLE VULGARIS','PLANTES_AQUATIQUES','JARDINS DE LEONIE','pc',2.8,'0 à -10cm / soleil/mi ombre / 4',null,''); | 211 |  | Update SC_Matieres set designation = 'HYDROCOTYLE VULGARIS' where ligne = 211 ;
212 | JUNCUS EFFUSUS SPIRALIS |  | PLANTES_AQUATIQUES | JARDINS DE LEONIE | 3.5 | pc | 0 à-5cm / soleil/mi ombre / 6 | null | Insert into SC_Matieres (ligne,typePresta,designation,categorie,fournisseur,unite,prix,detail,prixHorsTransport,Reference) values (212,'MATIERE','JUNCUS EFFUSUS SPIRALIS','PLANTES_AQUATIQUES','JARDINS DE LEONIE','pc',3.5,'0 à-5cm / soleil/mi ombre / 6',null,''); | 212 |  | Update SC_Matieres set designation = 'JUNCUS EFFUSUS SPIRALIS' where ligne = 212 ;
213 | NYMPHAEA COLORADO |  | PLANTES_AQUATIQUES | JARDINS DE LEONIE | 14 | pc | -40 à -60cm / soleil / 1 / mai à octobre | null | Insert into SC_Matieres (ligne,typePresta,designation,categorie,fournisseur,unite,prix,detail,prixHorsTransport,Reference) values (213,'MATIERE','NYMPHAEA COLORADO','PLANTES_AQUATIQUES','JARDINS DE LEONIE','pc',14,'-40 à -60cm / soleil / 1 / mai à octobre',null,''); | 213 |  | Update SC_Matieres set designation = 'NYMPHAEA COLORADO' where ligne = 213 ;
214 | NYMPHAEA GONNERE |  | PLANTES_AQUATIQUES | JARDINS DE LEONIE | 12.6 | pc | -40 à -90cm / soleil / 1 / mai à sept | null | Insert into SC_Matieres (ligne,typePresta,designation,categorie,fournisseur,unite,prix,detail,prixHorsTransport,Reference) values (214,'MATIERE','NYMPHAEA GONNERE','PLANTES_AQUATIQUES','JARDINS DE LEONIE','pc',12.6,'-40 à -90cm / soleil / 1 / mai à sept',null,''); | 214 |  | Update SC_Matieres set designation = 'NYMPHAEA GONNERE' where ligne = 214 ;
215 | NYMPHAEA JAMES BRYDON |  | PLANTES_AQUATIQUES | JARDINS DE LEONIE | 14 | pc | -30 à -100cm / soleil / 1 / mai à sept | null | Insert into SC_Matieres (ligne,typePresta,designation,categorie,fournisseur,unite,prix,detail,prixHorsTransport,Reference) values (215,'MATIERE','NYMPHAEA JAMES BRYDON','PLANTES_AQUATIQUES','JARDINS DE LEONIE','pc',14,'-30 à -100cm / soleil / 1 / mai à sept',null,''); | 215 |  | Update SC_Matieres set designation = 'NYMPHAEA JAMES BRYDON' where ligne = 215 ;
216 | NYMPHAEA MARLICEA CHROMETELLA |  | PLANTES_AQUATIQUES | JARDINS DE LEONIE | 12.6 | pc | -40 à -80cm / soleil / 1 / mai à sept | null | Insert into SC_Matieres (ligne,typePresta,designation,categorie,fournisseur,unite,prix,detail,prixHorsTransport,Reference) values (216,'MATIERE','NYMPHAEA MARLICEA CHROMETELLA','PLANTES_AQUATIQUES','JARDINS DE LEONIE','pc',12.6,'-40 à -80cm / soleil / 1 / mai à sept',null,''); | 216 |  | Update SC_Matieres set designation = 'NYMPHAEA MARLICEA CHROMETELLA' where ligne = 216 ;
217 | 0ENANTHE JAVANICA FLAMINGO |  | PLANTES_AQUATIQUES | JARDINS DE LEONIE | 2.8 | pc | 0 à -10cm / soleil/mi ombre / 5 / juin à août | null | Insert into SC_Matieres (ligne,typePresta,designation,categorie,fournisseur,unite,prix,detail,prixHorsTransport,Reference) values (217,'MATIERE','0ENANTHE JAVANICA FLAMINGO','PLANTES_AQUATIQUES','JARDINS DE LEONIE','pc',2.8,'0 à -10cm / soleil/mi ombre / 5 / juin à août',null,''); | 217 |  | Update SC_Matieres set designation = '0ENANTHE JAVANICA FLAMINGO' where ligne = 217 ;
218 | SAGITTARIA GRAMINEA |  | PLANTES_AQUATIQUES | JARDINS DE LEONIE | 3.5 | pc | 0 à -20cm / soleil/mi ombre / 5 / juil à sept | null | Insert into SC_Matieres (ligne,typePresta,designation,categorie,fournisseur,unite,prix,detail,prixHorsTransport,Reference) values (218,'MATIERE','SAGITTARIA GRAMINEA','PLANTES_AQUATIQUES','JARDINS DE LEONIE','pc',3.5,'0 à -20cm / soleil/mi ombre / 5 / juil à sept',null,''); | 218 |  | Update SC_Matieres set designation = 'SAGITTARIA GRAMINEA' where ligne = 218 ;
219 | SCIRPUS ZEBRINUS |  | PLANTES_AQUATIQUES | JARDINS DE LEONIE | 3.15 | pc | 0 à -10cm / soleil/mi ombre / 6 | null | Insert into SC_Matieres (ligne,typePresta,designation,categorie,fournisseur,unite,prix,detail,prixHorsTransport,Reference) values (219,'MATIERE','SCIRPUS ZEBRINUS','PLANTES_AQUATIQUES','JARDINS DE LEONIE','pc',3.15,'0 à -10cm / soleil/mi ombre / 6 ',null,''); | 219 |  | Update SC_Matieres set designation = 'SCIRPUS ZEBRINUS' where ligne = 219 ;
220 | STRATIOTES ALOÏDES |  | PLANTES_AQUATIQUES | JARDINS DE LEONIE | 4.9 | pc | flottante / soleil/mi ombre / 3 | null | Insert into SC_Matieres (ligne,typePresta,designation,categorie,fournisseur,unite,prix,detail,prixHorsTransport,Reference) values (220,'MATIERE','STRATIOTES ALOÏDES','PLANTES_AQUATIQUES','JARDINS DE LEONIE','pc',4.9,'flottante / soleil/mi ombre / 3',null,''); | 220 |  | Update SC_Matieres set designation = 'STRATIOTES ALOÏDES' where ligne = 220 ;
[10 empty] | 0 |  | Update SC_Matieres set designation = '' where ligne = ;
222 | ANGELICA GIGAS |  | PLANTES_SOL_HUMIDE | JARDINS DE LEONIE | 3.15 | pc | soleil/mi ombre / 1 / août-sept / 100 | null | Insert into SC_Matieres (ligne,typePresta,designation,categorie,fournisseur,unite,prix,detail,prixHorsTransport,Reference) values (222,'MATIERE','ANGELICA GIGAS','PLANTES_SOL_HUMIDE','JARDINS DE LEONIE','pc',3.15,'soleil/mi ombre / 1 / août-sept / 100',null,''); | 222 |  | Update SC_Matieres set designation = 'ANGELICA GIGAS' where ligne = 222 ;
223 | DARMERA PELTATA |  | PLANTES_SOL_HUMIDE | JARDINS DE LEONIE | 3.15 | pc | mi ombre/o / 3 / avril-mai / 100 | null | Insert into SC_Matieres (ligne,typePresta,designation,categorie,fournisseur,unite,prix,detail,prixHorsTransport,Reference) values (223,'MATIERE','DARMERA PELTATA','PLANTES_SOL_HUMIDE','JARDINS DE LEONIE','pc',3.15,'mi ombre/o / 3 / avril-mai / 100',null,''); | 223 |  | Update SC_Matieres set designation = 'DARMERA PELTATA' where ligne = 223 ;
224 | ERIOPHORUM ANGUSTIFOLIUM |  | PLANTES_SOL_HUMIDE | JARDINS DE LEONIE | 3.15 | pc | soleil/mi ombre / 8 / 40 | null | Insert into SC_Matieres (ligne,typePresta,designation,categorie,fournisseur,unite,prix,detail,prixHorsTransport,Reference) values (224,'MATIERE','ERIOPHORUM ANGUSTIFOLIUM','PLANTES_SOL_HUMIDE','JARDINS DE LEONIE','pc',3.15,'soleil/mi ombre / 8 / 40',null,''); | 224 |  | Update SC_Matieres set designation = 'ERIOPHORUM ANGUSTIFOLIUM' where ligne = 224 ;
225 | GEUM MAI TAI |  | PLANTES_SOL_HUMIDE | JARDINS DE LEONIE | 3.15 | pc | P / soleil / 6 / mai à juil / 45 | null | Insert into SC_Matieres (ligne,typePresta,designation,categorie,fournisseur,unite,prix,detail,prixHorsTransport,Reference) values (225,'MATIERE','GEUM MAI TAI','PLANTES_SOL_HUMIDE','JARDINS DE LEONIE','pc',3.15,'P / soleil / 6 / mai à juil / 45',null,''); | 225 |  | Update SC_Matieres set designation = 'GEUM MAI TAI' where ligne = 225 ;
226 | HOUTTUYNIA CORDATA CHAMELEON |  | PLANTES_SOL_HUMIDE | JARDINS DE LEONIE | 2.8 | pc | soleil/mi ombre / 4 / juin à août / 35 | null | Insert into SC_Matieres (ligne,typePresta,designation,categorie,fournisseur,unite,prix,detail,prixHorsTransport,Reference) values (226,'MATIERE','HOUTTUYNIA CORDATA CHAMELEON','PLANTES_SOL_HUMIDE','JARDINS DE LEONIE','pc',2.8,'soleil/mi ombre / 4 / juin à août / 35',null,''); | 226 |  | Update SC_Matieres set designation = 'HOUTTUYNIA CORDATA CHAMELEON' where ligne = 226 ;
227 | LYSIMACHIA NUMMULARIA AUREA |  | PLANTES_SOL_HUMIDE | JARDINS DE LEONIE | 2.8 | pc | P / soleil/mi ombre / 5 / mai à juil / 5 | null | Insert into SC_Matieres (ligne,typePresta,designation,categorie,fournisseur,unite,prix,detail,prixHorsTransport,Reference) values (227,'MATIERE','LYSIMACHIA NUMMULARIA AUREA','PLANTES_SOL_HUMIDE','JARDINS DE LEONIE','pc',2.8,'P / soleil/mi ombre / 5 / mai à juil / 5',null,''); | 227 |  | Update SC_Matieres set designation = 'LYSIMACHIA NUMMULARIA AUREA' where ligne = 227 ;
228 | LYSIMACHIA PUNCTATA ALEXANDER |  | PLANTES_SOL_HUMIDE | JARDINS DE LEONIE | 2.8 | pc | soleil/mi ombre / 5 / juin à août / 60 | null | Insert into SC_Matieres (ligne,typePresta,designation,categorie,fournisseur,unite,prix,detail,prixHorsTransport,Reference) values (228,'MATIERE','LYSIMACHIA PUNCTATA ALEXANDER','PLANTES_SOL_HUMIDE','JARDINS DE LEONIE','pc',2.8,'soleil/mi ombre / 5 / juin à août / 60',null,''); | 228 |  | Update SC_Matieres set designation = 'LYSIMACHIA PUNCTATA ALEXANDER' where ligne = 228 ;
229 | SAGINA SUBULATA |  | PLANTES_SOL_HUMIDE | JARDINS DE LEONIE | 2.8 | pc | P / soleil/mi ombre / 20 / mai à août / 5 | null | Insert into SC_Matieres (ligne,typePresta,designation,categorie,fournisseur,unite,prix,detail,prixHorsTransport,Reference) values (229,'MATIERE','SAGINA SUBULATA','PLANTES_SOL_HUMIDE','JARDINS DE LEONIE','pc',2.8,'P / soleil/mi ombre / 20 / mai à août / 5',null,''); | 229 |  | Update SC_Matieres set designation = 'SAGINA SUBULATA' where ligne = 229 ;
230 | SCHIZOSTYLIS COCCINEA MAJOR |  | PLANTES_SOL_HUMIDE | JARDINS DE LEONIE | 2.8 | pc | P / soleil/mi ombre / 6 / sept à dec / 40 | null | Insert into SC_Matieres (ligne,typePresta,designation,categorie,fournisseur,unite,prix,detail,prixHorsTransport,Reference) values (230,'MATIERE','SCHIZOSTYLIS COCCINEA MAJOR','PLANTES_SOL_HUMIDE','JARDINS DE LEONIE','pc',2.8,'P / soleil/mi ombre / 6 / sept à dec / 40',null,''); | 230 |  | Update SC_Matieres set designation = 'SCHIZOSTYLIS COCCINEA MAJOR' where ligne = 230 ;
231 | THULBACHIA VIOLACEA |  | PLANTES_SOL_HUMIDE | JARDINS DE LEONIE | 3.15 | pc | soleil / 5 / juil à oct / 30 | null | Insert into SC_Matieres (ligne,typePresta,designation,categorie,fournisseur,unite,prix,detail,prixHorsTransport,Reference) values (231,'MATIERE','THULBACHIA VIOLACEA','PLANTES_SOL_HUMIDE','JARDINS DE LEONIE','pc',3.15,'soleil / 5 / juil à oct / 30',null,''); | 231 |  | Update SC_Matieres set designation = 'THULBACHIA VIOLACEA' where ligne = 231 ;
232 | TRADESCANTIA ZWANENBURG BLUE |  | PLANTES_SOL_HUMIDE | JARDINS DE LEONIE | 3.15 | pc | soleil/mi ombre / 6 / mai à sept / 40 | null | Insert into SC_Matieres (ligne,typePresta,designation,categorie,fournisseur,unite,prix,detail,prixHorsTransport,Reference) values (232,'MATIERE','TRADESCANTIA ZWANENBURG BLUE','PLANTES_SOL_HUMIDE','JARDINS DE LEONIE','pc',3.15,'soleil/mi ombre / 6 / mai à sept / 40',null,''); | 232 |  | Update SC_Matieres set designation = 'TRADESCANTIA ZWANENBURG BLUE' where ligne = 232 ;
[10 empty] | 0 |  | Update SC_Matieres set designation = '' where ligne = ;
234 | ACANTHUS SPINOSUS |  | PLANTES_SOL_FRAIS | JARDINS DE LEONIE | 3.15 | pc | P / soleil/mi ombre / 3 / juin à août / 80 | null | Insert into SC_Matieres (ligne,typePresta,designation,categorie,fournisseur,unite,prix,detail,prixHorsTransport,Reference) values (234,'MATIERE','ACANTHUS SPINOSUS','PLANTES_SOL_FRAIS','JARDINS DE LEONIE','pc',3.15,'P / soleil/mi ombre / 3 / juin à août / 80',null,''); | 234 |  | Update SC_Matieres set designation = 'ACANTHUS SPINOSUS' where ligne = 234 ;
235 | ACANTHUS WHITEWATER |  | PLANTES_SOL_FRAIS | JARDINS DE LEONIE | 5.6 | pc | P / soleil/mi ombre / 3 / juin à sept / 150 | null | Insert into SC_Matieres (ligne,typePresta,designation,categorie,fournisseur,unite,prix,detail,prixHorsTransport,Reference) values (235,'MATIERE','ACANTHUS WHITEWATER','PLANTES_SOL_FRAIS','JARDINS DE LEONIE','pc',5.6,'P / soleil/mi ombre / 3 / juin à sept / 150',null,''); | 235 |  | Update SC_Matieres set designation = 'ACANTHUS WHITEWATER' where ligne = 235 ;
[10 empty] | 0 |  | Update SC_Matieres set designation = '' where ligne = ;
237 | CAMASSIA BLAUWE DONAU |  | PLANTES_SOL_FRAIS | JARDINS DE LEONIE | 3.15 | pc | soleil/mi ombre / 15 / mai-juin / 60 | null | Insert into SC_Matieres (ligne,typePresta,designation,categorie,fournisseur,unite,prix,detail,prixHorsTransport,Reference) values (237,'MATIERE','CAMASSIA BLAUWE DONAU','PLANTES_SOL_FRAIS','JARDINS DE LEONIE','pc',3.15,'soleil/mi ombre / 15 / mai-juin / 60',null,''); | 237 |  | Update SC_Matieres set designation = 'CAMASSIA BLAUWE DONAU' where ligne = 237 ;
238 | DESCHAMPSIA FLEXUOSA TATRA GOLD |  | PLANTES_SOL_FRAIS | JARDINS DE LEONIE | 2.8 | pc | P / soleil/mi ombre / 9 / 50 | null | Insert into SC_Matieres (ligne,typePresta,designation,categorie,fournisseur,unite,prix,detail,prixHorsTransport,Reference) values (238,'MATIERE','DESCHAMPSIA FLEXUOSA TATRA GOLD','PLANTES_SOL_FRAIS','JARDINS DE LEONIE','pc',2.8,'P / soleil/mi ombre / 9 / 50',null,''); | 238 |  | Update SC_Matieres set designation = 'DESCHAMPSIA FLEXUOSA TATRA GOLD' where ligne = 238 ;
239 | ECHINACEA PURPUREA CATHARINA |  | PLANTES_SOL_FRAIS | JARDINS DE LEONIE | 3.85 | pc | soleil / 8 / juil à sept / 60 | null | Insert into SC_Matieres (ligne,typePresta,designation,categorie,fournisseur,unite,prix,detail,prixHorsTransport,Reference) values (239,'MATIERE','ECHINACEA PURPUREA CATHARINA','PLANTES_SOL_FRAIS','JARDINS DE LEONIE','pc',3.85,'soleil / 8 / juil à sept / 60',null,''); | 239 |  | Update SC_Matieres set designation = 'ECHINACEA PURPUREA CATHARINA' where ligne = 239 ;
240 | ECHINACEA CINNAMON CUPCAKE |  | PLANTES_SOL_FRAIS | JARDINS DE LEONIE | 3.85 | pc | soleil / 8 / juil à sept / 50 | null | Insert into SC_Matieres (ligne,typePresta,designation,categorie,fournisseur,unite,prix,detail,prixHorsTransport,Reference) values (240,'MATIERE','ECHINACEA CINNAMON CUPCAKE','PLANTES_SOL_FRAIS','JARDINS DE LEONIE','pc',3.85,'soleil / 8 / juil à sept / 50',null,''); | 240 |  | Update SC_Matieres set designation = 'ECHINACEA CINNAMON CUPCAKE' where ligne = 240 ;
241 | GERANIUM ORKNEY CHERRY |  | PLANTES_SOL_FRAIS | JARDINS DE LEONIE | 3.15 | pc | P / toute / 6 / juin à sept / 30 | null | Insert into SC_Matieres (ligne,typePresta,designation,categorie,fournisseur,unite,prix,detail,prixHorsTransport,Reference) values (241,'MATIERE','GERANIUM ORKNEY CHERRY','PLANTES_SOL_FRAIS','JARDINS DE LEONIE','pc',3.15,'P / toute / 6 / juin à sept / 30',null,''); | 241 |  | Update SC_Matieres set designation = 'GERANIUM ORKNEY CHERRY' where ligne = 241 ;
242 | HAKONECHLOA MACRA NICOLAS |  | PLANTES_SOL_FRAIS | JARDINS DE LEONIE | 3.5 | pc | P / soleil/mi ombre / 4 / 40 | null | Insert into SC_Matieres (ligne,typePresta,designation,categorie,fournisseur,unite,prix,detail,prixHorsTransport,Reference) values (242,'MATIERE','HAKONECHLOA MACRA NICOLAS','PLANTES_SOL_FRAIS','JARDINS DE LEONIE','pc',3.5,'P / soleil/mi ombre / 4 / 40',null,''); | 242 |  | Update SC_Matieres set designation = 'HAKONECHLOA MACRA NICOLAS' where ligne = 242 ;
243 | BITE |  | PLANTES_SOL_FRAIS |  | 2 | un |  | null | Insert into SC_Matieres (ligne,typePresta,designation,categorie,fournisseur,unite,prix,detail,prixHorsTransport,Reference) values (243,'MATIERE','BITE','PLANTES_SOL_FRAIS','','un',2,'',null,''); | 243 |  | Update SC_Matieres set designation = 'BITE' where ligne = 243 ;
244 | HOSTA FRANCEE |  | PLANTES_SOL_FRAIS | JARDINS DE LEONIE | 3.5 | pc | soleil/mi ombre / 4 / juin-juil / 60 une des rares hostas aimant le soleil et résistante aux limaces | null | Insert into SC_Matieres (ligne,typePresta,designation,categorie,fournisseur,unite,prix,detail,prixHorsTransport,Reference) values (244,'MATIERE','HOSTA FRANCEE','PLANTES_SOL_FRAIS','JARDINS DE LEONIE','pc',3.5,'soleil/mi ombre / 4 / juin-juil / 60 une des rares hostas aimant le soleil et résistante aux limaces',null,''); | 244 |  | Update SC_Matieres set designation = 'HOSTA FRANCEE' where ligne = 244 ;
245 | HOSTA GUACAMOLE |  | PLANTES_SOL_FRAIS | JARDINS DE LEONIE | 3.5 | pc | soleil/mi ombre / 4 / juin-juil / 60 | null | Insert into SC_Matieres (ligne,typePresta,designation,categorie,fournisseur,unite,prix,detail,prixHorsTransport,Reference) values (245,'MATIERE','HOSTA GUACAMOLE','PLANTES_SOL_FRAIS','JARDINS DE LEONIE','pc',3.5,'soleil/mi ombre / 4 / juin-juil / 60',null,''); | 245 |  | Update SC_Matieres set designation = 'HOSTA GUACAMOLE' where ligne = 245 ;
[10 empty] | 0 |  | Update SC_Matieres set designation = '' where ligne = ;
247 | LIGULARIA DENTALA DESDEMONA |  | PLANTES_SOL_FRAIS | JARDINS DE LEONIE | 2.8 | pc | mi ombre/o / 4 / juil à sept / 100 | null | Insert into SC_Matieres (ligne,typePresta,designation,categorie,fournisseur,unite,prix,detail,prixHorsTransport,Reference) values (247,'MATIERE','LIGULARIA DENTALA DESDEMONA','PLANTES_SOL_FRAIS','JARDINS DE LEONIE','pc',2.8,'mi ombre/o / 4 / juil à sept / 100',null,''); | 247 |  | Update SC_Matieres set designation = 'LIGULARIA DENTALA DESDEMONA' where ligne = 247 ;
248 | LYCHNIS FLOS-CUCULIS |  | PLANTES_SOL_FRAIS | JARDINS DE LEONIE | 2.8 | pc | P / soleil/mi ombre / 8 / mai-juin / 40 | null | Insert into SC_Matieres (ligne,typePresta,designation,categorie,fournisseur,unite,prix,detail,prixHorsTransport,Reference) values (248,'MATIERE','LYCHNIS FLOS-CUCULIS','PLANTES_SOL_FRAIS','JARDINS DE LEONIE','pc',2.8,'P / soleil/mi ombre / 8 / mai-juin / 40',null,''); | 248 |  | Update SC_Matieres set designation = 'LYCHNIS FLOS-CUCULIS' where ligne = 248 ;
249 | PERSICARIA BISTORTA |  | PLANTES_SOL_FRAIS | JARDINS DE LEONIE | 2.8 | pc | soleil / 6 / juin à août / 40 | null | Insert into SC_Matieres (ligne,typePresta,designation,categorie,fournisseur,unite,prix,detail,prixHorsTransport,Reference) values (249,'MATIERE','PERSICARIA BISTORTA','PLANTES_SOL_FRAIS','JARDINS DE LEONIE','pc',2.8,'soleil / 6 / juin à août / 40',null,''); | 249 |  | Update SC_Matieres set designation = 'PERSICARIA BISTORTA' where ligne = 249 ;
250 | RODGERSIA CHOCOLATE WINGS |  | PLANTES_SOL_FRAIS | JARDINS DE LEONIE | 3.5 | pc | soleil/mi ombre / 1 / juin à août / 100 | null | Insert into SC_Matieres (ligne,typePresta,designation,categorie,fournisseur,unite,prix,detail,prixHorsTransport,Reference) values (250,'MATIERE','RODGERSIA CHOCOLATE WINGS','PLANTES_SOL_FRAIS','JARDINS DE LEONIE','pc',3.5,'soleil/mi ombre / 1 / juin à août / 100',null,''); | 250 |  | Update SC_Matieres set designation = 'RODGERSIA CHOCOLATE WINGS' where ligne = 250 ;
251 | TELLIMA GRANDIFLORA RUBRA |  | PLANTES_SOL_FRAIS | JARDINS DE LEONIE | 2.8 | pc | P / soleil/mi ombre / 2 / mai-juin / 60 | null | Insert into SC_Matieres (ligne,typePresta,designation,categorie,fournisseur,unite,prix,detail,prixHorsTransport,Reference) values (251,'MATIERE','TELLIMA GRANDIFLORA RUBRA','PLANTES_SOL_FRAIS','JARDINS DE LEONIE','pc',2.8,'P / soleil/mi ombre / 2 / mai-juin / 60',null,''); | 251 |  | Update SC_Matieres set designation = 'TELLIMA GRANDIFLORA RUBRA' where ligne = 251 ;
252 | POSTE DE RELEVAGE EAUX USEES 2 POMPES | SRS4 | POSTES_DE_RELEVAGES | SASKIT | 0 | pc | - | null | Insert into SC_Matieres (ligne,typePresta,designation,categorie,fournisseur,unite,prix,detail,prixHorsTransport,Reference) values (252,'MATIERE','POSTE DE RELEVAGE EAUX USEES 2 POMPES','POSTES_DE_RELEVAGES','SASKIT','pc',0,'-',null,'SRS4'); | 252 | Update SC_Matieres set designation = 'POSTE DE RELEVAGE EAUX USEES 2 POMPES', Reference = 'SRS4', fournisseur = 'SASKIT' where ligne = 252 ; Update SC_Matieres set Reference = 'SRS4' where ligne = 252 and ifnull(Reference,'') = '' ;
253 | CONNECTEUR 3 POLES | MCONECT | POSTES_DE_RELEVAGES | SASKIT | 10.5 | pc | - | null | Insert into SC_Matieres (ligne,typePresta,designation,categorie,fournisseur,unite,prix,detail,prixHorsTransport,Reference) values (253,'MATIERE','CONNECTEUR 3 POLES','POSTES_DE_RELEVAGES','SASKIT','pc',10.5,'-',null,'MCONECT'); | 253 | Update SC_Matieres set designation = 'CONNECTEUR 3 POLES', Reference = 'MCONECT', fournisseur = 'SASKIT' where ligne = 253 ; Update SC_Matieres set Reference = 'MCONECT' where ligne = 253 and ifnull(Reference,'') = '' ;
254 | RACCORD PEHD SOUPLE POUR POSTE DE RELEVAGE | MRACPEHD50 | POSTES_DE_RELEVAGES | SASKIT | 15 | pc | - | null | Insert into SC_Matieres (ligne,typePresta,designation,categorie,fournisseur,unite,prix,detail,prixHorsTransport,Reference) values (254,'MATIERE','RACCORD PEHD SOUPLE POUR POSTE DE RELEVAGE','POSTES_DE_RELEVAGES','SASKIT','pc',15,'-',null,'MRACPEHD50'); | 254 | Update SC_Matieres set designation = 'RACCORD PEHD SOUPLE POUR POSTE DE RELEVAGE', Reference = 'MRACPEHD50', fournisseur = 'SASKIT' where ligne = 254 ; Update SC_Matieres set Reference = 'MRACPEHD50' where ligne = 254 and ifnull(Reference,'') = '' ;
255 | BROYEUR AQUATIRIS | SBG01 | POSTES_DE_RELEVAGES | SASKIT | 497.35 | pc |  | null | Insert into SC_Matieres (ligne,typePresta,designation,categorie,fournisseur,unite,prix,detail,prixHorsTransport,Reference) values (255,'MATIERE','BROYEUR AQUATIRIS','POSTES_DE_RELEVAGES','SASKIT','pc',497.35,'',null,'SBG01'); | 255 | Update SC_Matieres set designation = 'BROYEUR AQUATIRIS', Reference = 'SBG01', fournisseur = 'SASKIT' where ligne = 255 ; Update SC_Matieres set Reference = 'SBG01' where ligne = 255 and ifnull(Reference,'') = '' ;
256 | POMPES EAUX CLAIRES - OPTIMA | MOPTIMA | POSTES_DE_RELEVAGES | SASKIT | 111 | pc | - | null | Insert into SC_Matieres (ligne,typePresta,designation,categorie,fournisseur,unite,prix,detail,prixHorsTransport,Reference) values (256,'MATIERE','POMPES EAUX CLAIRES - OPTIMA','POSTES_DE_RELEVAGES','SASKIT','pc',111,'-',null,'MOPTIMA'); | 256 | Update SC_Matieres set designation = 'POMPES EAUX CLAIRES - OPTIMA', Reference = 'MOPTIMA', fournisseur = 'SASKIT' where ligne = 256 ; Update SC_Matieres set Reference = 'MOPTIMA' where ligne = 256 and ifnull(Reference,'') = '' ;
257 | POMPES EAUX CLAIRES - BEST ONE VOX | MBEST | POSTES_DE_RELEVAGES | SASKIT | 129 | pc | - | null | Insert into SC_Matieres (ligne,typePresta,designation,categorie,fournisseur,unite,prix,detail,prixHorsTransport,Reference) values (257,'MATIERE','POMPES EAUX CLAIRES - BEST ONE VOX','POSTES_DE_RELEVAGES','SASKIT','pc',129,'-',null,'MBEST'); | 257 | Update SC_Matieres set designation = 'POMPES EAUX CLAIRES - BEST ONE VOX', Reference = 'MBEST', fournisseur = 'SASKIT' where ligne = 257 ; Update SC_Matieres set Reference = 'MBEST' where ligne = 257 and ifnull(Reference,'') = '' ;
258 | OVERFLOW ALARM BOX | MALARME | POSTES_DE_RELEVAGES | SASKIT | 130.5 | pc | - | null | Insert into SC_Matieres (ligne,typePresta,designation,categorie,fournisseur,unite,prix,detail,prixHorsTransport,Reference) values (258,'MATIERE','OVERFLOW ALARM BOX','POSTES_DE_RELEVAGES','SASKIT','pc',130.5,'-',null,'MALARME'); | 258 | Update SC_Matieres set designation = 'OVERFLOW ALARM BOX', Reference = 'MALARME', fournisseur = 'SASKIT' where ligne = 258 ; Update SC_Matieres set Reference = 'MALARME' where ligne = 258 and ifnull(Reference,'') = '' ;
259 | POMPES SUBMERSIBLES POUR EAUX CHARGEES - RIGHT | MRIGHT75 | POSTES_DE_RELEVAGES | SASKIT | 181.5 | pc | - | null | Insert into SC_Matieres (ligne,typePresta,designation,categorie,fournisseur,unite,prix,detail,prixHorsTransport,Reference) values (259,'MATIERE','POMPES SUBMERSIBLES POUR EAUX CHARGEES - RIGHT','POSTES_DE_RELEVAGES','SASKIT','pc',181.5,'-',null,'MRIGHT75'); | 259 | Update SC_Matieres set designation = 'POMPES SUBMERSIBLES POUR EAUX CHARGEES - RIGHT', Reference = 'MRIGHT75', fournisseur = 'SASKIT' where ligne = 259 ; Update SC_Matieres set Reference = 'MRIGHT75' where ligne = 259 and ifnull(Reference,'') = '' ;
260 | POMPES SUBMERSIBLES POUR EAUX CHARGEES - RIGHT | MRIGHT100 | POSTES_DE_RELEVAGES | SASKIT | 225.4 | pc | - | null | Insert into SC_Matieres (ligne,typePresta,designation,categorie,fournisseur,unite,prix,detail,prixHorsTransport,Reference) values (260,'MATIERE','POMPES SUBMERSIBLES POUR EAUX CHARGEES - RIGHT','POSTES_DE_RELEVAGES','SASKIT','pc',225.4,'-',null,'MRIGHT100'); | 260 | Update SC_Matieres set designation = 'POMPES SUBMERSIBLES POUR EAUX CHARGEES - RIGHT', Reference = 'MRIGHT100', fournisseur = 'SASKIT' where ligne = 260 ; Update SC_Matieres set Reference = 'MRIGHT100' where ligne = 260 and ifnull(Reference,'') = '' ;
261 | POMPES SUBMERSIBLES POUR EAUX CHARGEES - DW VOX | MDWVOX75 | POSTES_DE_RELEVAGES | SASKIT | 303.8 | pc | - | null | Insert into SC_Matieres (ligne,typePresta,designation,categorie,fournisseur,unite,prix,detail,prixHorsTransport,Reference) values (261,'MATIERE','POMPES SUBMERSIBLES POUR EAUX CHARGEES - DW VOX','POSTES_DE_RELEVAGES','SASKIT','pc',303.8,'-',null,'MDWVOX75'); | 261 | Update SC_Matieres set designation = 'POMPES SUBMERSIBLES POUR EAUX CHARGEES - DW VOX', Reference = 'MDWVOX75', fournisseur = 'SASKIT' where ligne = 261 ; Update SC_Matieres set Reference = 'MDWVOX75' where ligne = 261 and ifnull(Reference,'') = '' ;
262 | POSTE DE RELEVAGE EAUX CLAIRES | ECSPR-600 | POSTES_DE_RELEVAGES | SASKIT | 339.55 | pc | - | null | Insert into SC_Matieres (ligne,typePresta,designation,categorie,fournisseur,unite,prix,detail,prixHorsTransport,Reference) values (262,'MATIERE','POSTE DE RELEVAGE EAUX CLAIRES','POSTES_DE_RELEVAGES','SASKIT','pc',339.55,'-',null,'ECSPR-600'); | 262 | Update SC_Matieres set designation = 'POSTE DE RELEVAGE EAUX CLAIRES', Reference = 'ECSPR-600', fournisseur = 'SASKIT' where ligne = 262 ; Update SC_Matieres set Reference = 'ECSPR-600' where ligne = 262 and ifnull(Reference,'') = '' ;
263 | POMPES SUBMERSIBLES POUR EAUX CHARGEES - DW VOX | MDWVOX150 | POSTES_DE_RELEVAGES | SASKIT | 373.8 | pc | - | null | Insert into SC_Matieres (ligne,typePresta,designation,categorie,fournisseur,unite,prix,detail,prixHorsTransport,Reference) values (263,'MATIERE','POMPES SUBMERSIBLES POUR EAUX CHARGEES - DW VOX','POSTES_DE_RELEVAGES','SASKIT','pc',373.8,'-',null,'MDWVOX150'); | 263 | Update SC_Matieres set designation = 'POMPES SUBMERSIBLES POUR EAUX CHARGEES - DW VOX', Reference = 'MDWVOX150', fournisseur = 'SASKIT' where ligne = 263 ; Update SC_Matieres set Reference = 'MDWVOX150' where ligne = 263 and ifnull(Reference,'') = '' ;
264 | POMPES SUBMERSIBLES POUR EAUX CHARGEES - DW VOX | MDWVOX100 | POSTES_DE_RELEVAGES | SASKIT | 414.4 | pc | - | null | Insert into SC_Matieres (ligne,typePresta,designation,categorie,fournisseur,unite,prix,detail,prixHorsTransport,Reference) values (264,'MATIERE','POMPES SUBMERSIBLES POUR EAUX CHARGEES - DW VOX','POSTES_DE_RELEVAGES','SASKIT','pc',414.4,'-',null,'MDWVOX100'); | 264 | Update SC_Matieres set designation = 'POMPES SUBMERSIBLES POUR EAUX CHARGEES - DW VOX', Reference = 'MDWVOX100', fournisseur = 'SASKIT' where ligne = 264 ; Update SC_Matieres set Reference = 'MDWVOX100' where ligne = 264 and ifnull(Reference,'') = '' ;
265 | POSTE DE RELEVAGE POMPE RIGHT | SPR-900-50 | POSTES_DE_RELEVAGES | SASKIT | 669 | pc | - | null | Insert into SC_Matieres (ligne,typePresta,designation,categorie,fournisseur,unite,prix,detail,prixHorsTransport,Reference) values (265,'MATIERE','POSTE DE RELEVAGE POMPE RIGHT','POSTES_DE_RELEVAGES','SASKIT','pc',669,'-',null,'SPR-900-50'); | 265 | Update SC_Matieres set designation = 'POSTE DE RELEVAGE POMPE RIGHT', Reference = 'SPR-900-50', fournisseur = 'SASKIT' where ligne = 265 ; Update SC_Matieres set Reference = 'SPR-900-50' where ligne = 265 and ifnull(Reference,'') = '' ;
266 | POSTE DE RELEVAGE CUVE Ø800 | NSPR-900 | POSTES_DE_RELEVAGES | SASKIT | 755.67 | pc | - | null | Insert into SC_Matieres (ligne,typePresta,designation,categorie,fournisseur,unite,prix,detail,prixHorsTransport,Reference) values (266,'MATIERE','POSTE DE RELEVAGE CUVE Ø800','POSTES_DE_RELEVAGES','SASKIT','pc',755.67,'-',null,'NSPR-900'); | 266 | Update SC_Matieres set designation = 'POSTE DE RELEVAGE CUVE Ø800', Reference = 'NSPR-900', fournisseur = 'SASKIT' where ligne = 266 ; Update SC_Matieres set Reference = 'NSPR-900' where ligne = 266 and ifnull(Reference,'') = '' ;
267 | POSTE DE RELEVAGE POMPE DWVOX | SPR-900-63 | POSTES_DE_RELEVAGES | SASKIT | 785.7 | pc | - | null | Insert into SC_Matieres (ligne,typePresta,designation,categorie,fournisseur,unite,prix,detail,prixHorsTransport,Reference) values (267,'MATIERE','POSTE DE RELEVAGE POMPE DWVOX','POSTES_DE_RELEVAGES','SASKIT','pc',785.7,'-',null,'SPR-900-63'); | 267 | Update SC_Matieres set designation = 'POSTE DE RELEVAGE POMPE DWVOX', Reference = 'SPR-900-63', fournisseur = 'SASKIT' where ligne = 267 ; Update SC_Matieres set Reference = 'SPR-900-63' where ligne = 267 and ifnull(Reference,'') = '' ;
268 | POSTE DE RELEVAGE AVEC BARRES DE GUIDAGE | NSPR-1200-PA | POSTES_DE_RELEVAGES | SASKIT | 899 | pc | - | null | Insert into SC_Matieres (ligne,typePresta,designation,categorie,fournisseur,unite,prix,detail,prixHorsTransport,Reference) values (268,'MATIERE','POSTE DE RELEVAGE AVEC BARRES DE GUIDAGE','POSTES_DE_RELEVAGES','SASKIT','pc',899,'-',null,'NSPR-1200-PA'); | 268 | Update SC_Matieres set designation = 'POSTE DE RELEVAGE AVEC BARRES DE GUIDAGE', Reference = 'NSPR-1200-PA', fournisseur = 'SASKIT' where ligne = 268 ; Update SC_Matieres set Reference = 'NSPR-1200-PA' where ligne = 268 and ifnull(Reference,'') = '' ;
[10 empty] | 0 |  | Update SC_Matieres set designation = '' where ligne = ;
270 | TUYAU PE PRESSION DIAMETRE 63 PN12 |  | PRESSION_DIA_63 | PUM | 4.5 | ml | - | 4.5 | Insert into SC_Matieres (ligne,typePresta,designation,categorie,fournisseur,unite,prix,detail,prixHorsTransport,Reference) values (270,'MATIERE','TUYAU PE PRESSION DIAMETRE 63 PN12','PRESSION_DIA_63','PUM','ml',4.5,'-',4.5,''); | 270 |  | Update SC_Matieres set designation = 'TUYAU PE PRESSION DIAMETRE 63 PN12' where ligne = 270 ;
271 | RACCORD PVC-PE DIA 50 X1/5 RÉF 3-3661 |  | PRESSION_DIA_50 | PUM | null | pc | - | 6.75 | Insert into SC_Matieres (ligne,typePresta,designation,categorie,fournisseur,unite,prix,detail,prixHorsTransport,Reference) values (271,'MATIERE','RACCORD PVC-PE DIA 50 X1/5 RÉF 3-3661','PRESSION_DIA_50','PUM','pc',null,'-',6.75,''); | 271 |  | Update SC_Matieres set designation = 'RACCORD PVC-PE DIA 50 X1/5 RÉF 3-3661' where ligne = 271 ;
272 | MANCHON PVC PRESSION TAR RENF 50X1¨1/2 RÉF 1-3394 |  | PRESSION_DIA_50 | PUM | null | pc | - | 9.02 | Insert into SC_Matieres (ligne,typePresta,designation,categorie,fournisseur,unite,prix,detail,prixHorsTransport,Reference) values (272,'MATIERE','MANCHON PVC PRESSION TAR RENF 50X1¨1/2 RÉF 1-3394','PRESSION_DIA_50','PUM','pc',null,'-',9.02,''); | 272 |  | Update SC_Matieres set designation = 'MANCHON PVC PRESSION TAR RENF 50X1¨1/2 RÉF 1-3394' where ligne = 272 ;
273 | BARRE T 40 |  | PROTECTIONS_SANITAIRES | SASKIT | 16.72 | ml | - | null | Insert into SC_Matieres (ligne,typePresta,designation,categorie,fournisseur,unite,prix,detail,prixHorsTransport,Reference) values (273,'MATIERE','BARRE T 40','PROTECTIONS_SANITAIRES','SASKIT','ml',16.72,'-',null,''); | 273 | Update SC_Matieres set designation = 'BARRE T 40', Reference = '', fournisseur = 'SASKIT' where ligne = 273 ; Update SC_Matieres set Reference = '' where ligne = 273 and ifnull(Reference,'') = '' ;
274 | BARRE T 45 |  | PROTECTIONS_SANITAIRES | SASKIT | 18.48 | ml | - | null | Insert into SC_Matieres (ligne,typePresta,designation,categorie,fournisseur,unite,prix,detail,prixHorsTransport,Reference) values (274,'MATIERE','BARRE T 45','PROTECTIONS_SANITAIRES','SASKIT','ml',18.48,'-',null,''); | 274 | Update SC_Matieres set designation = 'BARRE T 45', Reference = '', fournisseur = 'SASKIT' where ligne = 274 ; Update SC_Matieres set Reference = '' where ligne = 274 and ifnull(Reference,'') = '' ;
275 | BARRE T 50 |  | PROTECTIONS_SANITAIRES | SASKIT | 20.5 | ml |  | null | Insert into SC_Matieres (ligne,typePresta,designation,categorie,fournisseur,unite,prix,detail,prixHorsTransport,Reference) values (275,'MATIERE','BARRE T 50','PROTECTIONS_SANITAIRES','SASKIT','ml',20.5,'',null,''); | 275 | Update SC_Matieres set designation = 'BARRE T 50', Reference = '', fournisseur = 'SASKIT' where ligne = 275 ; Update SC_Matieres set Reference = '' where ligne = 275 and ifnull(Reference,'') = '' ;
276 | CORNIÈRE GALVA 40 |  | PROTECTIONS_SANITAIRES |  | 15 | ml |  | null | Insert into SC_Matieres (ligne,typePresta,designation,categorie,fournisseur,unite,prix,detail,prixHorsTransport,Reference) values (276,'MATIERE','CORNIÈRE GALVA 40','PROTECTIONS_SANITAIRES','','ml',15,'',null,''); | 276 |  | Update SC_Matieres set designation = 'CORNIÈRE GALVA 40' where ligne = 276 ;
277 | CAILLEBOTIS 1X1 M |  | PROTECTIONS_SANITAIRES | SASKIT | 24.09 | pc | - | null | Insert into SC_Matieres (ligne,typePresta,designation,categorie,fournisseur,unite,prix,detail,prixHorsTransport,Reference) values (277,'MATIERE','CAILLEBOTIS 1X1 M','PROTECTIONS_SANITAIRES','SASKIT','pc',24.09,'-',null,''); | 277 | Update SC_Matieres set designation = 'CAILLEBOTIS 1X1 M', Reference = '', fournisseur = 'SASKIT' where ligne = 277 ; Update SC_Matieres set Reference = '' where ligne = 277 and ifnull(Reference,'') = '' ;
278 | CAILLEBOTIS 1X1,5 M |  | PROTECTIONS_SANITAIRES | SASKIT | 29.997 | pc | - | null | Insert into SC_Matieres (ligne,typePresta,designation,categorie,fournisseur,unite,prix,detail,prixHorsTransport,Reference) values (278,'MATIERE','CAILLEBOTIS 1X1,5 M','PROTECTIONS_SANITAIRES','SASKIT','pc',29.997,'-',null,''); | 278 | Update SC_Matieres set designation = 'CAILLEBOTIS 1X1,5 M', Reference = '', fournisseur = 'SASKIT' where ligne = 278 ; Update SC_Matieres set Reference = '' where ligne = 278 and ifnull(Reference,'') = '' ;
279 | KIT CAILLEBOTIS FV GEOMEMBRANE 3EH3*2 | PSR3EH3X2 | PROTECTIONS_SANITAIRES | SASKIT | 221.69 | pc |  | null | Insert into SC_Matieres (ligne,typePresta,designation,categorie,fournisseur,unite,prix,detail,prixHorsTransport,Reference) values (279,'MATIERE','KIT CAILLEBOTIS FV GEOMEMBRANE 3EH3*2','PROTECTIONS_SANITAIRES','SASKIT','pc',221.69,'',null,'PSR3EH3X2'); | 279 | Update SC_Matieres set designation = 'KIT CAILLEBOTIS FV GEOMEMBRANE 3EH3*2', Reference = 'PSR3EH3X2', fournisseur = 'SASKIT' where ligne = 279 ; Update SC_Matieres set Reference = 'PSR3EH3X2' where ligne = 279 and ifnull(Reference,'') = '' ;
280 | KIT CAILLEBOTIS FV GEOMEMBRANE 4EH4*2 | PSR4EH4X2 | PROTECTIONS_SANITAIRES | SASKIT | 279.92 | pc | - | null | Insert into SC_Matieres (ligne,typePresta,designation,categorie,fournisseur,unite,prix,detail,prixHorsTransport,Reference) values (280,'MATIERE','KIT CAILLEBOTIS FV GEOMEMBRANE 4EH4*2','PROTECTIONS_SANITAIRES','SASKIT','pc',279.92,'-',null,'PSR4EH4X2'); | 280 | Update SC_Matieres set designation = 'KIT CAILLEBOTIS FV GEOMEMBRANE 4EH4*2', Reference = 'PSR4EH4X2', fournisseur = 'SASKIT' where ligne = 280 ; Update SC_Matieres set Reference = 'PSR4EH4X2' where ligne = 280 and ifnull(Reference,'') = '' ;
281 | KIT CAILLEBOTIS FV GEOMEMBRANE 5EH4*2,5 | PSR5EH4X2.5 | PROTECTIONS_SANITAIRES | SASKIT | 332.96 | pc | - | null | Insert into SC_Matieres (ligne,typePresta,designation,categorie,fournisseur,unite,prix,detail,prixHorsTransport,Reference) values (281,'MATIERE','KIT CAILLEBOTIS FV GEOMEMBRANE 5EH4*2,5','PROTECTIONS_SANITAIRES','SASKIT','pc',332.96,'-',null,'PSR5EH4X2.5'); | 281 | Update SC_Matieres set designation = 'KIT CAILLEBOTIS FV GEOMEMBRANE 5EH4*2,5', Reference = 'PSR5EH4X2.5', fournisseur = 'SASKIT' where ligne = 281 ; Update SC_Matieres set Reference = 'PSR5EH4X2.5' where ligne = 281 and ifnull(Reference,'') = '' ;
282 | KIT CAILLEBOTIS FV GEOMEMBRANE 6EH4*3 | PSR6EH4X3 | PROTECTIONS_SANITAIRES | SASKIT | 445.36 | pc | - | null | Insert into SC_Matieres (ligne,typePresta,designation,categorie,fournisseur,unite,prix,detail,prixHorsTransport,Reference) values (282,'MATIERE','KIT CAILLEBOTIS FV GEOMEMBRANE 6EH4*3','PROTECTIONS_SANITAIRES','SASKIT','pc',445.36,'-',null,'PSR6EH4X3'); | 282 | Update SC_Matieres set designation = 'KIT CAILLEBOTIS FV GEOMEMBRANE 6EH4*3', Reference = 'PSR6EH4X3', fournisseur = 'SASKIT' where ligne = 282 ; Update SC_Matieres set Reference = 'PSR6EH4X3' where ligne = 282 and ifnull(Reference,'') = '' ;
283 | KIT CAILLEBOTIS FV GEOMEMBRANE 6EH6*2 | PSR6EH6X2 | PROTECTIONS_SANITAIRES | SASKIT | 584.74 | pc | - | null | Insert into SC_Matieres (ligne,typePresta,designation,categorie,fournisseur,unite,prix,detail,prixHorsTransport,Reference) values (283,'MATIERE','KIT CAILLEBOTIS FV GEOMEMBRANE 6EH6*2','PROTECTIONS_SANITAIRES','SASKIT','pc',584.74,'-',null,'PSR6EH6X2'); | 283 | Update SC_Matieres set designation = 'KIT CAILLEBOTIS FV GEOMEMBRANE 6EH6*2', Reference = 'PSR6EH6X2', fournisseur = 'SASKIT' where ligne = 283 ; Update SC_Matieres set Reference = 'PSR6EH6X2' where ligne = 283 and ifnull(Reference,'') = '' ;
284 | KIT CAILLEBOTIS FV GEOMEMBRANE 7EH4*3,5 | PSR7EH4X3.5 | PROTECTIONS_SANITAIRES | SASKIT | 497.4 | pc | - | null | Insert into SC_Matieres (ligne,typePresta,designation,categorie,fournisseur,unite,prix,detail,prixHorsTransport,Reference) values (284,'MATIERE','KIT CAILLEBOTIS FV GEOMEMBRANE 7EH4*3,5','PROTECTIONS_SANITAIRES','SASKIT','pc',497.4,'-',null,'PSR7EH4X3.5'); | 284 | Update SC_Matieres set designation = 'KIT CAILLEBOTIS FV GEOMEMBRANE 7EH4*3,5', Reference = 'PSR7EH4X3.5', fournisseur = 'SASKIT' where ligne = 284 ; Update SC_Matieres set Reference = 'PSR7EH4X3.5' where ligne = 284 and ifnull(Reference,'') = '' ;
285 | KIT CAILLEBOTIS FV GEOMEMBRANE 8EH4*4 | PSR8EH4X4 | PROTECTIONS_SANITAIRES | SASKIT | 610.8 | pc | - | null | Insert into SC_Matieres (ligne,typePresta,designation,categorie,fournisseur,unite,prix,detail,prixHorsTransport,Reference) values (285,'MATIERE','KIT CAILLEBOTIS FV GEOMEMBRANE 8EH4*4','PROTECTIONS_SANITAIRES','SASKIT','pc',610.8,'-',null,'PSR8EH4X4'); | 285 | Update SC_Matieres set designation = 'KIT CAILLEBOTIS FV GEOMEMBRANE 8EH4*4', Reference = 'PSR8EH4X4', fournisseur = 'SASKIT' where ligne = 285 ; Update SC_Matieres set Reference = 'PSR8EH4X4' where ligne = 285 and ifnull(Reference,'') = '' ;
286 | KIT CAILLEBOTIS FV GEOMEMBRANE 9EH4*4,5 | PSR9EH4X4.5 | PROTECTIONS_SANITAIRES | SASKIT | 662.84 | pc |  | null | Insert into SC_Matieres (ligne,typePresta,designation,categorie,fournisseur,unite,prix,detail,prixHorsTransport,Reference) values (286,'MATIERE','KIT CAILLEBOTIS FV GEOMEMBRANE 9EH4*4,5','PROTECTIONS_SANITAIRES','SASKIT','pc',662.84,'',null,'PSR9EH4X4.5'); | 286 | Update SC_Matieres set designation = 'KIT CAILLEBOTIS FV GEOMEMBRANE 9EH4*4,5', Reference = 'PSR9EH4X4.5', fournisseur = 'SASKIT' where ligne = 286 ; Update SC_Matieres set Reference = 'PSR9EH4X4.5' where ligne = 286 and ifnull(Reference,'') = '' ;
287 | KIT CAILLEBOTIS FV GEOMEMBRANE 10EH4*5 | PSR10EH4X5 | PROTECTIONS_SANITAIRES | SASKIT | 776.24 | pc |  | null | Insert into SC_Matieres (ligne,typePresta,designation,categorie,fournisseur,unite,prix,detail,prixHorsTransport,Reference) values (287,'MATIERE','KIT CAILLEBOTIS FV GEOMEMBRANE 10EH4*5','PROTECTIONS_SANITAIRES','SASKIT','pc',776.24,'',null,'PSR10EH4X5'); | 287 | Update SC_Matieres set designation = 'KIT CAILLEBOTIS FV GEOMEMBRANE 10EH4*5', Reference = 'PSR10EH4X5', fournisseur = 'SASKIT' where ligne = 287 ; Update SC_Matieres set Reference = 'PSR10EH4X5' where ligne = 287 and ifnull(Reference,'') = '' ;
288 | KIT CAILLEBOTIS FV GEOMEMBRANE 12EH4*6 | PSR12EH6X4 | PROTECTIONS_SANITAIRES | SASKIT | 1002.06 | pc |  | null | Insert into SC_Matieres (ligne,typePresta,designation,categorie,fournisseur,unite,prix,detail,prixHorsTransport,Reference) values (288,'MATIERE','KIT CAILLEBOTIS FV GEOMEMBRANE 12EH4*6','PROTECTIONS_SANITAIRES','SASKIT','pc',1002.06,'',null,'PSR12EH6X4'); | 288 | Update SC_Matieres set designation = 'KIT CAILLEBOTIS FV GEOMEMBRANE 12EH4*6', Reference = 'PSR12EH6X4', fournisseur = 'SASKIT' where ligne = 288 ; Update SC_Matieres set Reference = 'PSR12EH6X4' where ligne = 288 and ifnull(Reference,'') = '' ;
289 | KIT CAILLEBOTIS FV GEOMEMBRANE 14EH4*7 | PSR14EH7X4 | PROTECTIONS_SANITAIRES | SASKIT | 1160.34 | pc |  | null | Insert into SC_Matieres (ligne,typePresta,designation,categorie,fournisseur,unite,prix,detail,prixHorsTransport,Reference) values (289,'MATIERE','KIT CAILLEBOTIS FV GEOMEMBRANE 14EH4*7','PROTECTIONS_SANITAIRES','SASKIT','pc',1160.34,'',null,'PSR14EH7X4'); | 289 | Update SC_Matieres set designation = 'KIT CAILLEBOTIS FV GEOMEMBRANE 14EH4*7', Reference = 'PSR14EH7X4', fournisseur = 'SASKIT' where ligne = 289 ; Update SC_Matieres set Reference = 'PSR14EH7X4' where ligne = 289 and ifnull(Reference,'') = '' ;
290 | KIT CAILLEBOTIS FV GEOMEMBRANE 14EH8*3,5 | PSR14EH8X3.5 | PROTECTIONS_SANITAIRES | SASKIT | 1055.68 | pc |  | null | Insert into SC_Matieres (ligne,typePresta,designation,categorie,fournisseur,unite,prix,detail,prixHorsTransport,Reference) values (290,'MATIERE','KIT CAILLEBOTIS FV GEOMEMBRANE 14EH8*3,5','PROTECTIONS_SANITAIRES','SASKIT','pc',1055.68,'',null,'PSR14EH8X3.5'); | 290 | Update SC_Matieres set designation = 'KIT CAILLEBOTIS FV GEOMEMBRANE 14EH8*3,5', Reference = 'PSR14EH8X3.5', fournisseur = 'SASKIT' where ligne = 290 ; Update SC_Matieres set Reference = 'PSR14EH8X3.5' where ligne = 290 and ifnull(Reference,'') = '' ;
291 | KIT CAILLEBOTIS FV GEOMEMBRANE 16EH4*8 | PSR16EH8X4 | PROTECTIONS_SANITAIRES | SASKIT | 1309.92 | pc | - | null | Insert into SC_Matieres (ligne,typePresta,designation,categorie,fournisseur,unite,prix,detail,prixHorsTransport,Reference) values (291,'MATIERE','KIT CAILLEBOTIS FV GEOMEMBRANE 16EH4*8','PROTECTIONS_SANITAIRES','SASKIT','pc',1309.92,'-',null,'PSR16EH8X4'); | 291 | Update SC_Matieres set designation = 'KIT CAILLEBOTIS FV GEOMEMBRANE 16EH4*8', Reference = 'PSR16EH8X4', fournisseur = 'SASKIT' where ligne = 291 ; Update SC_Matieres set Reference = 'PSR16EH8X4' where ligne = 291 and ifnull(Reference,'') = '' ;
292 | KIT CAILLEBOTIS FV GEOMEMBRANE 18EH4,5*8 | PSR18EH8X4.5 | PROTECTIONS_SANITAIRES | SASKIT | 1416 | pc | - | null | Insert into SC_Matieres (ligne,typePresta,designation,categorie,fournisseur,unite,prix,detail,prixHorsTransport,Reference) values (292,'MATIERE','KIT CAILLEBOTIS FV GEOMEMBRANE 18EH4,5*8','PROTECTIONS_SANITAIRES','SASKIT','pc',1416,'-',null,'PSR18EH8X4.5'); | 292 | Update SC_Matieres set designation = 'KIT CAILLEBOTIS FV GEOMEMBRANE 18EH4,5*8', Reference = 'PSR18EH8X4.5', fournisseur = 'SASKIT' where ligne = 292 ; Update SC_Matieres set Reference = 'PSR18EH8X4.5' where ligne = 292 and ifnull(Reference,'') = '' ;
293 | KIT CAILLEBOTIS FV GEOMEMBRANE 20EH8*5 | PSR20EH8X5 | PROTECTIONS_SANITAIRES | SASKIT | 1670.24 | pc | - | null | Insert into SC_Matieres (ligne,typePresta,designation,categorie,fournisseur,unite,prix,detail,prixHorsTransport,Reference) values (293,'MATIERE','KIT CAILLEBOTIS FV GEOMEMBRANE 20EH8*5','PROTECTIONS_SANITAIRES','SASKIT','pc',1670.24,'-',null,'PSR20EH8X5'); | 293 | Update SC_Matieres set designation = 'KIT CAILLEBOTIS FV GEOMEMBRANE 20EH8*5', Reference = 'PSR20EH8X5', fournisseur = 'SASKIT' where ligne = 293 ; Update SC_Matieres set Reference = 'PSR20EH8X5' where ligne = 293 and ifnull(Reference,'') = '' ;
[10 empty] | 0 |  | Update SC_Matieres set designation = '' where ligne = ;
295 | VIS PENTURE |  | QUINCAILLERIE | FOUSSIER | 0.3712 | pc | - | 0.3712 | Insert into SC_Matieres (ligne,typePresta,designation,categorie,fournisseur,unite,prix,detail,prixHorsTransport,Reference) values (295,'MATIERE','VIS PENTURE','QUINCAILLERIE','FOUSSIER','pc',0.3712,'-',0.3712,''); | 295 |  | Update SC_Matieres set designation = 'VIS PENTURE' where ligne = 295 ;
296 | VIS INOX 50 |  | QUINCAILLERIE | FOUSSIER | 0.11515 | pc | - | 0.11515 | Insert into SC_Matieres (ligne,typePresta,designation,categorie,fournisseur,unite,prix,detail,prixHorsTransport,Reference) values (296,'MATIERE','VIS INOX 50','QUINCAILLERIE','FOUSSIER','pc',0.11515,'-',0.11515,''); | 296 |  | Update SC_Matieres set designation = 'VIS INOX 50' where ligne = 296 ;
297 | VIS INOX 70 |  | QUINCAILLERIE | FOUSSIER | 0.187 | pc | - | 0.187 | Insert into SC_Matieres (ligne,typePresta,designation,categorie,fournisseur,unite,prix,detail,prixHorsTransport,Reference) values (297,'MATIERE','VIS INOX 70','QUINCAILLERIE','FOUSSIER','pc',0.187,'-',0.187,''); | 297 |  | Update SC_Matieres set designation = 'VIS INOX 70' where ligne = 297 ;
298 | CLOUS INOX |  | QUINCAILLERIE |  | 0.15 | pc |  | null | Insert into SC_Matieres (ligne,typePresta,designation,categorie,fournisseur,unite,prix,detail,prixHorsTransport,Reference) values (298,'MATIERE','CLOUS INOX','QUINCAILLERIE','','pc',0.15,'',null,''); | 298 |  | Update SC_Matieres set designation = 'CLOUS INOX' where ligne = 298 ;
299 | VIS INOX 6/100 SPÉCIALE |  | QUINCAILLERIE |  | 0.6 | pc | - | null | Insert into SC_Matieres (ligne,typePresta,designation,categorie,fournisseur,unite,prix,detail,prixHorsTransport,Reference) values (299,'MATIERE','VIS INOX 6/100 SPÉCIALE','QUINCAILLERIE','','pc',0.6,'-',null,''); | 299 |  | Update SC_Matieres set designation = 'VIS INOX 6/100 SPÉCIALE' where ligne = 299 ;
300 | VIS INOX 100 |  | QUINCAILLERIE | FOUSSIER | 0.39483 | pc | - | 0.39483 | Insert into SC_Matieres (ligne,typePresta,designation,categorie,fournisseur,unite,prix,detail,prixHorsTransport,Reference) values (300,'MATIERE','VIS INOX 100','QUINCAILLERIE','FOUSSIER','pc',0.394833333333333,'-',0.394833333333333,''); | 300 |  | Update SC_Matieres set designation = 'VIS INOX 100' where ligne = 300 ;
301 | VIS INOX 120 |  | QUINCAILLERIE | FOUSSIER | 0.4738 | pc | - | 0.4738 | Insert into SC_Matieres (ligne,typePresta,designation,categorie,fournisseur,unite,prix,detail,prixHorsTransport,Reference) values (301,'MATIERE','VIS INOX 120','QUINCAILLERIE','FOUSSIER','pc',0.4738,'-',0.4738,''); | 301 |  | Update SC_Matieres set designation = 'VIS INOX 120' where ligne = 301 ;
302 | RÉDUCTION 50-40 |  | REDUCTIONS | PUM | 0.75 | pc | - | 0.75 | Insert into SC_Matieres (ligne,typePresta,designation,categorie,fournisseur,unite,prix,detail,prixHorsTransport,Reference) values (302,'MATIERE','RÉDUCTION 50-40','REDUCTIONS','PUM','pc',0.75,'-',0.75,''); | 302 |  | Update SC_Matieres set designation = 'RÉDUCTION 50-40' where ligne = 302 ;
303 | RÉDUCTION 63-50 |  | REDUCTIONS | PUM | 3.04 | pc | - | 3.04 | Insert into SC_Matieres (ligne,typePresta,designation,categorie,fournisseur,unite,prix,detail,prixHorsTransport,Reference) values (303,'MATIERE','RÉDUCTION 63-50','REDUCTIONS','PUM','pc',3.04,'-',3.04,''); | 303 |  | Update SC_Matieres set designation = 'RÉDUCTION 63-50' where ligne = 303 ;
304 | RÉDUCTION 100-50 |  | REDUCTIONS | PUM | 3.04 | pc | - | 3.04 | Insert into SC_Matieres (ligne,typePresta,designation,categorie,fournisseur,unite,prix,detail,prixHorsTransport,Reference) values (304,'MATIERE','RÉDUCTION 100-50','REDUCTIONS','PUM','pc',3.04,'-',3.04,''); | 304 |  | Update SC_Matieres set designation = 'RÉDUCTION 100-50' where ligne = 304 ;
305 | RÉDUCTION 100-63 |  | REDUCTIONS | PUM | 3.6 | pc | - | 3.6 | Insert into SC_Matieres (ligne,typePresta,designation,categorie,fournisseur,unite,prix,detail,prixHorsTransport,Reference) values (305,'MATIERE','RÉDUCTION 100-63','REDUCTIONS','PUM','pc',3.6,'-',3.6,''); | 305 |  | Update SC_Matieres set designation = 'RÉDUCTION 100-63' where ligne = 305 ;
306 | RÉDUCTION 100-80 |  | REDUCTIONS | PUM | 3.21 | pc | - | 3.21 | Insert into SC_Matieres (ligne,typePresta,designation,categorie,fournisseur,unite,prix,detail,prixHorsTransport,Reference) values (306,'MATIERE','RÉDUCTION 100-80','REDUCTIONS','PUM','pc',3.21,'-',3.21,''); | 306 |  | Update SC_Matieres set designation = 'RÉDUCTION 100-80' where ligne = 306 ;
307 | RÉDUCTION 110-100 |  | REDUCTIONS | PUM | 4.03 | pc | - | 4.03 | Insert into SC_Matieres (ligne,typePresta,designation,categorie,fournisseur,unite,prix,detail,prixHorsTransport,Reference) values (307,'MATIERE','RÉDUCTION 110-100','REDUCTIONS','PUM','pc',4.03,'-',4.03,''); | 307 |  | Update SC_Matieres set designation = 'RÉDUCTION 110-100' where ligne = 307 ;
308 | REGARD PLUVIALE BÉTON 25 X 25 |  | REGARDS_ BETON | PUM | 10.98 | pc | - | 10.98 | Insert into SC_Matieres (ligne,typePresta,designation,categorie,fournisseur,unite,prix,detail,prixHorsTransport,Reference) values (308,'MATIERE','REGARD PLUVIALE BÉTON 25 X 25','REGARDS_ BETON','PUM','pc',10.98,'-',10.98,''); | 308 |  | Update SC_Matieres set designation = 'REGARD PLUVIALE BÉTON 25 X 25' where ligne = 308 ;
309 | REHAUSSE BÉTON 25 X 25 |  | REGARDS_ BETON | PUM | 8.93 | pc | - | 8.93 | Insert into SC_Matieres (ligne,typePresta,designation,categorie,fournisseur,unite,prix,detail,prixHorsTransport,Reference) values (309,'MATIERE','REHAUSSE BÉTON 25 X 25','REGARDS_ BETON','PUM','pc',8.93,'-',8.93,''); | 309 |  | Update SC_Matieres set designation = 'REHAUSSE BÉTON 25 X 25' where ligne = 309 ;
310 | COUVERCLE POUR BOITE PLUVIALE BÉTON 25 X 25 |  | REGARDS_ BETON | PUM | 4.2 | pc | - | 4.2 | Insert into SC_Matieres (ligne,typePresta,designation,categorie,fournisseur,unite,prix,detail,prixHorsTransport,Reference) values (310,'MATIERE','COUVERCLE POUR BOITE PLUVIALE BÉTON 25 X 25','REGARDS_ BETON','PUM','pc',4.2,'-',4.2,''); | 310 |  | Update SC_Matieres set designation = 'COUVERCLE POUR BOITE PLUVIALE BÉTON 25 X 25' where ligne = 310 ;
311 | REGARD BÉTON FLASQUE PLASTIQUE 30 X30 |  | REGARDS_ BETON | PUM | 13.28 | pc | - | 13.28 | Insert into SC_Matieres (ligne,typePresta,designation,categorie,fournisseur,unite,prix,detail,prixHorsTransport,Reference) values (311,'MATIERE','REGARD BÉTON FLASQUE PLASTIQUE 30 X30','REGARDS_ BETON','PUM','pc',13.28,'-',13.28,''); | 311 |  | Update SC_Matieres set designation = 'REGARD BÉTON FLASQUE PLASTIQUE 30 X30' where ligne = 311 ;
312 | COUVERCLE PR BOITE PLUVIALE 30 X30 |  | REGARDS_ BETON | PUM | 4.8 | pc | - | 4.8 | Insert into SC_Matieres (ligne,typePresta,designation,categorie,fournisseur,unite,prix,detail,prixHorsTransport,Reference) values (312,'MATIERE','COUVERCLE PR BOITE PLUVIALE 30 X30','REGARDS_ BETON','PUM','pc',4.8,'-',4.8,''); | 312 |  | Update SC_Matieres set designation = 'COUVERCLE PR BOITE PLUVIALE 30 X30' where ligne = 312 ;
313 | KIT RELEVAGE 3 VOIES DIAM 63 | DIR013V63 | REGARDS_ET_REPARTITEURS | SASKIT | 177.23 | pc | - | null | Insert into SC_Matieres (ligne,typePresta,designation,categorie,fournisseur,unite,prix,detail,prixHorsTransport,Reference) values (313,'MATIERE','KIT RELEVAGE 3 VOIES DIAM 63','REGARDS_ET_REPARTITEURS','SASKIT','pc',177.23,'-',null,'DIR013V63'); | 313 | Update SC_Matieres set designation = 'KIT RELEVAGE 3 VOIES DIAM 63', Reference = 'DIR013V63', fournisseur = 'SASKIT' where ligne = 313 ; Update SC_Matieres set Reference = 'DIR013V63' where ligne = 313 and ifnull(Reference,'') = '' ;
314 | COUVERCLE AQUATIRIS POUR REGARD DIR01 | MCOUVDIR01 | REGARDS_ET_REPARTITEURS | SASKIT | 20 | pc | - | null | Insert into SC_Matieres (ligne,typePresta,designation,categorie,fournisseur,unite,prix,detail,prixHorsTransport,Reference) values (314,'MATIERE','COUVERCLE AQUATIRIS POUR REGARD DIR01','REGARDS_ET_REPARTITEURS','SASKIT','pc',20,'-',null,'MCOUVDIR01'); | 314 | Update SC_Matieres set designation = 'COUVERCLE AQUATIRIS POUR REGARD DIR01', Reference = 'MCOUVDIR01', fournisseur = 'SASKIT' where ligne = 314 ; Update SC_Matieres set Reference = 'MCOUVDIR01' where ligne = 314 and ifnull(Reference,'') = '' ;
315 | REHAUSSE | MREHA | REGARDS_ET_REPARTITEURS | SASKIT | 30 | pc | - | null | Insert into SC_Matieres (ligne,typePresta,designation,categorie,fournisseur,unite,prix,detail,prixHorsTransport,Reference) values (315,'MATIERE','REHAUSSE','REGARDS_ET_REPARTITEURS','SASKIT','pc',30,'-',null,'MREHA'); | 315 | Update SC_Matieres set designation = 'REHAUSSE', Reference = 'MREHA', fournisseur = 'SASKIT' where ligne = 315 ; Update SC_Matieres set Reference = 'MREHA' where ligne = 315 and ifnull(Reference,'') = '' ;
316 | COUVERCLE AQUATIRIS POUR REGARD PE | MCOUVRC | REGARDS_ET_REPARTITEURS | SASKIT | 34.2 | pc | - | null | Insert into SC_Matieres (ligne,typePresta,designation,categorie,fournisseur,unite,prix,detail,prixHorsTransport,Reference) values (316,'MATIERE','COUVERCLE AQUATIRIS POUR REGARD PE','REGARDS_ET_REPARTITEURS','SASKIT','pc',34.2,'-',null,'MCOUVRC'); | 316 | Update SC_Matieres set designation = 'COUVERCLE AQUATIRIS POUR REGARD PE', Reference = 'MCOUVRC', fournisseur = 'SASKIT' where ligne = 316 ; Update SC_Matieres set Reference = 'MCOUVRC' where ligne = 316 and ifnull(Reference,'') = '' ;
317 | COUVERCLE REGARD GRAVITAIRE DOUBLE SORTIE | MCOUVDIG01 | REGARDS_ET_REPARTITEURS | SASKIT | 36 | pc | - | null | Insert into SC_Matieres (ligne,typePresta,designation,categorie,fournisseur,unite,prix,detail,prixHorsTransport,Reference) values (317,'MATIERE','COUVERCLE REGARD GRAVITAIRE DOUBLE SORTIE','REGARDS_ET_REPARTITEURS','SASKIT','pc',36,'-',null,'MCOUVDIG01'); | 317 | Update SC_Matieres set designation = 'COUVERCLE REGARD GRAVITAIRE DOUBLE SORTIE', Reference = 'MCOUVDIG01', fournisseur = 'SASKIT' where ligne = 317 ; Update SC_Matieres set Reference = 'MCOUVDIG01' where ligne = 317 and ifnull(Reference,'') = '' ;
318 | REHAUSSE REGARD | MREHACUN | REGARDS_ET_REPARTITEURS | SASKIT | 37.5 | pc | - | null | Insert into SC_Matieres (ligne,typePresta,designation,categorie,fournisseur,unite,prix,detail,prixHorsTransport,Reference) values (318,'MATIERE','REHAUSSE REGARD','REGARDS_ET_REPARTITEURS','SASKIT','pc',37.5,'-',null,'MREHACUN'); | 318 | Update SC_Matieres set designation = 'REHAUSSE REGARD', Reference = 'MREHACUN', fournisseur = 'SASKIT' where ligne = 318 ; Update SC_Matieres set Reference = 'MREHACUN' where ligne = 318 and ifnull(Reference,'') = '' ;
319 | REGARD DE SORTIE SANS FOND (ZRV) | PREGAZRV | REGARDS_ET_REPARTITEURS | SASKIT | 50 | pc | - | null | Insert into SC_Matieres (ligne,typePresta,designation,categorie,fournisseur,unite,prix,detail,prixHorsTransport,Reference) values (319,'MATIERE','REGARD DE SORTIE SANS FOND (ZRV)','REGARDS_ET_REPARTITEURS','SASKIT','pc',50,'-',null,'PREGAZRV'); | 319 | Update SC_Matieres set designation = 'REGARD DE SORTIE SANS FOND (ZRV)', Reference = 'PREGAZRV', fournisseur = 'SASKIT' where ligne = 319 ; Update SC_Matieres set Reference = 'PREGAZRV' where ligne = 319 and ifnull(Reference,'') = '' ;
320 | REPARTITEUR | TOB03 | REGARDS_ET_REPARTITEURS | SASKIT | 50 | pc | - | null | Insert into SC_Matieres (ligne,typePresta,designation,categorie,fournisseur,unite,prix,detail,prixHorsTransport,Reference) values (320,'MATIERE','REPARTITEUR','REGARDS_ET_REPARTITEURS','SASKIT','pc',50,'-',null,'TOB03'); | 320 | Update SC_Matieres set designation = 'REPARTITEUR', Reference = 'TOB03', fournisseur = 'SASKIT' where ligne = 320 ; Update SC_Matieres set Reference = 'TOB03' where ligne = 320 and ifnull(Reference,'') = '' ;
321 | REGARD HEXAGONAL NON PERCE AVEC COUVERCLE | DIR01 | REGARDS_ET_REPARTITEURS | SASKIT | 66 | pc | - | null | Insert into SC_Matieres (ligne,typePresta,designation,categorie,fournisseur,unite,prix,detail,prixHorsTransport,Reference) values (321,'MATIERE','REGARD HEXAGONAL NON PERCE AVEC COUVERCLE','REGARDS_ET_REPARTITEURS','SASKIT','pc',66,'-',null,'DIR01'); | 321 | Update SC_Matieres set designation = 'REGARD HEXAGONAL NON PERCE AVEC COUVERCLE', Reference = 'DIR01', fournisseur = 'SASKIT' where ligne = 321 ; Update SC_Matieres set Reference = 'DIR01' where ligne = 321 and ifnull(Reference,'') = '' ;
322 | REGARD CARRE AVEC COUVERCLE | DIR02 | REGARDS_ET_REPARTITEURS | SASKIT | 91.8 | pc | - | null | Insert into SC_Matieres (ligne,typePresta,designation,categorie,fournisseur,unite,prix,detail,prixHorsTransport,Reference) values (322,'MATIERE','REGARD CARRE AVEC COUVERCLE','REGARDS_ET_REPARTITEURS','SASKIT','pc',91.8,'-',null,'DIR02'); | 322 | Update SC_Matieres set designation = 'REGARD CARRE AVEC COUVERCLE', Reference = 'DIR02', fournisseur = 'SASKIT' where ligne = 322 ; Update SC_Matieres set Reference = 'DIR02' where ligne = 322 and ifnull(Reference,'') = '' ;
323 | REGARD DE COLLECTE AVEC COUVERCLE | COL01 | REGARDS_ET_REPARTITEURS | SASKIT | 99 | pc | - | null | Insert into SC_Matieres (ligne,typePresta,designation,categorie,fournisseur,unite,prix,detail,prixHorsTransport,Reference) values (323,'MATIERE','REGARD DE COLLECTE AVEC COUVERCLE','REGARDS_ET_REPARTITEURS','SASKIT','pc',99,'-',null,'COL01'); | 323 | Update SC_Matieres set designation = 'REGARD DE COLLECTE AVEC COUVERCLE', Reference = 'COL01', fournisseur = 'SASKIT' where ligne = 323 ; Update SC_Matieres set Reference = 'COL01' where ligne = 323 and ifnull(Reference,'') = '' ;
324 | KIT DE REPARTITION | KITTOB03 | REGARDS_ET_REPARTITEURS | SASKIT | 112.15 | pc | - | null | Insert into SC_Matieres (ligne,typePresta,designation,categorie,fournisseur,unite,prix,detail,prixHorsTransport,Reference) values (324,'MATIERE','KIT DE REPARTITION','REGARDS_ET_REPARTITEURS','SASKIT','pc',112.15,'-',null,'KITTOB03'); | 324 | Update SC_Matieres set designation = 'KIT DE REPARTITION', Reference = 'KITTOB03', fournisseur = 'SASKIT' where ligne = 324 ; Update SC_Matieres set Reference = 'KITTOB03' where ligne = 324 and ifnull(Reference,'') = '' ;
325 | RÉPARTITEURS (LA PAIRE) | KITTOB03 | REGARDS_ET_REPARTITEURS | SASKIT | 112.15 | pc | - | null | Insert into SC_Matieres (ligne,typePresta,designation,categorie,fournisseur,unite,prix,detail,prixHorsTransport,Reference) values (325,'MATIERE','RÉPARTITEURS (LA PAIRE)','REGARDS_ET_REPARTITEURS','SASKIT','pc',112.15,'-',null,'KITTOB03'); | 325 | Update SC_Matieres set designation = 'RÉPARTITEURS (LA PAIRE)', Reference = 'KITTOB03', fournisseur = 'SASKIT' where ligne = 325 ; Update SC_Matieres set Reference = 'KITTOB03' where ligne = 325 and ifnull(Reference,'') = '' ;
326 | KIT FV RELEVAGE VANGUI50 |  | REGARDS_ET_REPARTITEURS | SASKIT | 121.1 | pc | - | null | Insert into SC_Matieres (ligne,typePresta,designation,categorie,fournisseur,unite,prix,detail,prixHorsTransport,Reference) values (326,'MATIERE','KIT FV RELEVAGE VANGUI50','REGARDS_ET_REPARTITEURS','SASKIT','pc',121.1,'-',null,''); | 326 | Update SC_Matieres set designation = 'KIT FV RELEVAGE VANGUI50', Reference = '', fournisseur = 'SASKIT' where ligne = 326 ; Update SC_Matieres set Reference = '' where ligne = 326 and ifnull(Reference,'') = '' ;
327 | REGARD PRESSION DIR 01 GUILLOTINES | DIR01VANG50 | REGARDS_ET_REPARTITEURS | SASKIT | 120.5 | pc | - | null | Insert into SC_Matieres (ligne,typePresta,designation,categorie,fournisseur,unite,prix,detail,prixHorsTransport,Reference) values (327,'MATIERE','REGARD PRESSION DIR 01 GUILLOTINES','REGARDS_ET_REPARTITEURS','SASKIT','pc',120.5,'-',null,'DIR01VANG50'); | 327 | Update SC_Matieres set designation = 'REGARD PRESSION DIR 01 GUILLOTINES', Reference = 'DIR01VANG50', fournisseur = 'SASKIT' where ligne = 327 ; Update SC_Matieres set Reference = 'DIR01VANG50' where ligne = 327 and ifnull(Reference,'') = '' ;
328 | KIT RELEVAGE 3 VOIES DIAM 50 |  | REGARDS_ET_REPARTITEURS | SASKIT | 158.17 | pc | - | null | Insert into SC_Matieres (ligne,typePresta,designation,categorie,fournisseur,unite,prix,detail,prixHorsTransport,Reference) values (328,'MATIERE','KIT RELEVAGE 3 VOIES DIAM 50','REGARDS_ET_REPARTITEURS','SASKIT','pc',158.17,'-',null,''); | 328 | Update SC_Matieres set designation = 'KIT RELEVAGE 3 VOIES DIAM 50', Reference = '', fournisseur = 'SASKIT' where ligne = 328 ; Update SC_Matieres set Reference = '' where ligne = 328 and ifnull(Reference,'') = '' ;
329 | REGARD DE COLLECTE+KIT MISE EN CHARGE | KITCOL01 | REGARDS_ET_REPARTITEURS | SASKIT | 164.33 | pc | - | null | Insert into SC_Matieres (ligne,typePresta,designation,categorie,fournisseur,unite,prix,detail,prixHorsTransport,Reference) values (329,'MATIERE','REGARD DE COLLECTE+KIT MISE EN CHARGE','REGARDS_ET_REPARTITEURS','SASKIT','pc',164.33,'-',null,'KITCOL01'); | 329 | Update SC_Matieres set designation = 'REGARD DE COLLECTE+KIT MISE EN CHARGE', Reference = 'KITCOL01', fournisseur = 'SASKIT' where ligne = 329 ; Update SC_Matieres set Reference = 'KITCOL01' where ligne = 329 and ifnull(Reference,'') = '' ;
330 | REGARD DE SORTIE | KITCOL01 | REGARDS_ET_REPARTITEURS | SASKIT | 164.33 | pc | - | null | Insert into SC_Matieres (ligne,typePresta,designation,categorie,fournisseur,unite,prix,detail,prixHorsTransport,Reference) values (330,'MATIERE','REGARD DE SORTIE','REGARDS_ET_REPARTITEURS','SASKIT','pc',164.33,'-',null,'KITCOL01'); | 330 | Update SC_Matieres set designation = 'REGARD DE SORTIE', Reference = 'KITCOL01', fournisseur = 'SASKIT' where ligne = 330 ; Update SC_Matieres set Reference = 'KITCOL01' where ligne = 330 and ifnull(Reference,'') = '' ;
331 | KIT FV RELEVAGE VANGUI63 |  | REGARDS_ET_REPARTITEURS | SASKIT | 167.08 | pc | - | null | Insert into SC_Matieres (ligne,typePresta,designation,categorie,fournisseur,unite,prix,detail,prixHorsTransport,Reference) values (331,'MATIERE','KIT FV RELEVAGE VANGUI63','REGARDS_ET_REPARTITEURS','SASKIT','pc',167.08,'-',null,''); | 331 | Update SC_Matieres set designation = 'KIT FV RELEVAGE VANGUI63', Reference = '', fournisseur = 'SASKIT' where ligne = 331 ; Update SC_Matieres set Reference = '' where ligne = 331 and ifnull(Reference,'') = '' ;
332 | KIT GRAVITAIRE PELLE INOX | KITDIG01 | REGARDS_ET_REPARTITEURS | SASKIT | 167.89 | pc | - | null | Insert into SC_Matieres (ligne,typePresta,designation,categorie,fournisseur,unite,prix,detail,prixHorsTransport,Reference) values (332,'MATIERE','KIT GRAVITAIRE PELLE INOX','REGARDS_ET_REPARTITEURS','SASKIT','pc',167.89,'-',null,'KITDIG01'); | 332 | Update SC_Matieres set designation = 'KIT GRAVITAIRE PELLE INOX', Reference = 'KITDIG01', fournisseur = 'SASKIT' where ligne = 332 ; Update SC_Matieres set Reference = 'KITDIG01' where ligne = 332 and ifnull(Reference,'') = '' ;
333 | KIT FV GRAVITAIRE VANNES GUILLOTINES 110 | KITFVGVAN110 | REGARDS_ET_REPARTITEURS | SASKIT | 174.48 | pc | - | null | Insert into SC_Matieres (ligne,typePresta,designation,categorie,fournisseur,unite,prix,detail,prixHorsTransport,Reference) values (333,'MATIERE','KIT FV GRAVITAIRE VANNES GUILLOTINES 110','REGARDS_ET_REPARTITEURS','SASKIT','pc',174.48,'-',null,'KITFVGVAN110'); | 333 | Update SC_Matieres set designation = 'KIT FV GRAVITAIRE VANNES GUILLOTINES 110', Reference = 'KITFVGVAN110', fournisseur = 'SASKIT' where ligne = 333 ; Update SC_Matieres set Reference = 'KITFVGVAN110' where ligne = 333 and ifnull(Reference,'') = '' ;
334 | KIT RELEVAGE 3 VOIES MOTORISÉE DIAM 50 AVEC HORLOGE | DIR023VMHI50 | POSTES_DE_RELEVAGES | SASKIT | 494.11 | pc | - | null | Insert into SC_Matieres (ligne,typePresta,designation,categorie,fournisseur,unite,prix,detail,prixHorsTransport,Reference) values (334,'MATIERE','KIT RELEVAGE 3 VOIES MOTORISÉE DIAM 50 AVEC HORLOGE','POSTES_DE_RELEVAGES','SASKIT','pc',494.11,'-',null,'DIR023VMHI50'); | 334 | Update SC_Matieres set designation = 'KIT RELEVAGE 3 VOIES MOTORISÉE DIAM 50 AVEC HORLOGE', Reference = 'DIR023VMHI50', fournisseur = 'SASKIT' where ligne = 334 ; Update SC_Matieres set Reference = 'DIR023VMHI50' where ligne = 334 and ifnull(Reference,'') = '' ;
335 | KIT RELEVAGE 3 VOIES MOTORISEE DIAM 63 AVEC HORLOGE | DIR023VMHI63 | POSTES_DE_RELEVAGES | SASKIT | 520.06 | pc | - | null | Insert into SC_Matieres (ligne,typePresta,designation,categorie,fournisseur,unite,prix,detail,prixHorsTransport,Reference) values (335,'MATIERE','KIT RELEVAGE 3 VOIES MOTORISEE DIAM 63 AVEC HORLOGE','POSTES_DE_RELEVAGES','SASKIT','pc',520.06,'-',null,'DIR023VMHI63'); | 335 | Update SC_Matieres set designation = 'KIT RELEVAGE 3 VOIES MOTORISEE DIAM 63 AVEC HORLOGE', Reference = 'DIR023VMHI63', fournisseur = 'SASKIT' where ligne = 335 ; Update SC_Matieres set Reference = 'DIR023VMHI63' where ligne = 335 and ifnull(Reference,'') = '' ;
336 | NSPR-1800 | NSPR-1800 | RELEVAGE | SASKIT | 879 | pc | - | null | Insert into SC_Matieres (ligne,typePresta,designation,categorie,fournisseur,unite,prix,detail,prixHorsTransport,Reference) values (336,'MATIERE','NSPR-1800','RELEVAGE','SASKIT','pc',879,'-',null,'NSPR-1800'); | 336 | Update SC_Matieres set designation = 'NSPR-1800', Reference = 'NSPR-1800', fournisseur = 'SASKIT' where ligne = 336 ; Update SC_Matieres set Reference = 'NSPR-1800' where ligne = 336 and ifnull(Reference,'') = '' ;
337 | ECSPR-900 | ECSPR-900 | RELEVAGE | SASKIT | 369 | pc | - | null | Insert into SC_Matieres (ligne,typePresta,designation,categorie,fournisseur,unite,prix,detail,prixHorsTransport,Reference) values (337,'MATIERE','ECSPR-900','RELEVAGE','SASKIT','pc',369,'-',null,'ECSPR-900'); | 337 | Update SC_Matieres set designation = 'ECSPR-900', Reference = 'ECSPR-900', fournisseur = 'SASKIT' where ligne = 337 ; Update SC_Matieres set Reference = 'ECSPR-900' where ligne = 337 and ifnull(Reference,'') = '' ;
338 | ECSPR-1200 | ECSPR-1200 | RELEVAGE | SASKIT | 399 | pc | - | null | Insert into SC_Matieres (ligne,typePresta,designation,categorie,fournisseur,unite,prix,detail,prixHorsTransport,Reference) values (338,'MATIERE','ECSPR-1200','RELEVAGE','SASKIT','pc',399,'-',null,'ECSPR-1200'); | 338 | Update SC_Matieres set designation = 'ECSPR-1200', Reference = 'ECSPR-1200', fournisseur = 'SASKIT' where ligne = 338 ; Update SC_Matieres set Reference = 'ECSPR-1200' where ligne = 338 and ifnull(Reference,'') = '' ;
339 | ECSPR-1500 | ECSPR-1500 | RELEVAGE | SASKIT | 459 | pc | - | null | Insert into SC_Matieres (ligne,typePresta,designation,categorie,fournisseur,unite,prix,detail,prixHorsTransport,Reference) values (339,'MATIERE','ECSPR-1500','RELEVAGE','SASKIT','pc',459,'-',null,'ECSPR-1500'); | 339 | Update SC_Matieres set designation = 'ECSPR-1500', Reference = 'ECSPR-1500', fournisseur = 'SASKIT' where ligne = 339 ; Update SC_Matieres set Reference = 'ECSPR-1500' where ligne = 339 and ifnull(Reference,'') = '' ;
340 | ECSPR-1800 | ECSPR-1800 | RELEVAGE | SASKIT | 499 | pc | - | null | Insert into SC_Matieres (ligne,typePresta,designation,categorie,fournisseur,unite,prix,detail,prixHorsTransport,Reference) values (340,'MATIERE','ECSPR-1800','RELEVAGE','SASKIT','pc',499,'-',null,'ECSPR-1800'); | 340 | Update SC_Matieres set designation = 'ECSPR-1800', Reference = 'ECSPR-1800', fournisseur = 'SASKIT' where ligne = 340 ; Update SC_Matieres set Reference = 'ECSPR-1800' where ligne = 340 and ifnull(Reference,'') = '' ;
341 | ECSPR-2100 | ECSPR-2100 | RELEVAGE | SASKIT | 559 | pc | - | null | Insert into SC_Matieres (ligne,typePresta,designation,categorie,fournisseur,unite,prix,detail,prixHorsTransport,Reference) values (341,'MATIERE','ECSPR-2100','RELEVAGE','SASKIT','pc',559,'-',null,'ECSPR-2100'); | 341 | Update SC_Matieres set designation = 'ECSPR-2100', Reference = 'ECSPR-2100', fournisseur = 'SASKIT' where ligne = 341 ; Update SC_Matieres set Reference = 'ECSPR-2100' where ligne = 341 and ifnull(Reference,'') = '' ;
342 | SPR-900-50 | SPR-900-50 | RELEVAGE | SASKIT | 669 | pc | - | null | Insert into SC_Matieres (ligne,typePresta,designation,categorie,fournisseur,unite,prix,detail,prixHorsTransport,Reference) values (342,'MATIERE','SPR-900-50','RELEVAGE','SASKIT','pc',669,'-',null,'SPR-900-50'); | 342 | Update SC_Matieres set designation = 'SPR-900-50', Reference = 'SPR-900-50', fournisseur = 'SASKIT' where ligne = 342 ; Update SC_Matieres set Reference = 'SPR-900-50' where ligne = 342 and ifnull(Reference,'') = '' ;
343 | SPR-1500-50 | SPR-1500-50 | RELEVAGE | SASKIT | 729 | pc | - | null | Insert into SC_Matieres (ligne,typePresta,designation,categorie,fournisseur,unite,prix,detail,prixHorsTransport,Reference) values (343,'MATIERE','SPR-1500-50','RELEVAGE','SASKIT','pc',729,'-',null,'SPR-1500-50'); | 343 | Update SC_Matieres set designation = 'SPR-1500-50', Reference = 'SPR-1500-50', fournisseur = 'SASKIT' where ligne = 343 ; Update SC_Matieres set Reference = 'SPR-1500-50' where ligne = 343 and ifnull(Reference,'') = '' ;
344 | SPR-1200-50 | SPR-1200-50 | RELEVAGE | SASKIT | 699 | pc |  | null | Insert into SC_Matieres (ligne,typePresta,designation,categorie,fournisseur,unite,prix,detail,prixHorsTransport,Reference) values (344,'MATIERE','SPR-1200-50','RELEVAGE','SASKIT','pc',699,'',null,'SPR-1200-50'); | 344 | Update SC_Matieres set designation = 'SPR-1200-50', Reference = 'SPR-1200-50', fournisseur = 'SASKIT' where ligne = 344 ; Update SC_Matieres set Reference = 'SPR-1200-50' where ligne = 344 and ifnull(Reference,'') = '' ;
345 | NSPR-900 | NSPR-900 | RELEVAGE | SASKIT | 755.67 | pc | - | null | Insert into SC_Matieres (ligne,typePresta,designation,categorie,fournisseur,unite,prix,detail,prixHorsTransport,Reference) values (345,'MATIERE','NSPR-900','RELEVAGE','SASKIT','pc',755.67,'-',null,'NSPR-900'); | 345 | Update SC_Matieres set designation = 'NSPR-900', Reference = 'NSPR-900', fournisseur = 'SASKIT' where ligne = 345 ; Update SC_Matieres set Reference = 'NSPR-900' where ligne = 345 and ifnull(Reference,'') = '' ;
346 | SPR-1800-50 | SPR-1800-50 | RELEVAGE | SASKIT | 759 | pc | - | null | Insert into SC_Matieres (ligne,typePresta,designation,categorie,fournisseur,unite,prix,detail,prixHorsTransport,Reference) values (346,'MATIERE','SPR-1800-50','RELEVAGE','SASKIT','pc',759,'-',null,'SPR-1800-50'); | 346 | Update SC_Matieres set designation = 'SPR-1800-50', Reference = 'SPR-1800-50', fournisseur = 'SASKIT' where ligne = 346 ; Update SC_Matieres set Reference = 'SPR-1800-50' where ligne = 346 and ifnull(Reference,'') = '' ;
347 | SPR-900-63 | SPR-900-63 | RELEVAGE | SASKIT | 785.7 | pc | - | null | Insert into SC_Matieres (ligne,typePresta,designation,categorie,fournisseur,unite,prix,detail,prixHorsTransport,Reference) values (347,'MATIERE','SPR-900-63','RELEVAGE','SASKIT','pc',785.7,'-',null,'SPR-900-63'); | 347 | Update SC_Matieres set designation = 'SPR-900-63', Reference = 'SPR-900-63', fournisseur = 'SASKIT' where ligne = 347 ; Update SC_Matieres set Reference = 'SPR-900-63' where ligne = 347 and ifnull(Reference,'') = '' ;
348 | SPR-2100-50 | SPR-2100-50 | RELEVAGE | SASKIT | 789 | pc | - | null | Insert into SC_Matieres (ligne,typePresta,designation,categorie,fournisseur,unite,prix,detail,prixHorsTransport,Reference) values (348,'MATIERE','SPR-2100-50','RELEVAGE','SASKIT','pc',789,'-',null,'SPR-2100-50'); | 348 | Update SC_Matieres set designation = 'SPR-2100-50', Reference = 'SPR-2100-50', fournisseur = 'SASKIT' where ligne = 348 ; Update SC_Matieres set Reference = 'SPR-2100-50' where ligne = 348 and ifnull(Reference,'') = '' ;
349 | SPR-1200-63 | SPR-1200-63 | RELEVAGE | SASKIT | 815.3 | pc | - | null | Insert into SC_Matieres (ligne,typePresta,designation,categorie,fournisseur,unite,prix,detail,prixHorsTransport,Reference) values (349,'MATIERE','SPR-1200-63','RELEVAGE','SASKIT','pc',815.3,'-',null,'SPR-1200-63'); | 349 | Update SC_Matieres set designation = 'SPR-1200-63', Reference = 'SPR-1200-63', fournisseur = 'SASKIT' where ligne = 349 ; Update SC_Matieres set Reference = 'SPR-1200-63' where ligne = 349 and ifnull(Reference,'') = '' ;
350 | NSPR-1200 | NSPR-1200 | RELEVAGE | SASKIT | 819 | pc | - | null | Insert into SC_Matieres (ligne,typePresta,designation,categorie,fournisseur,unite,prix,detail,prixHorsTransport,Reference) values (350,'MATIERE','NSPR-1200','RELEVAGE','SASKIT','pc',819,'-',null,'NSPR-1200'); | 350 | Update SC_Matieres set designation = 'NSPR-1200', Reference = 'NSPR-1200', fournisseur = 'SASKIT' where ligne = 350 ; Update SC_Matieres set Reference = 'NSPR-1200' where ligne = 350 and ifnull(Reference,'') = '' ;
351 | NSPR-1500 | NSPR-1500 | RELEVAGE | SASKIT | 849 | pc | - | null | Insert into SC_Matieres (ligne,typePresta,designation,categorie,fournisseur,unite,prix,detail,prixHorsTransport,Reference) values (351,'MATIERE','NSPR-1500','RELEVAGE','SASKIT','pc',849,'-',null,'NSPR-1500'); | 351 | Update SC_Matieres set designation = 'NSPR-1500', Reference = 'NSPR-1500', fournisseur = 'SASKIT' where ligne = 351 ; Update SC_Matieres set Reference = 'NSPR-1500' where ligne = 351 and ifnull(Reference,'') = '' ;
352 | SPR-1500-63 | SPR-1500-63 | RELEVAGE | SASKIT | 849 | pc | - | null | Insert into SC_Matieres (ligne,typePresta,designation,categorie,fournisseur,unite,prix,detail,prixHorsTransport,Reference) values (352,'MATIERE','SPR-1500-63','RELEVAGE','SASKIT','pc',849,'-',null,'SPR-1500-63'); | 352 | Update SC_Matieres set designation = 'SPR-1500-63', Reference = 'SPR-1500-63', fournisseur = 'SASKIT' where ligne = 352 ; Update SC_Matieres set Reference = 'SPR-1500-63' where ligne = 352 and ifnull(Reference,'') = '' ;
353 | SPR-1800-63 | SPR-1800-63 | RELEVAGE | SASKIT | 879 | pc | - | null | Insert into SC_Matieres (ligne,typePresta,designation,categorie,fournisseur,unite,prix,detail,prixHorsTransport,Reference) values (353,'MATIERE','SPR-1800-63','RELEVAGE','SASKIT','pc',879,'-',null,'SPR-1800-63'); | 353 | Update SC_Matieres set designation = 'SPR-1800-63', Reference = 'SPR-1800-63', fournisseur = 'SASKIT' where ligne = 353 ; Update SC_Matieres set Reference = 'SPR-1800-63' where ligne = 353 and ifnull(Reference,'') = '' ;
354 | NSPR-1200-PA | NSPR-1200-PA | RELEVAGE | SASKIT | 899 | pc | - | null | Insert into SC_Matieres (ligne,typePresta,designation,categorie,fournisseur,unite,prix,detail,prixHorsTransport,Reference) values (354,'MATIERE','NSPR-1200-PA','RELEVAGE','SASKIT','pc',899,'-',null,'NSPR-1200-PA'); | 354 | Update SC_Matieres set designation = 'NSPR-1200-PA', Reference = 'NSPR-1200-PA', fournisseur = 'SASKIT' where ligne = 354 ; Update SC_Matieres set Reference = 'NSPR-1200-PA' where ligne = 354 and ifnull(Reference,'') = '' ;
355 | SPR-2100-63 | SPR-2100-63 | RELEVAGE | SASKIT | 909 | pc | - | null | Insert into SC_Matieres (ligne,typePresta,designation,categorie,fournisseur,unite,prix,detail,prixHorsTransport,Reference) values (355,'MATIERE','SPR-2100-63','RELEVAGE','SASKIT','pc',909,'-',null,'SPR-2100-63'); | 355 | Update SC_Matieres set designation = 'SPR-2100-63', Reference = 'SPR-2100-63', fournisseur = 'SASKIT' where ligne = 355 ; Update SC_Matieres set Reference = 'SPR-2100-63' where ligne = 355 and ifnull(Reference,'') = '' ;
356 | NSPR-2100 | NSPR-2100 | RELEVAGE | SASKIT | 910 | pc | - | null | Insert into SC_Matieres (ligne,typePresta,designation,categorie,fournisseur,unite,prix,detail,prixHorsTransport,Reference) values (356,'MATIERE','NSPR-2100','RELEVAGE','SASKIT','pc',910,'-',null,'NSPR-2100'); | 356 | Update SC_Matieres set designation = 'NSPR-2100', Reference = 'NSPR-2100', fournisseur = 'SASKIT' where ligne = 356 ; Update SC_Matieres set Reference = 'NSPR-2100' where ligne = 356 and ifnull(Reference,'') = '' ;
357 | NSPR-1500-PA | NSPR-1500-PA | RELEVAGE | SASKIT | 929 | pc | - | null | Insert into SC_Matieres (ligne,typePresta,designation,categorie,fournisseur,unite,prix,detail,prixHorsTransport,Reference) values (357,'MATIERE','NSPR-1500-PA','RELEVAGE','SASKIT','pc',929,'-',null,'NSPR-1500-PA'); | 357 | Update SC_Matieres set designation = 'NSPR-1500-PA', Reference = 'NSPR-1500-PA', fournisseur = 'SASKIT' where ligne = 357 ; Update SC_Matieres set Reference = 'NSPR-1500-PA' where ligne = 357 and ifnull(Reference,'') = '' ;
358 | NSPR-1800-PA | NSPR-1800-PA | RELEVAGE | SASKIT | 990 | pc | - | null | Insert into SC_Matieres (ligne,typePresta,designation,categorie,fournisseur,unite,prix,detail,prixHorsTransport,Reference) values (358,'MATIERE','NSPR-1800-PA','RELEVAGE','SASKIT','pc',990,'-',null,'NSPR-1800-PA'); | 358 | Update SC_Matieres set designation = 'NSPR-1800-PA', Reference = 'NSPR-1800-PA', fournisseur = 'SASKIT' where ligne = 358 ; Update SC_Matieres set Reference = 'NSPR-1800-PA' where ligne = 358 and ifnull(Reference,'') = '' ;
359 | NSPR-2100-PA | NSPR-2100-PA | RELEVAGE | SASKIT | 1049 | pc | - | null | Insert into SC_Matieres (ligne,typePresta,designation,categorie,fournisseur,unite,prix,detail,prixHorsTransport,Reference) values (359,'MATIERE','NSPR-2100-PA','RELEVAGE','SASKIT','pc',1049,'-',null,'NSPR-2100-PA'); | 359 | Update SC_Matieres set designation = 'NSPR-2100-PA', Reference = 'NSPR-2100-PA', fournisseur = 'SASKIT' where ligne = 359 ; Update SC_Matieres set Reference = 'NSPR-2100-PA' where ligne = 359 and ifnull(Reference,'') = '' ;
360 | TUBE DRAIN DIA 100 CR4 |  | TUBES | PUM | 1.99 | ml | - | 1.99 | Insert into SC_Matieres (ligne,typePresta,designation,categorie,fournisseur,unite,prix,detail,prixHorsTransport,Reference) values (360,'MATIERE','TUBE DRAIN DIA 100 CR4','TUBES','PUM','ml',1.99,'-',1.99,''); | 360 |  | Update SC_Matieres set designation = 'TUBE DRAIN DIA 100 CR4' where ligne = 360 ;
361 | TUBE PVC DIAMETRE 100 CR4 |  | TUBES | PUM | 2.27 | ml | - | 2.27 | Insert into SC_Matieres (ligne,typePresta,designation,categorie,fournisseur,unite,prix,detail,prixHorsTransport,Reference) values (361,'MATIERE','TUBE PVC DIAMETRE 100 CR4','TUBES','PUM','ml',2.27,'-',2.27,''); | 361 |  | Update SC_Matieres set designation = 'TUBE PVC DIAMETRE 100 CR4' where ligne = 361 ;
362 | TUBE PVC DIAMETRE 100 CR4 |  | TUBES | PUM | 2.27 | ml | - | 2.27 | Insert into SC_Matieres (ligne,typePresta,designation,categorie,fournisseur,unite,prix,detail,prixHorsTransport,Reference) values (362,'MATIERE','TUBE PVC DIAMETRE 100 CR4','TUBES','PUM','ml',2.27,'-',2.27,''); | 362 |  | Update SC_Matieres set designation = 'TUBE PVC DIAMETRE 100 CR4' where ligne = 362 ;
363 | TUBE PVC DIAMETRE 100 CR8 |  | TUBES | PUM | 2.5 | ml | - | 2.5 | Insert into SC_Matieres (ligne,typePresta,designation,categorie,fournisseur,unite,prix,detail,prixHorsTransport,Reference) values (363,'MATIERE','TUBE PVC DIAMETRE 100 CR8','TUBES','PUM','ml',2.5,'-',2.5,''); | 363 |  | Update SC_Matieres set designation = 'TUBE PVC DIAMETRE 100 CR8' where ligne = 363 ;
364 | JOINT FORSHEDA BACS ADDITIONNELS |  |  | SASKIT | 4.42 | pc | - | null | Insert into SC_Matieres (ligne,typePresta,designation,categorie,fournisseur,unite,prix,detail,prixHorsTransport,Reference) values (364,'MATIERE','JOINT FORSHEDA BACS ADDITIONNELS','','SASKIT','pc',4.42,'-',null,''); | 364 | Update SC_Matieres set designation = 'JOINT FORSHEDA BACS ADDITIONNELS', Reference = '', fournisseur = 'SASKIT' where ligne = 364 ; Update SC_Matieres set Reference = '' where ligne = 364 and ifnull(Reference,'') = '' ;
365 | BOUCHONS + MANCHONS POUR BACS |  |  | SASKIT | 4.61 | pc | - | null | Insert into SC_Matieres (ligne,typePresta,designation,categorie,fournisseur,unite,prix,detail,prixHorsTransport,Reference) values (365,'MATIERE','BOUCHONS + MANCHONS POUR BACS','','SASKIT','pc',4.61,'-',null,''); | 365 | Update SC_Matieres set designation = 'BOUCHONS + MANCHONS POUR BACS', Reference = '', fournisseur = 'SASKIT' where ligne = 365 ; Update SC_Matieres set Reference = '' where ligne = 365 and ifnull(Reference,'') = '' ;
366 | BARRE PVC DIA 50 |  |  | SASKIT | 5.85 | pc | - | null | Insert into SC_Matieres (ligne,typePresta,designation,categorie,fournisseur,unite,prix,detail,prixHorsTransport,Reference) values (366,'MATIERE','BARRE PVC DIA 50','','SASKIT','pc',5.85,'-',null,''); | 366 | Update SC_Matieres set designation = 'BARRE PVC DIA 50', Reference = '', fournisseur = 'SASKIT' where ligne = 366 ; Update SC_Matieres set Reference = '' where ligne = 366 and ifnull(Reference,'') = '' ;
367 | REHAUSSE BÉTON |  |  | SASKIT | 6.2 | pc | - | null | Insert into SC_Matieres (ligne,typePresta,designation,categorie,fournisseur,unite,prix,detail,prixHorsTransport,Reference) values (367,'MATIERE','REHAUSSE BÉTON','','SASKIT','pc',6.2,'-',null,''); | 367 | Update SC_Matieres set designation = 'REHAUSSE BÉTON', Reference = '', fournisseur = 'SASKIT' where ligne = 367 ; Update SC_Matieres set Reference = '' where ligne = 367 and ifnull(Reference,'') = '' ;
368 | AÉRATION FILTRES |  |  | SASKIT | 12 | pc | - | null | Insert into SC_Matieres (ligne,typePresta,designation,categorie,fournisseur,unite,prix,detail,prixHorsTransport,Reference) values (368,'MATIERE','AÉRATION FILTRES','','SASKIT','pc',12,'-',null,''); | 368 | Update SC_Matieres set designation = 'AÉRATION FILTRES', Reference = '', fournisseur = 'SASKIT' where ligne = 368 ; Update SC_Matieres set Reference = '' where ligne = 368 and ifnull(Reference,'') = '' ;
369 | RACCORD PE – PVC |  |  | SASKIT | 15.77 | pc | - | null | Insert into SC_Matieres (ligne,typePresta,designation,categorie,fournisseur,unite,prix,detail,prixHorsTransport,Reference) values (369,'MATIERE','RACCORD PE – PVC','','SASKIT','pc',15.77,'-',null,''); | 369 | Update SC_Matieres set designation = 'RACCORD PE – PVC', Reference = '', fournisseur = 'SASKIT' where ligne = 369 ; Update SC_Matieres set Reference = '' where ligne = 369 and ifnull(Reference,'') = '' ;
370 | AÉRATION POMPE |  |  | SASKIT | 19.27 | pc | - | null | Insert into SC_Matieres (ligne,typePresta,designation,categorie,fournisseur,unite,prix,detail,prixHorsTransport,Reference) values (370,'MATIERE','AÉRATION POMPE','','SASKIT','pc',19.27,'-',null,''); | 370 | Update SC_Matieres set designation = 'AÉRATION POMPE', Reference = '', fournisseur = 'SASKIT' where ligne = 370 ; Update SC_Matieres set Reference = '' where ligne = 370 and ifnull(Reference,'') = '' ;
371 | GRAVIERS 2/4 |  | GRANULATS | PIGEON | 40 | t | - | null | Insert into SC_Matieres (ligne,typePresta,designation,categorie,fournisseur,unite,prix,detail,prixHorsTransport,Reference) values (371,'MATIERE','GRAVIERS 2/4','GRANULATS','PIGEON','t',40,'-',null,''); | 371 |  | Update SC_Matieres set designation = 'GRAVIERS 2/4' where ligne = 371 ;
372 | GRAVIERS 4/6,3 |  | GRANULATS | PIGEON | 30 | t | - | null | Insert into SC_Matieres (ligne,typePresta,designation,categorie,fournisseur,unite,prix,detail,prixHorsTransport,Reference) values (372,'MATIERE','GRAVIERS 4/6,3','GRANULATS','PIGEON','t',30,'-',null,''); | 372 |  | Update SC_Matieres set designation = 'GRAVIERS 4/6,3' where ligne = 372 ;
373 | SABLE FILTRANT |  | GRANULATS | PIGEON | 50 | t | - | null | Insert into SC_Matieres (ligne,typePresta,designation,categorie,fournisseur,unite,prix,detail,prixHorsTransport,Reference) values (373,'MATIERE','SABLE FILTRANT','GRANULATS','PIGEON','t',50,'-',null,''); | 373 |  | Update SC_Matieres set designation = 'SABLE FILTRANT' where ligne = 373 ;
374 | SABLE TRANCHÉE |  | GRANULATS | PIGEON | 20 | t | - | null | Insert into SC_Matieres (ligne,typePresta,designation,categorie,fournisseur,unite,prix,detail,prixHorsTransport,Reference) values (374,'MATIERE','SABLE TRANCHÉE','GRANULATS','PIGEON','t',20,'-',null,''); | 374 |  | Update SC_Matieres set designation = 'SABLE TRANCHÉE' where ligne = 374 ;
375 | GRAVIERS 6,3/10 |  | GRANULATS | PIGEON | 30 | t | - | null | Insert into SC_Matieres (ligne,typePresta,designation,categorie,fournisseur,unite,prix,detail,prixHorsTransport,Reference) values (375,'MATIERE','GRAVIERS 6,3/10','GRANULATS','PIGEON','t',30,'-',null,''); | 375 |  | Update SC_Matieres set designation = 'GRAVIERS 6,3/10' where ligne = 375 ;
376 | GRAVIERS 16/31,5 |  | GRANULATS | PIGEON | 30 | t | - | null | Insert into SC_Matieres (ligne,typePresta,designation,categorie,fournisseur,unite,prix,detail,prixHorsTransport,Reference) values (376,'MATIERE','GRAVIERS 16/31,5','GRANULATS','PIGEON','t',30,'-',null,''); | 376 |  | Update SC_Matieres set designation = 'GRAVIERS 16/31,5' where ligne = 376 ;
377 | PARPAINGS 25*50*15 |  | BETON | PIGEON | 2 | pc | - | null | Insert into SC_Matieres (ligne,typePresta,designation,categorie,fournisseur,unite,prix,detail,prixHorsTransport,Reference) values (377,'MATIERE','PARPAINGS 25*50*15','BETON','PIGEON','pc',2,'-',null,''); | 377 |  | Update SC_Matieres set designation = 'PARPAINGS 25*50*15' where ligne = 377 ;
378 | PARPAINGS D\'ANGLE |  | BETON | PIGEON | 2.1 | pc | - | null | Insert into SC_Matieres (ligne,typePresta,designation,categorie,fournisseur,unite,prix,detail,prixHorsTransport,Reference) values (378,'MATIERE','PARPAINGS D\'ANGLE','BETON','PIGEON','pc',2.1,'-',null,''); | 378 |  | Update SC_Matieres set designation = 'PARPAINGS D\'ANGLE' where ligne = 378 ;
379 | PSFV2EH2.5X1.6 | PSFV2EH2.5X1.6 | EPDM_FV | SASKIT | 302.84 | pc | - | null | Insert into SC_Matieres (ligne,typePresta,designation,categorie,fournisseur,unite,prix,detail,prixHorsTransport,Reference) values (379,'MATIERE','PSFV2EH2.5X1.6','EPDM_FV','SASKIT','pc',302.84,'-',null,'PSFV2EH2.5X1.6'); | 379 | Update SC_Matieres set designation = 'PSFV2EH2.5X1.6', Reference = 'PSFV2EH2.5X1.6', fournisseur = 'SASKIT' where ligne = 379 ; Update SC_Matieres set Reference = 'PSFV2EH2.5X1.6' where ligne = 379 and ifnull(Reference,'') = '' ;
380 | PSFV3EH3X2 | PSFV3EH3X2 | EPDM_FV | SASKIT | 587.95 | pc | - | null | Insert into SC_Matieres (ligne,typePresta,designation,categorie,fournisseur,unite,prix,detail,prixHorsTransport,Reference) values (380,'MATIERE','PSFV3EH3X2','EPDM_FV','SASKIT','pc',587.95,'-',null,'PSFV3EH3X2'); | 380 | Update SC_Matieres set designation = 'PSFV3EH3X2', Reference = 'PSFV3EH3X2', fournisseur = 'SASKIT' where ligne = 380 ; Update SC_Matieres set Reference = 'PSFV3EH3X2' where ligne = 380 and ifnull(Reference,'') = '' ;
381 | PSFV4EH4X2 | PSFV4EH4X2 | EPDM_FV | SASKIT | 722.17 | pc | - | null | Insert into SC_Matieres (ligne,typePresta,designation,categorie,fournisseur,unite,prix,detail,prixHorsTransport,Reference) values (381,'MATIERE','PSFV4EH4X2','EPDM_FV','SASKIT','pc',722.17,'-',null,'PSFV4EH4X2'); | 381 | Update SC_Matieres set designation = 'PSFV4EH4X2', Reference = 'PSFV4EH4X2', fournisseur = 'SASKIT' where ligne = 381 ; Update SC_Matieres set Reference = 'PSFV4EH4X2' where ligne = 381 and ifnull(Reference,'') = '' ;
382 | PSFV5EH | PSFV5EH | EPDM_FV | SASKIT | 822.01 | pc | - | null | Insert into SC_Matieres (ligne,typePresta,designation,categorie,fournisseur,unite,prix,detail,prixHorsTransport,Reference) values (382,'MATIERE','PSFV5EH','EPDM_FV','SASKIT','pc',822.01,'-',null,'PSFV5EH'); | 382 | Update SC_Matieres set designation = 'PSFV5EH', Reference = 'PSFV5EH', fournisseur = 'SASKIT' where ligne = 382 ; Update SC_Matieres set Reference = 'PSFV5EH' where ligne = 382 and ifnull(Reference,'') = '' ;
383 | PSFV6EH4X3 | PSFV6EH4X3 | EPDM_FV | SASKIT | 1027.73 | pc | - | null | Insert into SC_Matieres (ligne,typePresta,designation,categorie,fournisseur,unite,prix,detail,prixHorsTransport,Reference) values (383,'MATIERE','PSFV6EH4X3','EPDM_FV','SASKIT','pc',1027.73,'-',null,'PSFV6EH4X3'); | 383 | Update SC_Matieres set designation = 'PSFV6EH4X3', Reference = 'PSFV6EH4X3', fournisseur = 'SASKIT' where ligne = 383 ; Update SC_Matieres set Reference = 'PSFV6EH4X3' where ligne = 383 and ifnull(Reference,'') = '' ;
384 | PSFV7EH4X3.5 | PSFV7EH4X3.5 | EPDM_FV | SASKIT | 1079.77 | pc | - | null | Insert into SC_Matieres (ligne,typePresta,designation,categorie,fournisseur,unite,prix,detail,prixHorsTransport,Reference) values (384,'MATIERE','PSFV7EH4X3.5','EPDM_FV','SASKIT','pc',1079.77,'-',null,'PSFV7EH4X3.5'); | 384 | Update SC_Matieres set designation = 'PSFV7EH4X3.5', Reference = 'PSFV7EH4X3.5', fournisseur = 'SASKIT' where ligne = 384 ; Update SC_Matieres set Reference = 'PSFV7EH4X3.5' where ligne = 384 and ifnull(Reference,'') = '' ;
385 | PSFV8EH4X4 | PSFV8EH4X4 | EPDM_FV | SASKIT | 1332.32 | pc | - | null | Insert into SC_Matieres (ligne,typePresta,designation,categorie,fournisseur,unite,prix,detail,prixHorsTransport,Reference) values (385,'MATIERE','PSFV8EH4X4','EPDM_FV','SASKIT','pc',1332.32,'-',null,'PSFV8EH4X4'); | 385 | Update SC_Matieres set designation = 'PSFV8EH4X4', Reference = 'PSFV8EH4X4', fournisseur = 'SASKIT' where ligne = 385 ; Update SC_Matieres set Reference = 'PSFV8EH4X4' where ligne = 385 and ifnull(Reference,'') = '' ;
386 | PSFV9EH4X4.5 | PSFV9EH4X4.5 | EPDM_FV | SASKIT | 1384.36 | pc | - | null | Insert into SC_Matieres (ligne,typePresta,designation,categorie,fournisseur,unite,prix,detail,prixHorsTransport,Reference) values (386,'MATIERE','PSFV9EH4X4.5','EPDM_FV','SASKIT','pc',1384.36,'-',null,'PSFV9EH4X4.5'); | 386 | Update SC_Matieres set designation = 'PSFV9EH4X4.5', Reference = 'PSFV9EH4X4.5', fournisseur = 'SASKIT' where ligne = 386 ; Update SC_Matieres set Reference = 'PSFV9EH4X4.5' where ligne = 386 and ifnull(Reference,'') = '' ;
387 | PSFV10EH4X5 | PSFV10EH4X5 | EPDM_FV | SASKIT | 1497.76 | pc | - | null | Insert into SC_Matieres (ligne,typePresta,designation,categorie,fournisseur,unite,prix,detail,prixHorsTransport,Reference) values (387,'MATIERE','PSFV10EH4X5','EPDM_FV','SASKIT','pc',1497.76,'-',null,'PSFV10EH4X5'); | 387 | Update SC_Matieres set designation = 'PSFV10EH4X5', Reference = 'PSFV10EH4X5', fournisseur = 'SASKIT' where ligne = 387 ; Update SC_Matieres set Reference = 'PSFV10EH4X5' where ligne = 387 and ifnull(Reference,'') = '' ;
388 | PSFV12EH6X4 | PSFV12EH6X4 | EPDM_FV | SASKIT | 1863.68 | pc | - | null | Insert into SC_Matieres (ligne,typePresta,designation,categorie,fournisseur,unite,prix,detail,prixHorsTransport,Reference) values (388,'MATIERE','PSFV12EH6X4','EPDM_FV','SASKIT','pc',1863.68,'-',null,'PSFV12EH6X4'); | 388 | Update SC_Matieres set designation = 'PSFV12EH6X4', Reference = 'PSFV12EH6X4', fournisseur = 'SASKIT' where ligne = 388 ; Update SC_Matieres set Reference = 'PSFV12EH6X4' where ligne = 388 and ifnull(Reference,'') = '' ;
389 | PSFV14EH7X4 | PSFV14EH7X4 | EPDM_FV | SASKIT | 2214.81 | pc | - | null | Insert into SC_Matieres (ligne,typePresta,designation,categorie,fournisseur,unite,prix,detail,prixHorsTransport,Reference) values (389,'MATIERE','PSFV14EH7X4','EPDM_FV','SASKIT','pc',2214.81,'-',null,'PSFV14EH7X4'); | 389 | Update SC_Matieres set designation = 'PSFV14EH7X4', Reference = 'PSFV14EH7X4', fournisseur = 'SASKIT' where ligne = 389 ; Update SC_Matieres set Reference = 'PSFV14EH7X4' where ligne = 389 and ifnull(Reference,'') = '' ;
390 | PSFV16EH8X4 | PSFV16EH8X4 | EPDM_FV | SASKIT | 2467.48 | pc | - | null | Insert into SC_Matieres (ligne,typePresta,designation,categorie,fournisseur,unite,prix,detail,prixHorsTransport,Reference) values (390,'MATIERE','PSFV16EH8X4','EPDM_FV','SASKIT','pc',2467.48,'-',null,'PSFV16EH8X4'); | 390 | Update SC_Matieres set designation = 'PSFV16EH8X4', Reference = 'PSFV16EH8X4', fournisseur = 'SASKIT' where ligne = 390 ; Update SC_Matieres set Reference = 'PSFV16EH8X4' where ligne = 390 and ifnull(Reference,'') = '' ;
391 | PSFV18EH8X4.5 | PSFV18EH8X4.5 | EPDM_FV | SASKIT | 2573.51 | pc | - | null | Insert into SC_Matieres (ligne,typePresta,designation,categorie,fournisseur,unite,prix,detail,prixHorsTransport,Reference) values (391,'MATIERE','PSFV18EH8X4.5','EPDM_FV','SASKIT','pc',2573.51,'-',null,'PSFV18EH8X4.5'); | 391 | Update SC_Matieres set designation = 'PSFV18EH8X4.5', Reference = 'PSFV18EH8X4.5', fournisseur = 'SASKIT' where ligne = 391 ; Update SC_Matieres set Reference = 'PSFV18EH8X4.5' where ligne = 391 and ifnull(Reference,'') = '' ;
392 | PSFV20EH8X5 | PSFV20EH8X5 | EPDM_FV | SASKIT | 2827.75 | pc | - | null | Insert into SC_Matieres (ligne,typePresta,designation,categorie,fournisseur,unite,prix,detail,prixHorsTransport,Reference) values (392,'MATIERE','PSFV20EH8X5','EPDM_FV','SASKIT','pc',2827.75,'-',null,'PSFV20EH8X5'); | 392 | Update SC_Matieres set designation = 'PSFV20EH8X5', Reference = 'PSFV20EH8X5', fournisseur = 'SASKIT' where ligne = 392 ; Update SC_Matieres set Reference = 'PSFV20EH8X5' where ligne = 392 and ifnull(Reference,'') = '' ;
393 | PARPAINGS EN U (BLOC LINTEAU) |  | BETON | PIGEON | 1.9 | pc | - | null | Insert into SC_Matieres (ligne,typePresta,designation,categorie,fournisseur,unite,prix,detail,prixHorsTransport,Reference) values (393,'MATIERE','PARPAINGS EN U (BLOC LINTEAU)','BETON','PIGEON','pc',1.9,'-',null,''); | 393 |  | Update SC_Matieres set designation = 'PARPAINGS EN U (BLOC LINTEAU)' where ligne = 393 ;
394 | CHEVRON PE 5*8 |  | PVC | SASKIT | 5 | ml | - | null | Insert into SC_Matieres (ligne,typePresta,designation,categorie,fournisseur,unite,prix,detail,prixHorsTransport,Reference) values (394,'MATIERE','CHEVRON PE 5*8','PVC','SASKIT','ml',5,'-',null,''); | 394 | Update SC_Matieres set designation = 'CHEVRON PE 5*8', Reference = '', fournisseur = 'SASKIT' where ligne = 394 ; Update SC_Matieres set Reference = '' where ligne = 394 and ifnull(Reference,'') = '' ;
395 | PLAQUES PVC 1M |  | PVC | SASKIT | 17 | ml | - | null | Insert into SC_Matieres (ligne,typePresta,designation,categorie,fournisseur,unite,prix,detail,prixHorsTransport,Reference) values (395,'MATIERE','PLAQUES PVC 1M','PVC','SASKIT','ml',17,'-',null,''); | 395 | Update SC_Matieres set designation = 'PLAQUES PVC 1M', Reference = '', fournisseur = 'SASKIT' where ligne = 395 ; Update SC_Matieres set Reference = '' where ligne = 395 and ifnull(Reference,'') = '' ;
396 | LAME BOIS FINITION DOUGLAS 2,5 CM |  | PVC | SASKIT | 5 | ml | - | null | Insert into SC_Matieres (ligne,typePresta,designation,categorie,fournisseur,unite,prix,detail,prixHorsTransport,Reference) values (396,'MATIERE','LAME BOIS FINITION DOUGLAS 2,5 CM','PVC','SASKIT','ml',5,'-',null,''); | 396 | Update SC_Matieres set designation = 'LAME BOIS FINITION DOUGLAS 2,5 CM', Reference = '', fournisseur = 'SASKIT' where ligne = 396 ; Update SC_Matieres set Reference = '' where ligne = 396 and ifnull(Reference,'') = '' ;
397 | VIS BOULON (VENDU AVEC ECROU) TRCC JAPY TETE RONDE COLLET CARRE 12X140 FILETM-IE SUR 140 CLASSE 6,8 ACIER GALVANISE A CHAUD |  | QUINCAILLERIE | FOUSSIER | 0.6 | pc | - | null | Insert into SC_Matieres (ligne,typePresta,designation,categorie,fournisseur,unite,prix,detail,prixHorsTransport,Reference) values (397,'MATIERE','VIS BOULON (VENDU AVEC ECROU) TRCC JAPY TETE RONDE COLLET CARRE 12X140 FILETM-IE SUR 140 CLASSE 6,8 ACIER GALVANISE A CHAUD','QUINCAILLERIE','FOUSSIER','pc',0.6,'-',null,''); | 397 |  | Update SC_Matieres set designation = 'VIS BOULON (VENDU AVEC ECROU) TRCC JAPY TETE RONDE COLLET CARRE 12X140 FILETM-IE SUR 140 CLASSE 6,8 ACIER GALVANISE A CHAUD' where ligne = 397 ;
398 | CHAINAGE CARRÉ 10*10 CM DIA 7 MM |  | BETON | PIGEON | 7 | ml | - | null | Insert into SC_Matieres (ligne,typePresta,designation,categorie,fournisseur,unite,prix,detail,prixHorsTransport,Reference) values (398,'MATIERE','CHAINAGE CARRÉ 10*10 CM DIA 7 MM','BETON','PIGEON','ml',7,'-',null,''); | 398 |  | Update SC_Matieres set designation = 'CHAINAGE CARRÉ 10*10 CM DIA 7 MM' where ligne = 398 ;
399 | EQUERRE DE LIAISON 60*60 DIA 10 |  | BETON | PIGEON | 2 | pc | - | null | Insert into SC_Matieres (ligne,typePresta,designation,categorie,fournisseur,unite,prix,detail,prixHorsTransport,Reference) values (399,'MATIERE','EQUERRE DE LIAISON 60*60 DIA 10','BETON','PIGEON','pc',2,'-',null,''); | 399 |  | Update SC_Matieres set designation = 'EQUERRE DE LIAISON 60*60 DIA 10' where ligne = 399 ;
400 | SEMELLE SYMÉTRIQUE RENFORCÉE Z1, H,15 X L,35 CM DIAM, 7 MM |  | BETON | PIGEON | 4 | ml | - | null | Insert into SC_Matieres (ligne,typePresta,designation,categorie,fournisseur,unite,prix,detail,prixHorsTransport,Reference) values (400,'MATIERE','SEMELLE SYMÉTRIQUE RENFORCÉE Z1, H,15 X L,35 CM DIAM, 7 MM','BETON','PIGEON','ml',4,'-',null,''); | 400 |  | Update SC_Matieres set designation = 'SEMELLE SYMÉTRIQUE RENFORCÉE Z1, H,15 X L,35 CM DIAM, 7 MM' where ligne = 400 ;
401 | SABLE À BATIR |  | GRANULATS | PIGEON | 20 | t | - | null | Insert into SC_Matieres (ligne,typePresta,designation,categorie,fournisseur,unite,prix,detail,prixHorsTransport,Reference) values (401,'MATIERE','SABLE À BATIR','GRANULATS','PIGEON','t',20,'-',null,''); | 401 |  | Update SC_Matieres set designation = 'SABLE À BATIR' where ligne = 401 ;
402 | Miscanthus |  | PLANTES_EPURATRICES |  | 7.4167 | pc |  | null | Insert into SC_Matieres (ligne,typePresta,designation,categorie,fournisseur,unite,prix,detail,prixHorsTransport,Reference) values (402,'MATIERE','Miscanthus','PLANTES_EPURATRICES','','pc',7.41666666666667,'',null,''); | 402 |  | Update SC_Matieres set designation = 'Miscanthus' where ligne = 402 ;
403 | Herbe aux écouvillons |  | PLANTES_EPURATRICES |  | 5.4167 | pc |  | null | Insert into SC_Matieres (ligne,typePresta,designation,categorie,fournisseur,unite,prix,detail,prixHorsTransport,Reference) values (403,'MATIERE','Herbe aux écouvillons','PLANTES_EPURATRICES','','pc',5.41666666666667,'',null,''); | 403 |  | Update SC_Matieres set designation = 'Herbe aux écouvillons' where ligne = 403 ;
404 | Gaura |  | PLANTES_EPURATRICES |  | 3.75 | pc |  | null | Insert into SC_Matieres (ligne,typePresta,designation,categorie,fournisseur,unite,prix,detail,prixHorsTransport,Reference) values (404,'MATIERE','Gaura','PLANTES_EPURATRICES','','pc',3.75,'',null,''); | 404 |  | Update SC_Matieres set designation = 'Gaura' where ligne = 404 ;
405 | Fenouil |  | PLANTES_EPURATRICES |  | 1.825 | pc |  | null | Insert into SC_Matieres (ligne,typePresta,designation,categorie,fournisseur,unite,prix,detail,prixHorsTransport,Reference) values (405,'MATIERE','Fenouil','PLANTES_EPURATRICES','','pc',1.825,'',null,''); | 405 |  | Update SC_Matieres set designation = 'Fenouil' where ligne = 405 ;
406 | Echinops |  | PLANTES_EPURATRICES |  | 6.7917 | pc |  | null | Insert into SC_Matieres (ligne,typePresta,designation,categorie,fournisseur,unite,prix,detail,prixHorsTransport,Reference) values (406,'MATIERE','Echinops','PLANTES_EPURATRICES','','pc',6.79166666666667,'',null,''); | 406 |  | Update SC_Matieres set designation = 'Echinops' where ligne = 406 ;
407 | Iris Japonais |  | PLANTES_EPURATRICES |  | 4.1583 | pc |  | null | Insert into SC_Matieres (ligne,typePresta,designation,categorie,fournisseur,unite,prix,detail,prixHorsTransport,Reference) values (407,'MATIERE','Iris Japonais','PLANTES_EPURATRICES','','pc',4.15833333333333,'',null,''); | 407 |  | Update SC_Matieres set designation = 'Iris Japonais' where ligne = 407 ;
408 | Campanule |  | PLANTES_EPURATRICES |  | 4.125 | pc |  | null | Insert into SC_Matieres (ligne,typePresta,designation,categorie,fournisseur,unite,prix,detail,prixHorsTransport,Reference) values (408,'MATIERE','Campanule','PLANTES_EPURATRICES','','pc',4.125,'',null,''); | 408 |  | Update SC_Matieres set designation = 'Campanule' where ligne = 408 ;
409 | Saule crevette buissonnant |  | PLANTES_EPURATRICES |  | 35.4167 | pc |  | null | Insert into SC_Matieres (ligne,typePresta,designation,categorie,fournisseur,unite,prix,detail,prixHorsTransport,Reference) values (409,'MATIERE','Saule crevette buissonnant','PLANTES_EPURATRICES','','pc',35.4166666666667,'',null,''); | 409 |  | Update SC_Matieres set designation = 'Saule crevette buissonnant' where ligne = 409 ;
410 | Cornouiller |  | PLANTES_EPURATRICES |  | 10.8333 | pc |  | null | Insert into SC_Matieres (ligne,typePresta,designation,categorie,fournisseur,unite,prix,detail,prixHorsTransport,Reference) values (410,'MATIERE','Cornouiller','PLANTES_EPURATRICES','','pc',10.8333333333333,'',null,''); | 410 |  | Update SC_Matieres set designation = 'Cornouiller' where ligne = 410 ;
411 | Carex |  | PLANTES_EPURATRICES |  | 7.4167 | pc |  | null | Insert into SC_Matieres (ligne,typePresta,designation,categorie,fournisseur,unite,prix,detail,prixHorsTransport,Reference) values (411,'MATIERE','Carex','PLANTES_EPURATRICES','','pc',7.41666666666667,'',null,''); | 411 |  | Update SC_Matieres set designation = 'Carex' where ligne = 411 ;
412 | Acore |  | PLANTES_EPURATRICES |  | 8.3333 | pc |  | null | Insert into SC_Matieres (ligne,typePresta,designation,categorie,fournisseur,unite,prix,detail,prixHorsTransport,Reference) values (412,'MATIERE','Acore','PLANTES_EPURATRICES','','pc',8.33333333333333,'',null,''); | 412 |  | Update SC_Matieres set designation = 'Acore' where ligne = 412 ;
413 | Salicaire |  | PLANTES_EPURATRICES |  | 2.9167 | pc |  | null | Insert into SC_Matieres (ligne,typePresta,designation,categorie,fournisseur,unite,prix,detail,prixHorsTransport,Reference) values (413,'MATIERE','Salicaire','PLANTES_EPURATRICES','','pc',2.91666666666667,'',null,''); | 413 |  | Update SC_Matieres set designation = 'Salicaire' where ligne = 413 ;
414 | Iris des marais |  | PLANTES_EPURATRICES |  | 2.9167 | pc |  | null | Insert into SC_Matieres (ligne,typePresta,designation,categorie,fournisseur,unite,prix,detail,prixHorsTransport,Reference) values (414,'MATIERE','Iris des marais','PLANTES_EPURATRICES','','pc',2.91666666666667,'',null,''); | 414 |  | Update SC_Matieres set designation = 'Iris des marais' where ligne = 414 ;
415 | Consoude |  | PLANTES_EPURATRICES |  | 6.7917 | pc |  | null | Insert into SC_Matieres (ligne,typePresta,designation,categorie,fournisseur,unite,prix,detail,prixHorsTransport,Reference) values (415,'MATIERE','Consoude','PLANTES_EPURATRICES','','pc',6.79166666666667,'',null,''); | 415 |  | Update SC_Matieres set designation = 'Consoude' where ligne = 415 ;
416 | Panicaut |  | PLANTES_EPURATRICES |  | 3.75 | pc |  | null | Insert into SC_Matieres (ligne,typePresta,designation,categorie,fournisseur,unite,prix,detail,prixHorsTransport,Reference) values (416,'MATIERE','Panicaut','PLANTES_EPURATRICES','','pc',3.75,'',null,''); | 416 |  | Update SC_Matieres set designation = 'Panicaut' where ligne = 416 ;
417 | Herbe à curry |  | PLANTES_EPURATRICES |  | 3 | pc |  | null | Insert into SC_Matieres (ligne,typePresta,designation,categorie,fournisseur,unite,prix,detail,prixHorsTransport,Reference) values (417,'MATIERE','Herbe à curry','PLANTES_EPURATRICES','','pc',3,'',null,''); | 417 |  | Update SC_Matieres set designation = 'Herbe à curry' where ligne = 417 ;
418 | Abélia |  | PLANTES_EPURATRICES |  | 8.25 | pc |  | null | Insert into SC_Matieres (ligne,typePresta,designation,categorie,fournisseur,unite,prix,detail,prixHorsTransport,Reference) values (418,'MATIERE','Abélia','PLANTES_EPURATRICES','','pc',8.25,'',null,''); | 418 |  | Update SC_Matieres set designation = 'Abélia' where ligne = 418 ;
419 | Liatris |  | PLANTES_EPURATRICES |  | 2.3333 | pc |  | null | Insert into SC_Matieres (ligne,typePresta,designation,categorie,fournisseur,unite,prix,detail,prixHorsTransport,Reference) values (419,'MATIERE','Liatris','PLANTES_EPURATRICES','','pc',2.33333333333333,'',null,''); | 419 |  | Update SC_Matieres set designation = 'Liatris' where ligne = 419 ;
420 | Echinops |  | PLANTES_EPURATRICES |  | 6.7917 | pc |  | null | Insert into SC_Matieres (ligne,typePresta,designation,categorie,fournisseur,unite,prix,detail,prixHorsTransport,Reference) values (420,'MATIERE','Echinops','PLANTES_EPURATRICES','','pc',6.79166666666667,'',null,''); | 420 |  | Update SC_Matieres set designation = 'Echinops' where ligne = 420 ;
421 | Agastache |  | PLANTES_EPURATRICES |  | 5.5 | pc |  | null | Insert into SC_Matieres (ligne,typePresta,designation,categorie,fournisseur,unite,prix,detail,prixHorsTransport,Reference) values (421,'MATIERE','Agastache','PLANTES_EPURATRICES','','pc',5.5,'',null,''); | 421 |  | Update SC_Matieres set designation = 'Agastache' where ligne = 421 ;
422 | Herbe à chat |  | PLANTES_EPURATRICES |  | 3.75 | pc |  | null | Insert into SC_Matieres (ligne,typePresta,designation,categorie,fournisseur,unite,prix,detail,prixHorsTransport,Reference) values (422,'MATIERE','Herbe à chat','PLANTES_EPURATRICES','','pc',3.75,'',null,''); | 422 |  | Update SC_Matieres set designation = 'Herbe à chat' where ligne = 422 ;
423 | Crocosmia |  | PLANTES_EPURATRICES |  | 5.5 | pc |  | null | Insert into SC_Matieres (ligne,typePresta,designation,categorie,fournisseur,unite,prix,detail,prixHorsTransport,Reference) values (423,'MATIERE','Crocosmia','PLANTES_EPURATRICES','','pc',5.5,'',null,''); | 423 |  | Update SC_Matieres set designation = 'Crocosmia' where ligne = 423 ;
424 | Sureau "black lace" |  | PLANTES_EPURATRICES |  | 16.5833 | pc |  | null | Insert into SC_Matieres (ligne,typePresta,designation,categorie,fournisseur,unite,prix,detail,prixHorsTransport,Reference) values (424,'MATIERE','Sureau "black lace"','PLANTES_EPURATRICES','','pc',16.5833333333333,'',null,''); | 424 |  | Update SC_Matieres set designation = 'Sureau "black lace"' where ligne = 424 ;
425 | Cornouiller |  | PLANTES_EPURATRICES |  | 8.25 | pc |  | null | Insert into SC_Matieres (ligne,typePresta,designation,categorie,fournisseur,unite,prix,detail,prixHorsTransport,Reference) values (425,'MATIERE','Cornouiller','PLANTES_EPURATRICES','','pc',8.25,'',null,''); | 425 |  | Update SC_Matieres set designation = 'Cornouiller' where ligne = 425 ;
426 | Laîche orange |  | PLANTES_EPURATRICES |  | 7.4167 | pc |  | null | Insert into SC_Matieres (ligne,typePresta,designation,categorie,fournisseur,unite,prix,detail,prixHorsTransport,Reference) values (426,'MATIERE','Laîche orange','PLANTES_EPURATRICES','','pc',7.41666666666667,'',null,''); | 426 |  | Update SC_Matieres set designation = 'Laîche orange' where ligne = 426 ;
427 | Fusain ailé |  | PLANTES_EPURATRICES |  | 6.5833 | pc |  | null | Insert into SC_Matieres (ligne,typePresta,designation,categorie,fournisseur,unite,prix,detail,prixHorsTransport,Reference) values (427,'MATIERE','Fusain ailé','PLANTES_EPURATRICES','','pc',6.58333333333333,'',null,''); | 427 |  | Update SC_Matieres set designation = 'Fusain ailé' where ligne = 427 ;
428 | Carex evergold |  | PLANTES_EPURATRICES |  | 7.4167 | pc |  | null | Insert into SC_Matieres (ligne,typePresta,designation,categorie,fournisseur,unite,prix,detail,prixHorsTransport,Reference) values (428,'MATIERE','Carex evergold','PLANTES_EPURATRICES','','pc',7.41666666666667,'',null,''); | 428 |  | Update SC_Matieres set designation = 'Carex evergold' where ligne = 428 ;
429 | Vergerette |  | PLANTES_EPURATRICES |  | 6.7917 | pc |  | null | Insert into SC_Matieres (ligne,typePresta,designation,categorie,fournisseur,unite,prix,detail,prixHorsTransport,Reference) values (429,'MATIERE','Vergerette','PLANTES_EPURATRICES','','pc',6.79166666666667,'',null,''); | 429 |  | Update SC_Matieres set designation = 'Vergerette' where ligne = 429 ;
430 | Terreau biologique |  | Paysage |  | 60 | m3 |  | null | Insert into SC_Matieres (ligne,typePresta,designation,categorie,fournisseur,unite,prix,detail,prixHorsTransport,Reference) values (430,'MATIERE','Terreau biologique','Paysage','','m3',60,'',null,''); | 430 |  | Update SC_Matieres set designation = 'Terreau biologique' where ligne = 430 ;
431 | Paillage |  | Paysage |  | 40 | m3 |  | null | Insert into SC_Matieres (ligne,typePresta,designation,categorie,fournisseur,unite,prix,detail,prixHorsTransport,Reference) values (431,'MATIERE','Paillage','Paysage','','m3',40,'',null,''); | 431 |  | Update SC_Matieres set designation = 'Paillage' where ligne = 431 ;
432 | VANNE 3 VOIES D63 | DIR013V63 | v | SASKIT | 182.32 | pc |  | null | Insert into SC_Matieres (ligne,typePresta,designation,categorie,fournisseur,unite,prix,detail,prixHorsTransport,Reference) values (432,'MATIERE','VANNE 3 VOIES D63','v','SASKIT','pc',182.32,'',null,'DIR013V63'); | 432 | Update SC_Matieres set designation = 'VANNE 3 VOIES D63', Reference = 'DIR013V63', fournisseur = 'SASKIT' where ligne = 432 ; Update SC_Matieres set Reference = 'DIR013V63' where ligne = 432 and ifnull(Reference,'') = '' ;
433 | VANNES GUILLOTINES D63 | DIR02VANG63 | Distribution relevage | SASKIT | 175.02 | pc |  | null | Insert into SC_Matieres (ligne,typePresta,designation,categorie,fournisseur,unite,prix,detail,prixHorsTransport,Reference) values (433,'MATIERE','VANNES GUILLOTINES D63','Distribution relevage','SASKIT','pc',175.02,'',null,'DIR02VANG63'); | 433 | Update SC_Matieres set designation = 'VANNES GUILLOTINES D63', Reference = 'DIR02VANG63', fournisseur = 'SASKIT' where ligne = 433 ; Update SC_Matieres set Reference = 'DIR02VANG63' where ligne = 433 and ifnull(Reference,'') = '' ;
434 | RACCORD PEHD SOUPLE D63 POUR POSTE DE RELEVAGE | MRACPEHD63 | Accessoires postes | SASKIT | 17.26 | pc |  | null | Insert into SC_Matieres (ligne,typePresta,designation,categorie,fournisseur,unite,prix,detail,prixHorsTransport,Reference) values (434,'MATIERE','RACCORD PEHD SOUPLE D63 POUR POSTE DE RELEVAGE','Accessoires postes','SASKIT','pc',17.26,'',null,'MRACPEHD63'); | 434 | Update SC_Matieres set designation = 'RACCORD PEHD SOUPLE D63 POUR POSTE DE RELEVAGE', Reference = 'MRACPEHD63', fournisseur = 'SASKIT' where ligne = 434 ; Update SC_Matieres set Reference = 'MRACPEHD63' where ligne = 434 and ifnull(Reference,'') = '' ;
435 | REGARD DE SORTIE FV BAC | KITCOL01FV | Bo®tiers de sortie | SASKIT | 104.91 | pc |  | null | Insert into SC_Matieres (ligne,typePresta,designation,categorie,fournisseur,unite,prix,detail,prixHorsTransport,Reference) values (435,'MATIERE','REGARD DE SORTIE FV BAC','Bo®tiers de sortie','SASKIT','pc',104.91,'',null,'KITCOL01FV'); | 435 | Update SC_Matieres set designation = 'REGARD DE SORTIE FV BAC', Reference = 'KITCOL01FV', fournisseur = 'SASKIT' where ligne = 435 ; Update SC_Matieres set Reference = 'KITCOL01FV' where ligne = 435 and ifnull(Reference,'') = '' ;
436 | D110 | MSCIE111 | Scies cloches | SASKIT | 58.8 | pc |  | null | Insert into SC_Matieres (ligne,typePresta,designation,categorie,fournisseur,unite,prix,detail,prixHorsTransport,Reference) values (436,'MATIERE','D110','Scies cloches','SASKIT','pc',58.8,'',null,'MSCIE111'); | 436 | Update SC_Matieres set designation = 'D110', Reference = 'MSCIE111', fournisseur = 'SASKIT' where ligne = 436 ; Update SC_Matieres set Reference = 'MSCIE111' where ligne = 436 and ifnull(Reference,'') = '' ;
437 | DISJONCTEUR MAGNÉTO THERMIQUE 2,5/2 | Z-MS-2,5/2 | Disjoncteurs | SASKIT | 42.9 | pc |  | null | Insert into SC_Matieres (ligne,typePresta,designation,categorie,fournisseur,unite,prix,detail,prixHorsTransport,Reference) values (437,'MATIERE','DISJONCTEUR MAGNÉTO THERMIQUE 2,5/2','Disjoncteurs','SASKIT','pc',42.9,'',null,'Z-MS-2,5/2'); | 437 | Update SC_Matieres set designation = 'DISJONCTEUR MAGNÉTO THERMIQUE 2,5/2', Reference = 'Z-MS-2,5/2', fournisseur = 'SASKIT' where ligne = 437 ; Update SC_Matieres set Reference = 'Z-MS-2,5/2' where ligne = 437 and ifnull(Reference,'') = '' ;
438 | DISJONCTEUR MAGNÉTO THERMIQUE 6,3/2 | Z-MS-6,3/2 | Disjoncteurs | SASKIT | 41.83 | pc |  | null | Insert into SC_Matieres (ligne,typePresta,designation,categorie,fournisseur,unite,prix,detail,prixHorsTransport,Reference) values (438,'MATIERE','DISJONCTEUR MAGNÉTO THERMIQUE 6,3/2','Disjoncteurs','SASKIT','pc',41.83,'',null,'Z-MS-6,3/2'); | 438 | Update SC_Matieres set designation = 'DISJONCTEUR MAGNÉTO THERMIQUE 6,3/2', Reference = 'Z-MS-6,3/2', fournisseur = 'SASKIT' where ligne = 438 ; Update SC_Matieres set Reference = 'Z-MS-6,3/2' where ligne = 438 and ifnull(Reference,'') = '' ;
439 | DISJONCTEUR MAGNÉTO THERMIQUE 10/2 | Z-MS-10/2 | Disjoncteurs | SASKIT | 50.91 | pc |  | null | Insert into SC_Matieres (ligne,typePresta,designation,categorie,fournisseur,unite,prix,detail,prixHorsTransport,Reference) values (439,'MATIERE','DISJONCTEUR MAGNÉTO THERMIQUE 10/2','Disjoncteurs','SASKIT','pc',50.91,'',null,'Z-MS-10/2'); | 439 | Update SC_Matieres set designation = 'DISJONCTEUR MAGNÉTO THERMIQUE 10/2', Reference = 'Z-MS-10/2', fournisseur = 'SASKIT' where ligne = 439 ; Update SC_Matieres set Reference = 'Z-MS-10/2' where ligne = 439 and ifnull(Reference,'') = '' ;
440 | MANCHON SORTIE POSTE REL PVC PRESSION D63 | 5501263x2" | Accessoires postes | SASKIT | 1.05 | pc |  | null | Insert into SC_Matieres (ligne,typePresta,designation,categorie,fournisseur,unite,prix,detail,prixHorsTransport,Reference) values (440,'MATIERE','MANCHON SORTIE POSTE REL PVC PRESSION D63','Accessoires postes','SASKIT','pc',1.05,'',null,'5501263x2"'); | 440 | Update SC_Matieres set designation = 'MANCHON SORTIE POSTE REL PVC PRESSION D63', Reference = '5501263x2"', fournisseur = 'SASKIT' where ligne = 440 ; Update SC_Matieres set Reference = '5501263x2"' where ligne = 440 and ifnull(Reference,'') = '' ;
441 | BROYEUR GRAVITAIRE AQUATIRIS | SBG01 | Distribution gravitaire | SASKIT | 497.35 | pc |  | null | Insert into SC_Matieres (ligne,typePresta,designation,categorie,fournisseur,unite,prix,detail,prixHorsTransport,Reference) values (441,'MATIERE','BROYEUR GRAVITAIRE AQUATIRIS','Distribution gravitaire','SASKIT','pc',497.35,'',null,'SBG01'); | 441 | Update SC_Matieres set designation = 'BROYEUR GRAVITAIRE AQUATIRIS', Reference = 'SBG01', fournisseur = 'SASKIT' where ligne = 441 ; Update SC_Matieres set Reference = 'SBG01' where ligne = 441 and ifnull(Reference,'') = '' ;
442 | KIT JONCTION ANTI-RACINES | MKITJONC | Autres | SASKIT | 16.49 | pc |  | null | Insert into SC_Matieres (ligne,typePresta,designation,categorie,fournisseur,unite,prix,detail,prixHorsTransport,Reference) values (442,'MATIERE','KIT JONCTION ANTI-RACINES','Autres','SASKIT','pc',16.49,'',null,'MKITJONC'); | 442 | Update SC_Matieres set designation = 'KIT JONCTION ANTI-RACINES', Reference = 'MKITJONC', fournisseur = 'SASKIT' where ligne = 442 ; Update SC_Matieres set Reference = 'MKITJONC' where ligne = 442 and ifnull(Reference,'') = '' ;
443 | LUBRIFIANT PVC & CAOUTCHOUC | LUBRIFIANT | Autres | SASKIT | 10.05 | pc |  | null | Insert into SC_Matieres (ligne,typePresta,designation,categorie,fournisseur,unite,prix,detail,prixHorsTransport,Reference) values (443,'MATIERE','LUBRIFIANT PVC & CAOUTCHOUC','Autres','SASKIT','pc',10.05,'',null,'LUBRIFIANT'); | 443 | Update SC_Matieres set designation = 'LUBRIFIANT PVC & CAOUTCHOUC', Reference = 'LUBRIFIANT', fournisseur = 'SASKIT' where ligne = 443 ; Update SC_Matieres set Reference = 'LUBRIFIANT' where ligne = 443 and ifnull(Reference,'') = '' ;
444 | RUBAN TEFLON | MTEFLON50 | Etanchéité | SASKIT | 7.09 | pc |  | null | Insert into SC_Matieres (ligne,typePresta,designation,categorie,fournisseur,unite,prix,detail,prixHorsTransport,Reference) values (444,'MATIERE','RUBAN TEFLON','Etanchéité','SASKIT','pc',7.09,'',null,'MTEFLON50'); | 444 | Update SC_Matieres set designation = 'RUBAN TEFLON', Reference = 'MTEFLON50', fournisseur = 'SASKIT' where ligne = 444 ; Update SC_Matieres set Reference = 'MTEFLON50' where ligne = 444 and ifnull(Reference,'') = '' ;
445 | 5EH (4X2,5) | PSFV5EH4X2,5 | PACK FV GEO 1,52mm | SASKIT | 835.25 | pc |  | null | Insert into SC_Matieres (ligne,typePresta,designation,categorie,fournisseur,unite,prix,detail,prixHorsTransport,Reference) values (445,'MATIERE','5EH (4X2,5)','PACK FV GEO 1,52mm','SASKIT','pc',835.25,'',null,'PSFV5EH4X2,5'); | 445 | Update SC_Matieres set designation = '5EH (4X2,5)', Reference = 'PSFV5EH4X2,5', fournisseur = 'SASKIT' where ligne = 445 ; Update SC_Matieres set Reference = 'PSFV5EH4X2,5' where ligne = 445 and ifnull(Reference,'') = '' ;
446 | RÉHAUSSE (DIAM 800) | MREHA800 | Accessoires postes | SASKIT | 95.85 | pc |  | null | Insert into SC_Matieres (ligne,typePresta,designation,categorie,fournisseur,unite,prix,detail,prixHorsTransport,Reference) values (446,'MATIERE','RÉHAUSSE (DIAM 800)','Accessoires postes','SASKIT','pc',95.85,'',null,'MREHA800'); | 446 | Update SC_Matieres set designation = 'RÉHAUSSE (DIAM 800)', Reference = 'MREHA800', fournisseur = 'SASKIT' where ligne = 446 ; Update SC_Matieres set Reference = 'MREHA800' where ligne = 446 and ifnull(Reference,'') = '' ;
447 | RÉHAUSSE (DIAM 600) | MREHA600 | Accessoires postes | SASKIT | 69.9 | pc |  | null | Insert into SC_Matieres (ligne,typePresta,designation,categorie,fournisseur,unite,prix,detail,prixHorsTransport,Reference) values (447,'MATIERE','RÉHAUSSE (DIAM 600)','Accessoires postes','SASKIT','pc',69.9,'',null,'MREHA600'); | 447 | Update SC_Matieres set designation = 'RÉHAUSSE (DIAM 600)', Reference = 'MREHA600', fournisseur = 'SASKIT' where ligne = 447 ; Update SC_Matieres set Reference = 'MREHA600' where ligne = 447 and ifnull(Reference,'') = '' ;
448 | AÉRATEUR MEMBRANE D 50 | EAM324050 | Postes eaux chargées avec barr | SASKIT | 10.5 | pc |  | null | Insert into SC_Matieres (ligne,typePresta,designation,categorie,fournisseur,unite,prix,detail,prixHorsTransport,Reference) values (448,'MATIERE','AÉRATEUR MEMBRANE D 50','Postes eaux chargées avec barr','SASKIT','pc',10.5,'',null,'EAM324050'); | 448 | Update SC_Matieres set designation = 'AÉRATEUR MEMBRANE D 50', Reference = 'EAM324050', fournisseur = 'SASKIT' where ligne = 448 ; Update SC_Matieres set Reference = 'EAM324050' where ligne = 448 and ifnull(Reference,'') = '' ;
449 | CHAPEAU DE VENTILATION D 50 | ECHAP50 | Postes eaux chargées avec barr | SASKIT | 10.5 | pc |  | null | Insert into SC_Matieres (ligne,typePresta,designation,categorie,fournisseur,unite,prix,detail,prixHorsTransport,Reference) values (449,'MATIERE','CHAPEAU DE VENTILATION D 50','Postes eaux chargées avec barr','SASKIT','pc',10.5,'',null,'ECHAP50'); | 449 | Update SC_Matieres set designation = 'CHAPEAU DE VENTILATION D 50', Reference = 'ECHAP50', fournisseur = 'SASKIT' where ligne = 449 ; Update SC_Matieres set Reference = 'ECHAP50' where ligne = 449 and ifnull(Reference,'') = '' ;
450 | MANCHON A BUTEE FF D100 | ENFM100 | PVC Evacuation - Ventilation | SASKIT | 1.28 | pc |  | null | Insert into SC_Matieres (ligne,typePresta,designation,categorie,fournisseur,unite,prix,detail,prixHorsTransport,Reference) values (450,'MATIERE','MANCHON A BUTEE FF D100','PVC Evacuation - Ventilation','SASKIT','pc',1.28,'',null,'ENFM100'); | 450 | Update SC_Matieres set designation = 'MANCHON A BUTEE FF D100', Reference = 'ENFM100', fournisseur = 'SASKIT' where ligne = 450 ; Update SC_Matieres set Reference = 'ENFM100' where ligne = 450 and ifnull(Reference,'') = '' ;
451 | MANCHON A JOINT FF D100 | M2TJ | PVC Evacuation - Ventilation | SASKIT | 5.9 | pc |  | null | Insert into SC_Matieres (ligne,typePresta,designation,categorie,fournisseur,unite,prix,detail,prixHorsTransport,Reference) values (451,'MATIERE','MANCHON A JOINT FF D100','PVC Evacuation - Ventilation','SASKIT','pc',5.9,'',null,'M2TJ'); | 451 | Update SC_Matieres set designation = 'MANCHON A JOINT FF D100', Reference = 'M2TJ', fournisseur = 'SASKIT' where ligne = 451 ; Update SC_Matieres set Reference = 'M2TJ' where ligne = 451 and ifnull(Reference,'') = '' ;
452 | CULOTTE Y 87°30 MF 100 | ENFCS87MF100 | PVC Evacuation - Ventilation | SASKIT | 3.28 | pc |  | null | Insert into SC_Matieres (ligne,typePresta,designation,categorie,fournisseur,unite,prix,detail,prixHorsTransport,Reference) values (452,'MATIERE','CULOTTE Y 87°30 MF 100','PVC Evacuation - Ventilation','SASKIT','pc',3.28,'',null,'ENFCS87MF100'); | 452 | Update SC_Matieres set designation = 'CULOTTE Y 87°30 MF 100', Reference = 'ENFCS87MF100', fournisseur = 'SASKIT' where ligne = 452 ; Update SC_Matieres set Reference = 'ENFCS87MF100' where ligne = 452 and ifnull(Reference,'') = '' ;
453 | CULOTTE PVC EVAC 45° MF D,100 | ENFCS45MF100 | PVC Evacuation - Ventilation | SASKIT | 3.07 | pc |  | null | Insert into SC_Matieres (ligne,typePresta,designation,categorie,fournisseur,unite,prix,detail,prixHorsTransport,Reference) values (453,'MATIERE','CULOTTE PVC EVAC 45° MF D,100','PVC Evacuation - Ventilation','SASKIT','pc',3.07,'',null,'ENFCS45MF100'); | 453 | Update SC_Matieres set designation = 'CULOTTE PVC EVAC 45° MF D,100', Reference = 'ENFCS45MF100', fournisseur = 'SASKIT' where ligne = 453 ; Update SC_Matieres set Reference = 'ENFCS45MF100' where ligne = 453 and ifnull(Reference,'') = '' ;
454 | CHAPEAU DE VENTILATION AVEC MOUSTIQUAIRE D 100 | CC10M | PVC Evacuation - Ventilation | SASKIT | 21.7 | pc |  | null | Insert into SC_Matieres (ligne,typePresta,designation,categorie,fournisseur,unite,prix,detail,prixHorsTransport,Reference) values (454,'MATIERE','CHAPEAU DE VENTILATION AVEC MOUSTIQUAIRE D 100','PVC Evacuation - Ventilation','SASKIT','pc',21.7,'',null,'CC10M'); | 454 | Update SC_Matieres set designation = 'CHAPEAU DE VENTILATION AVEC MOUSTIQUAIRE D 100', Reference = 'CC10M', fournisseur = 'SASKIT' where ligne = 454 ; Update SC_Matieres set Reference = 'CC10M' where ligne = 454 and ifnull(Reference,'') = '' ;
455 | CULOTTE PVC EVAC 45° FF D,100 | ENFCS45100 | PVC Evacuation - Ventilation | SASKIT | 2.77 | pc |  | null | Insert into SC_Matieres (ligne,typePresta,designation,categorie,fournisseur,unite,prix,detail,prixHorsTransport,Reference) values (455,'MATIERE','CULOTTE PVC EVAC 45° FF D,100','PVC Evacuation - Ventilation','SASKIT','pc',2.77,'',null,'ENFCS45100'); | 455 | Update SC_Matieres set designation = 'CULOTTE PVC EVAC 45° FF D,100', Reference = 'ENFCS45100', fournisseur = 'SASKIT' where ligne = 455 ; Update SC_Matieres set Reference = 'ENFCS45100' where ligne = 455 and ifnull(Reference,'') = '' ;
456 | CULOTTE Y 87°30 FF D,100 | ENFCS87100 | PVC Evacuation - Ventilation | SASKIT | 2.44 | pc |  | null | Insert into SC_Matieres (ligne,typePresta,designation,categorie,fournisseur,unite,prix,detail,prixHorsTransport,Reference) values (456,'MATIERE','CULOTTE Y 87°30 FF D,100','PVC Evacuation - Ventilation','SASKIT','pc',2.44,'',null,'ENFCS87100'); | 456 | Update SC_Matieres set designation = 'CULOTTE Y 87°30 FF D,100', Reference = 'ENFCS87100', fournisseur = 'SASKIT' where ligne = 456 ; Update SC_Matieres set Reference = 'ENFCS87100' where ligne = 456 and ifnull(Reference,'') = '' ;
457 | 50 RACCORD PEHD/PVC | MRAC50 | Accessoires postes | SASKIT | 8 | pc |  | null | Insert into SC_Matieres (ligne,typePresta,designation,categorie,fournisseur,unite,prix,detail,prixHorsTransport,Reference) values (457,'MATIERE','50 RACCORD PEHD/PVC','Accessoires postes','SASKIT','pc',8,'',null,'MRAC50'); | 457 | Update SC_Matieres set designation = '50 RACCORD PEHD/PVC', Reference = 'MRAC50', fournisseur = 'SASKIT' where ligne = 457 ; Update SC_Matieres set Reference = 'MRAC50' where ligne = 457 and ifnull(Reference,'') = '' ;
458 | 63 RACCORD PEHD/PVC | MRAC63 | Accessoires postes | SASKIT | 10 | pc |  | null | Insert into SC_Matieres (ligne,typePresta,designation,categorie,fournisseur,unite,prix,detail,prixHorsTransport,Reference) values (458,'MATIERE','63 RACCORD PEHD/PVC','Accessoires postes','SASKIT','pc',10,'',null,'MRAC63'); | 458 | Update SC_Matieres set designation = '63 RACCORD PEHD/PVC', Reference = 'MRAC63', fournisseur = 'SASKIT' where ligne = 458 ; Update SC_Matieres set Reference = 'MRAC63' where ligne = 458 and ifnull(Reference,'') = '' ;
459 | SERRE CABLE GALVE | SERCAB | CLOTURES | SASKIT | 1.07 | pc |  | null | Insert into SC_Matieres (ligne,typePresta,designation,categorie,fournisseur,unite,prix,detail,prixHorsTransport,Reference) values (459,'MATIERE','SERRE CABLE GALVE','CLOTURES','SASKIT','pc',1.07,'',null,'SERCAB'); | 459 | Update SC_Matieres set designation = 'SERRE CABLE GALVE', Reference = 'SERCAB', fournisseur = 'SASKIT' where ligne = 459 ; Update SC_Matieres set Reference = 'SERCAB' where ligne = 459 and ifnull(Reference,'') = '' ;
460 | CORDAGE CHANVRE (BOBINE 50M) | TCORD50 | CLOTURES | SASKIT | 20.53 | pc |  | null | Insert into SC_Matieres (ligne,typePresta,designation,categorie,fournisseur,unite,prix,detail,prixHorsTransport,Reference) values (460,'MATIERE','CORDAGE CHANVRE (BOBINE 50M)','CLOTURES','SASKIT','pc',20.53,'',null,'TCORD50'); | 460 | Update SC_Matieres set designation = 'CORDAGE CHANVRE (BOBINE 50M)', Reference = 'TCORD50', fournisseur = 'SASKIT' where ligne = 460 ; Update SC_Matieres set Reference = 'TCORD50' where ligne = 460 and ifnull(Reference,'') = '' ;
461 | SUPPORT MANGEOIRE | SUPT30 | CLOTURES | SASKIT | 5.72 | pc |  | null | Insert into SC_Matieres (ligne,typePresta,designation,categorie,fournisseur,unite,prix,detail,prixHorsTransport,Reference) values (461,'MATIERE','SUPPORT MANGEOIRE','CLOTURES','SASKIT','pc',5.72,'',null,'SUPT30'); | 461 | Update SC_Matieres set designation = 'SUPPORT MANGEOIRE', Reference = 'SUPT30', fournisseur = 'SASKIT' where ligne = 461 ; Update SC_Matieres set Reference = 'SUPT30' where ligne = 461 and ifnull(Reference,'') = '' ;
462 | PIQUET DE CLOTURE | T30145 | CLOTURES | SASKIT | 3.35 | pc |  | null | Insert into SC_Matieres (ligne,typePresta,designation,categorie,fournisseur,unite,prix,detail,prixHorsTransport,Reference) values (462,'MATIERE','PIQUET DE CLOTURE','CLOTURES','SASKIT','pc',3.35,'',null,'T30145'); | 462 | Update SC_Matieres set designation = 'PIQUET DE CLOTURE', Reference = 'T30145', fournisseur = 'SASKIT' where ligne = 462 ; Update SC_Matieres set Reference = 'T30145' where ligne = 462 and ifnull(Reference,'') = '' ;
463 | GAINE TPC ROUGE 25M | MGAINE | Autres | SASKIT | 21.5 | pc |  | null | Insert into SC_Matieres (ligne,typePresta,designation,categorie,fournisseur,unite,prix,detail,prixHorsTransport,Reference) values (463,'MATIERE','GAINE TPC ROUGE 25M','Autres','SASKIT','pc',21.5,'',null,'MGAINE'); | 463 | Update SC_Matieres set designation = 'GAINE TPC ROUGE 25M', Reference = 'MGAINE', fournisseur = 'SASKIT' where ligne = 463 ; Update SC_Matieres set Reference = 'MGAINE' where ligne = 463 and ifnull(Reference,'') = '' ;
464 | PANNEAU DE CHANTIER AQUATIRIS | MPAN | Autres | SASKIT | 0 | pc |  | null | Insert into SC_Matieres (ligne,typePresta,designation,categorie,fournisseur,unite,prix,detail,prixHorsTransport,Reference) values (464,'MATIERE','PANNEAU DE CHANTIER AQUATIRIS','Autres','SASKIT','pc',0,'',null,'MPAN'); | 464 | Update SC_Matieres set designation = 'PANNEAU DE CHANTIER AQUATIRIS', Reference = 'MPAN', fournisseur = 'SASKIT' where ligne = 464 ; Update SC_Matieres set Reference = 'MPAN' where ligne = 464 and ifnull(Reference,'') = '' ;
465 | RUBAN FIBERGLASS DÉCAM¨TRE (EN 20 M) | RUBAN20M | Autres | SASKIT | 15 | pc |  | null | Insert into SC_Matieres (ligne,typePresta,designation,categorie,fournisseur,unite,prix,detail,prixHorsTransport,Reference) values (465,'MATIERE','RUBAN FIBERGLASS DÉCAM¨TRE (EN 20 M)','Autres','SASKIT','pc',15,'',null,'RUBAN20M'); | 465 | Update SC_Matieres set designation = 'RUBAN FIBERGLASS DÉCAM¨TRE (EN 20 M)', Reference = 'RUBAN20M', fournisseur = 'SASKIT' where ligne = 465 ; Update SC_Matieres set Reference = 'RUBAN20M' where ligne = 465 and ifnull(Reference,'') = '' ;
466 | METRE RUBAN (EN 3 M) | RUBAN3M | Autres | SASKIT | 6 | pc |  | null | Insert into SC_Matieres (ligne,typePresta,designation,categorie,fournisseur,unite,prix,detail,prixHorsTransport,Reference) values (466,'MATIERE','METRE RUBAN (EN 3 M)','Autres','SASKIT','pc',6,'',null,'RUBAN3M'); | 466 | Update SC_Matieres set designation = 'METRE RUBAN (EN 3 M)', Reference = 'RUBAN3M', fournisseur = 'SASKIT' where ligne = 466 ; Update SC_Matieres set Reference = 'RUBAN3M' where ligne = 466 and ifnull(Reference,'') = '' ;
467 | CABLE ELECTRIQUE H07RNF 3G2,5 | MCABLE2,5 | Autres | SASKIT | 1.85 | pc |  | null | Insert into SC_Matieres (ligne,typePresta,designation,categorie,fournisseur,unite,prix,detail,prixHorsTransport,Reference) values (467,'MATIERE','CABLE ELECTRIQUE H07RNF 3G2,5','Autres','SASKIT','pc',1.85,'',null,'MCABLE2,5'); | 467 | Update SC_Matieres set designation = 'CABLE ELECTRIQUE H07RNF 3G2,5', Reference = 'MCABLE2,5', fournisseur = 'SASKIT' where ligne = 467 ; Update SC_Matieres set Reference = 'MCABLE2,5' where ligne = 467 and ifnull(Reference,'') = '' ;
468 | MANGEOIRE AQUATIRIS | MANG01 | Autres | SASKIT | 14.8 | pc |  | null | Insert into SC_Matieres (ligne,typePresta,designation,categorie,fournisseur,unite,prix,detail,prixHorsTransport,Reference) values (468,'MATIERE','MANGEOIRE AQUATIRIS','Autres','SASKIT','pc',14.8,'',null,'MANG01'); | 468 | Update SC_Matieres set designation = 'MANGEOIRE AQUATIRIS', Reference = 'MANG01', fournisseur = 'SASKIT' where ligne = 468 ; Update SC_Matieres set Reference = 'MANG01' where ligne = 468 and ifnull(Reference,'') = '' ;
469 | COURONNE PVC SOUPLE 63 | SOROFLEX63/25 | PVC Evacuation - Ventilation | SASKIT | 89.9 | pc |  | null | Insert into SC_Matieres (ligne,typePresta,designation,categorie,fournisseur,unite,prix,detail,prixHorsTransport,Reference) values (469,'MATIERE','COURONNE PVC SOUPLE 63','PVC Evacuation - Ventilation','SASKIT','pc',89.9,'',null,'SOROFLEX63/25'); | 469 | Update SC_Matieres set designation = 'COURONNE PVC SOUPLE 63', Reference = 'SOROFLEX63/25', fournisseur = 'SASKIT' where ligne = 469 ; Update SC_Matieres set Reference = 'SOROFLEX63/25' where ligne = 469 and ifnull(Reference,'') = '' ;
470 | COLLE PVC PRESSION NICOLL | BP100N | PVC Evacuation - Ventilation | SASKIT | 18 | pc |  | null | Insert into SC_Matieres (ligne,typePresta,designation,categorie,fournisseur,unite,prix,detail,prixHorsTransport,Reference) values (470,'MATIERE','COLLE PVC PRESSION NICOLL','PVC Evacuation - Ventilation','SASKIT','pc',18,'',null,'BP100N'); | 470 | Update SC_Matieres set designation = 'COLLE PVC PRESSION NICOLL', Reference = 'BP100N', fournisseur = 'SASKIT' where ligne = 470 ; Update SC_Matieres set Reference = 'BP100N' where ligne = 470 and ifnull(Reference,'') = '' ;
471 | MANCHON SORTIE POSTE REL PVC PRESSION D63 | MM63 | PVC Evacuation - Ventilation | SASKIT | 1.05 | pc |  | null | Insert into SC_Matieres (ligne,typePresta,designation,categorie,fournisseur,unite,prix,detail,prixHorsTransport,Reference) values (471,'MATIERE','MANCHON SORTIE POSTE REL PVC PRESSION D63','PVC Evacuation - Ventilation','SASKIT','pc',1.05,'',null,'MM63'); | 471 | Update SC_Matieres set designation = 'MANCHON SORTIE POSTE REL PVC PRESSION D63', Reference = 'MM63', fournisseur = 'SASKIT' where ligne = 471 ; Update SC_Matieres set Reference = 'MM63' where ligne = 471 and ifnull(Reference,'') = '' ;
472 | 40 COUDE 90° PVC | C9040 | PVC Evacuation - Ventilation | SASKIT | 0.42 | pc |  | null | Insert into SC_Matieres (ligne,typePresta,designation,categorie,fournisseur,unite,prix,detail,prixHorsTransport,Reference) values (472,'MATIERE','40 COUDE 90° PVC','PVC Evacuation - Ventilation','SASKIT','pc',0.42,'',null,'C9040'); | 472 | Update SC_Matieres set designation = '40 COUDE 90° PVC', Reference = 'C9040', fournisseur = 'SASKIT' where ligne = 472 ; Update SC_Matieres set Reference = 'C9040' where ligne = 472 and ifnull(Reference,'') = '' ;
473 | 50 COUDE 90° PVC | C9050 | PVC Evacuation - Ventilation | SASKIT | 0.44 | pc |  | null | Insert into SC_Matieres (ligne,typePresta,designation,categorie,fournisseur,unite,prix,detail,prixHorsTransport,Reference) values (473,'MATIERE','50 COUDE 90° PVC','PVC Evacuation - Ventilation','SASKIT','pc',0.44,'',null,'C9050'); | 473 | Update SC_Matieres set designation = '50 COUDE 90° PVC', Reference = 'C9050', fournisseur = 'SASKIT' where ligne = 473 ; Update SC_Matieres set Reference = 'C9050' where ligne = 473 and ifnull(Reference,'') = '' ;
474 | 63 COUDE 90° PVC | C9063 | PVC Evacuation - Ventilation | SASKIT | 0.88 | pc |  | null | Insert into SC_Matieres (ligne,typePresta,designation,categorie,fournisseur,unite,prix,detail,prixHorsTransport,Reference) values (474,'MATIERE','63 COUDE 90° PVC','PVC Evacuation - Ventilation','SASKIT','pc',0.88,'',null,'C9063'); | 474 | Update SC_Matieres set designation = '63 COUDE 90° PVC', Reference = 'C9063', fournisseur = 'SASKIT' where ligne = 474 ; Update SC_Matieres set Reference = 'C9063' where ligne = 474 and ifnull(Reference,'') = '' ;
475 | 40 COUDE 45° PVC | C4540 | PVC Evacuation - Ventilation | SASKIT | 0.6 | pc |  | null | Insert into SC_Matieres (ligne,typePresta,designation,categorie,fournisseur,unite,prix,detail,prixHorsTransport,Reference) values (475,'MATIERE','40 COUDE 45° PVC','PVC Evacuation - Ventilation','SASKIT','pc',0.6,'',null,'C4540'); | 475 | Update SC_Matieres set designation = '40 COUDE 45° PVC', Reference = 'C4540', fournisseur = 'SASKIT' where ligne = 475 ; Update SC_Matieres set Reference = 'C4540' where ligne = 475 and ifnull(Reference,'') = '' ;
476 | 50 COUDE 45° PVC | C4550 | PVC Evacuation - Ventilation | SASKIT | 0.61 | pc |  | null | Insert into SC_Matieres (ligne,typePresta,designation,categorie,fournisseur,unite,prix,detail,prixHorsTransport,Reference) values (476,'MATIERE','50 COUDE 45° PVC','PVC Evacuation - Ventilation','SASKIT','pc',0.61,'',null,'C4550'); | 476 | Update SC_Matieres set designation = '50 COUDE 45° PVC', Reference = 'C4550', fournisseur = 'SASKIT' where ligne = 476 ; Update SC_Matieres set Reference = 'C4550' where ligne = 476 and ifnull(Reference,'') = '' ;
477 | 40 MANCHON EGAL | MMANCH40 | PVC Evacuation - Ventilation | SASKIT | 0.4 | pc |  | null | Insert into SC_Matieres (ligne,typePresta,designation,categorie,fournisseur,unite,prix,detail,prixHorsTransport,Reference) values (477,'MATIERE','40 MANCHON EGAL','PVC Evacuation - Ventilation','SASKIT','pc',0.4,'',null,'MMANCH40'); | 477 | Update SC_Matieres set designation = '40 MANCHON EGAL', Reference = 'MMANCH40', fournisseur = 'SASKIT' where ligne = 477 ; Update SC_Matieres set Reference = 'MMANCH40' where ligne = 477 and ifnull(Reference,'') = '' ;
478 | 50 MANCHON EGAL | MMANCH50 | PVC Evacuation - Ventilation | SASKIT | 0.42 | pc |  | null | Insert into SC_Matieres (ligne,typePresta,designation,categorie,fournisseur,unite,prix,detail,prixHorsTransport,Reference) values (478,'MATIERE','50 MANCHON EGAL','PVC Evacuation - Ventilation','SASKIT','pc',0.42,'',null,'MMANCH50'); | 478 | Update SC_Matieres set designation = '50 MANCHON EGAL', Reference = 'MMANCH50', fournisseur = 'SASKIT' where ligne = 478 ; Update SC_Matieres set Reference = 'MMANCH50' where ligne = 478 and ifnull(Reference,'') = '' ;
479 | 63 MANCHON EGAL | MMANCH63 | PVC Evacuation - Ventilation | SASKIT | 0.74 | pc |  | null | Insert into SC_Matieres (ligne,typePresta,designation,categorie,fournisseur,unite,prix,detail,prixHorsTransport,Reference) values (479,'MATIERE','63 MANCHON EGAL','PVC Evacuation - Ventilation','SASKIT','pc',0.74,'',null,'MMANCH63'); | 479 | Update SC_Matieres set designation = '63 MANCHON EGAL', Reference = 'MMANCH63', fournisseur = 'SASKIT' where ligne = 479 ; Update SC_Matieres set Reference = 'MMANCH63' where ligne = 479 and ifnull(Reference,'') = '' ;
480 | 40 MANCHON COMPRESSION PE | UM40 | PVC Evacuation - Ventilation | SASKIT | 5.64 | pc |  | null | Insert into SC_Matieres (ligne,typePresta,designation,categorie,fournisseur,unite,prix,detail,prixHorsTransport,Reference) values (480,'MATIERE','40 MANCHON COMPRESSION PE','PVC Evacuation - Ventilation','SASKIT','pc',5.64,'',null,'UM40'); | 480 | Update SC_Matieres set designation = '40 MANCHON COMPRESSION PE', Reference = 'UM40', fournisseur = 'SASKIT' where ligne = 480 ; Update SC_Matieres set Reference = 'UM40' where ligne = 480 and ifnull(Reference,'') = '' ;
481 | 50 MANCHON COMPRESSION PE | UM50 | PVC Evacuation - Ventilation | SASKIT | 7.98 | pc |  | null | Insert into SC_Matieres (ligne,typePresta,designation,categorie,fournisseur,unite,prix,detail,prixHorsTransport,Reference) values (481,'MATIERE','50 MANCHON COMPRESSION PE','PVC Evacuation - Ventilation','SASKIT','pc',7.98,'',null,'UM50'); | 481 | Update SC_Matieres set designation = '50 MANCHON COMPRESSION PE', Reference = 'UM50', fournisseur = 'SASKIT' where ligne = 481 ; Update SC_Matieres set Reference = 'UM50' where ligne = 481 and ifnull(Reference,'') = '' ;
482 | 63 MANCHON COMPRESSION PE | UM63 | PVC Evacuation - Ventilation | SASKIT | 10.26 | pc |  | null | Insert into SC_Matieres (ligne,typePresta,designation,categorie,fournisseur,unite,prix,detail,prixHorsTransport,Reference) values (482,'MATIERE','63 MANCHON COMPRESSION PE','PVC Evacuation - Ventilation','SASKIT','pc',10.26,'',null,'UM63'); | 482 | Update SC_Matieres set designation = '63 MANCHON COMPRESSION PE', Reference = 'UM63', fournisseur = 'SASKIT' where ligne = 482 ; Update SC_Matieres set Reference = 'UM63' where ligne = 482 and ifnull(Reference,'') = '' ;
483 | DEMI BARRE DE RENFORT | MBAR118 | Accessoires bacs | SASKIT | 24.38 | pc |  | null | Insert into SC_Matieres (ligne,typePresta,designation,categorie,fournisseur,unite,prix,detail,prixHorsTransport,Reference) values (483,'MATIERE','DEMI BARRE DE RENFORT','Accessoires bacs','SASKIT','pc',24.38,'',null,'MBAR118'); | 483 | Update SC_Matieres set designation = 'DEMI BARRE DE RENFORT', Reference = 'MBAR118', fournisseur = 'SASKIT' where ligne = 483 ; Update SC_Matieres set Reference = 'MBAR118' where ligne = 483 and ifnull(Reference,'') = '' ;
484 | COUDE D50 90° | MCOUDE90 | PVC Evacuation - Ventilation | SASKIT | 1.48 | pc |  | null | Insert into SC_Matieres (ligne,typePresta,designation,categorie,fournisseur,unite,prix,detail,prixHorsTransport,Reference) values (484,'MATIERE','COUDE D50 90°','PVC Evacuation - Ventilation','SASKIT','pc',1.48,'',null,'MCOUDE90'); | 484 | Update SC_Matieres set designation = 'COUDE D50 90°', Reference = 'MCOUDE90', fournisseur = 'SASKIT' where ligne = 484 ; Update SC_Matieres set Reference = 'MCOUDE90' where ligne = 484 and ifnull(Reference,'') = '' ;
485 | MANCHON DE DILATATION SIMPLE MF D50 | MJ | PVC Evacuation - Ventilation | SASKIT | 5.11 | pc |  | null | Insert into SC_Matieres (ligne,typePresta,designation,categorie,fournisseur,unite,prix,detail,prixHorsTransport,Reference) values (485,'MATIERE','MANCHON DE DILATATION SIMPLE MF D50','PVC Evacuation - Ventilation','SASKIT','pc',5.11,'',null,'MJ'); | 485 | Update SC_Matieres set designation = 'MANCHON DE DILATATION SIMPLE MF D50', Reference = 'MJ', fournisseur = 'SASKIT' where ligne = 485 ; Update SC_Matieres set Reference = 'MJ' where ligne = 485 and ifnull(Reference,'') = '' ;
486 | REDUCTION 100/50 | T5 | PVC Evacuation - Ventilation | SASKIT | 4.05 | pc |  | null | Insert into SC_Matieres (ligne,typePresta,designation,categorie,fournisseur,unite,prix,detail,prixHorsTransport,Reference) values (486,'MATIERE','REDUCTION 100/50','PVC Evacuation - Ventilation','SASKIT','pc',4.05,'',null,'T5'); | 486 | Update SC_Matieres set designation = 'REDUCTION 100/50', Reference = 'T5', fournisseur = 'SASKIT' where ligne = 486 ; Update SC_Matieres set Reference = 'T5' where ligne = 486 and ifnull(Reference,'') = '' ;
487 | REDUCTION 110 100 | V10 | PVC Evacuation - Ventilation | SASKIT | 4.49 | pc |  | null | Insert into SC_Matieres (ligne,typePresta,designation,categorie,fournisseur,unite,prix,detail,prixHorsTransport,Reference) values (487,'MATIERE','REDUCTION 110 100','PVC Evacuation - Ventilation','SASKIT','pc',4.49,'',null,'V10'); | 487 | Update SC_Matieres set designation = 'REDUCTION 110 100', Reference = 'V10', fournisseur = 'SASKIT' where ligne = 487 ; Update SC_Matieres set Reference = 'V10' where ligne = 487 and ifnull(Reference,'') = '' ;
488 | COUDE D50 45° | MCOUDE45 | PVC Evacuation - Ventilation | SASKIT | 3.25 | pc |  | null | Insert into SC_Matieres (ligne,typePresta,designation,categorie,fournisseur,unite,prix,detail,prixHorsTransport,Reference) values (488,'MATIERE','COUDE D50 45°','PVC Evacuation - Ventilation','SASKIT','pc',3.25,'',null,'MCOUDE45'); | 488 | Update SC_Matieres set designation = 'COUDE D50 45°', Reference = 'MCOUDE45', fournisseur = 'SASKIT' where ligne = 488 ; Update SC_Matieres set Reference = 'MCOUDE45' where ligne = 488 and ifnull(Reference,'') = '' ;
489 | TE DE PIED DE BICHE DIAM 50 | TJ18 | PVC Evacuation - Ventilation | SASKIT | 6.11 | pc |  | null | Insert into SC_Matieres (ligne,typePresta,designation,categorie,fournisseur,unite,prix,detail,prixHorsTransport,Reference) values (489,'MATIERE','TE DE PIED DE BICHE DIAM 50','PVC Evacuation - Ventilation','SASKIT','pc',6.11,'',null,'TJ18'); | 489 | Update SC_Matieres set designation = 'TE DE PIED DE BICHE DIAM 50', Reference = 'TJ18', fournisseur = 'SASKIT' where ligne = 489 ; Update SC_Matieres set Reference = 'TJ18' where ligne = 489 and ifnull(Reference,'') = '' ;
490 | CABLE ELECTRIQUE H07RNF 3G1,5 | MCABLE1,5 | Autres | SASKIT | 1.19 | pc |  | null | Insert into SC_Matieres (ligne,typePresta,designation,categorie,fournisseur,unite,prix,detail,prixHorsTransport,Reference) values (490,'MATIERE','CABLE ELECTRIQUE H07RNF 3G1,5','Autres','SASKIT','pc',1.19,'',null,'MCABLE1,5'); | 490 | Update SC_Matieres set designation = 'CABLE ELECTRIQUE H07RNF 3G1,5', Reference = 'MCABLE1,5', fournisseur = 'SASKIT' where ligne = 490 ; Update SC_Matieres set Reference = 'MCABLE1,5' where ligne = 490 and ifnull(Reference,'') = '' ;
491 | 50 TE DE PRESSION PVC | T9050 | PVC Evacuation - Ventilation | SASKIT | 0.76 | pc |  | null | Insert into SC_Matieres (ligne,typePresta,designation,categorie,fournisseur,unite,prix,detail,prixHorsTransport,Reference) values (491,'MATIERE','50 TE DE PRESSION PVC','PVC Evacuation - Ventilation','SASKIT','pc',0.76,'',null,'T9050'); | 491 | Update SC_Matieres set designation = '50 TE DE PRESSION PVC', Reference = 'T9050', fournisseur = 'SASKIT' where ligne = 491 ; Update SC_Matieres set Reference = 'T9050' where ligne = 491 and ifnull(Reference,'') = '' ;
492 | 63 TE DE PRESSION PVC | T9063 | PVC Evacuation - Ventilation | SASKIT | 1.23 | pc |  | null | Insert into SC_Matieres (ligne,typePresta,designation,categorie,fournisseur,unite,prix,detail,prixHorsTransport,Reference) values (492,'MATIERE','63 TE DE PRESSION PVC','PVC Evacuation - Ventilation','SASKIT','pc',1.23,'',null,'T9063'); | 492 | Update SC_Matieres set designation = '63 TE DE PRESSION PVC', Reference = 'T9063', fournisseur = 'SASKIT' where ligne = 492 ; Update SC_Matieres set Reference = 'T9063' where ligne = 492 and ifnull(Reference,'') = '' ;
493 | ECOLAT 14 X 25M | ECOLAT14 | Bordures | SASKIT | 71.62 | pc |  | null | Insert into SC_Matieres (ligne,typePresta,designation,categorie,fournisseur,unite,prix,detail,prixHorsTransport,Reference) values (493,'MATIERE','ECOLAT 14 X 25M','Bordures','SASKIT','pc',71.62,'',null,'ECOLAT14'); | 493 | Update SC_Matieres set designation = 'ECOLAT 14 X 25M', Reference = 'ECOLAT14', fournisseur = 'SASKIT' where ligne = 493 ; Update SC_Matieres set Reference = 'ECOLAT14' where ligne = 493 and ifnull(Reference,'') = '' ;
494 | ECOLAT 19 X 25M | ECOLAT19 | Bordures | SASKIT | 91.2 | pc |  | null | Insert into SC_Matieres (ligne,typePresta,designation,categorie,fournisseur,unite,prix,detail,prixHorsTransport,Reference) values (494,'MATIERE','ECOLAT 19 X 25M','Bordures','SASKIT','pc',91.2,'',null,'ECOLAT19'); | 494 | Update SC_Matieres set designation = 'ECOLAT 19 X 25M', Reference = 'ECOLAT19', fournisseur = 'SASKIT' where ligne = 494 ; Update SC_Matieres set Reference = 'ECOLAT19' where ligne = 494 and ifnull(Reference,'') = '' ;
495 | ECOPIC | ECOPIC38 | Bordures | SASKIT | 2.12 | pc |  | null | Insert into SC_Matieres (ligne,typePresta,designation,categorie,fournisseur,unite,prix,detail,prixHorsTransport,Reference) values (495,'MATIERE','ECOPIC','Bordures','SASKIT','pc',2.12,'',null,'ECOPIC38'); | 495 | Update SC_Matieres set designation = 'ECOPIC', Reference = 'ECOPIC38', fournisseur = 'SASKIT' where ligne = 495 ; Update SC_Matieres set Reference = 'ECOPIC38' where ligne = 495 and ifnull(Reference,'') = '' ;
496 | CULOTTE Y 45°MF 100 | SPY45100 | PVC Evacuation - Ventilation | SASKIT | 31 | pc |  | null | Insert into SC_Matieres (ligne,typePresta,designation,categorie,fournisseur,unite,prix,detail,prixHorsTransport,Reference) values (496,'MATIERE','CULOTTE Y 45°MF 100','PVC Evacuation - Ventilation','SASKIT','pc',31,'',null,'SPY45100'); | 496 | Update SC_Matieres set designation = 'CULOTTE Y 45°MF 100', Reference = 'SPY45100', fournisseur = 'SASKIT' where ligne = 496 ; Update SC_Matieres set Reference = 'SPY45100' where ligne = 496 and ifnull(Reference,'') = '' ;
497 | 50 TUBE PVC PRESSION | PVC5016 | PVC Evacuation - Ventilation | SASKIT | 7.47 | pc |  | null | Insert into SC_Matieres (ligne,typePresta,designation,categorie,fournisseur,unite,prix,detail,prixHorsTransport,Reference) values (497,'MATIERE','50 TUBE PVC PRESSION','PVC Evacuation - Ventilation','SASKIT','pc',7.47,'',null,'PVC5016'); | 497 | Update SC_Matieres set designation = '50 TUBE PVC PRESSION', Reference = 'PVC5016', fournisseur = 'SASKIT' where ligne = 497 ; Update SC_Matieres set Reference = 'PVC5016' where ligne = 497 and ifnull(Reference,'') = '' ;
498 | 63 TUBE PVC PRESSION | PVC6316 | PVC Evacuation - Ventilation | SASKIT | 9.87 | pc |  | null | Insert into SC_Matieres (ligne,typePresta,designation,categorie,fournisseur,unite,prix,detail,prixHorsTransport,Reference) values (498,'MATIERE','63 TUBE PVC PRESSION','PVC Evacuation - Ventilation','SASKIT','pc',9.87,'',null,'PVC6316'); | 498 | Update SC_Matieres set designation = '63 TUBE PVC PRESSION', Reference = 'PVC6316', fournisseur = 'SASKIT' where ligne = 498 ; Update SC_Matieres set Reference = 'PVC6316' where ligne = 498 and ifnull(Reference,'') = '' ;
499 | 50 MANCHON EGAL | M50 | PVC Evacuation - Ventilation | SASKIT | 0.42 | pc |  | null | Insert into SC_Matieres (ligne,typePresta,designation,categorie,fournisseur,unite,prix,detail,prixHorsTransport,Reference) values (499,'MATIERE','50 MANCHON EGAL','PVC Evacuation - Ventilation','SASKIT','pc',0.42,'',null,'M50'); | 499 | Update SC_Matieres set designation = '50 MANCHON EGAL', Reference = 'M50', fournisseur = 'SASKIT' where ligne = 499 ; Update SC_Matieres set Reference = 'M50' where ligne = 499 and ifnull(Reference,'') = '' ;
500 | 63 MANCHON EGAL | M63 | PVC Evacuation - Ventilation | SASKIT | 0.74 | pc |  | null | Insert into SC_Matieres (ligne,typePresta,designation,categorie,fournisseur,unite,prix,detail,prixHorsTransport,Reference) values (500,'MATIERE','63 MANCHON EGAL','PVC Evacuation - Ventilation','SASKIT','pc',0.74,'',null,'M63'); | 500 | Update SC_Matieres set designation = '63 MANCHON EGAL', Reference = 'M63', fournisseur = 'SASKIT' where ligne = 500 ; Update SC_Matieres set Reference = 'M63' where ligne = 500 and ifnull(Reference,'') = '' ;
501 | CROIX PVC PRESSION | CROIX63 | PVC Evacuation - Ventilation | SASKIT | 7.84 | pc |  | null | Insert into SC_Matieres (ligne,typePresta,designation,categorie,fournisseur,unite,prix,detail,prixHorsTransport,Reference) values (501,'MATIERE','CROIX PVC PRESSION','PVC Evacuation - Ventilation','SASKIT','pc',7.84,'',null,'CROIX63'); | 501 | Update SC_Matieres set designation = 'CROIX PVC PRESSION', Reference = 'CROIX63', fournisseur = 'SASKIT' where ligne = 501 ; Update SC_Matieres set Reference = 'CROIX63' where ligne = 501 and ifnull(Reference,'') = '' ;
502 | SORTIE A CLAPET DIAM 100 | NCLAPETDR100 | PACK FV EPDM | SASKIT | 18 | pc |  | null | Insert into SC_Matieres (ligne,typePresta,designation,categorie,fournisseur,unite,prix,detail,prixHorsTransport,Reference) values (502,'MATIERE','SORTIE A CLAPET DIAM 100','PACK FV EPDM','SASKIT','pc',18,'',null,'NCLAPETDR100'); | 502
503 | KIT COFFRAGE PVC 3 EH | PCR3EH | COFFRAGE | SASKIT | 785 | pc |  | null |  | 503 | Update SC_Matieres set designation = 'KIT COFFRAGE PVC 3 EH', Reference = 'PCR3EH', fournisseur = 'SASKIT' where ligne = 503 ; Update SC_Matieres set Reference = 'PCR3EH' where ligne = 503 and ifnull(Reference,'') = '' ;
504 | KIT COFFRAGE PVC 4 EH | PCR4EH | COFFRAGE | SASKIT | 896 | pc |  | null |  | 504 | Update SC_Matieres set designation = 'KIT COFFRAGE PVC 4 EH', Reference = 'PCR4EH', fournisseur = 'SASKIT' where ligne = 504 ; Update SC_Matieres set Reference = 'PCR4EH' where ligne = 504 and ifnull(Reference,'') = '' ;
505 | KIT COFFRAGE PVC 5 EH | PCR5EH | COFFRAGE | SASKIT | 959 | pc |  | null |  | 505 | Update SC_Matieres set designation = 'KIT COFFRAGE PVC 5 EH', Reference = 'PCR5EH', fournisseur = 'SASKIT' where ligne = 505 ; Update SC_Matieres set Reference = 'PCR5EH' where ligne = 505 and ifnull(Reference,'') = '' ;
506 | KIT COFFRAGE PVC 6 EH 4-3 | PCR6EHA | COFFRAGE | SASKIT | 1107 | pc |  | null |  | 506 | Update SC_Matieres set designation = 'KIT COFFRAGE PVC 6 EH 4-3', Reference = 'PCR6EHA', fournisseur = 'SASKIT' where ligne = 506 ; Update SC_Matieres set Reference = 'PCR6EHA' where ligne = 506 and ifnull(Reference,'') = '' ;
507 | KIT COFFRAGE PVC 6 EH 6-2 | PCR6EHB | COFFRAGE | SASKIT | 1202 | pc |  | null |  | 507 | Update SC_Matieres set designation = 'KIT COFFRAGE PVC 6 EH 6-2', Reference = 'PCR6EHB', fournisseur = 'SASKIT' where ligne = 507 ; Update SC_Matieres set Reference = 'PCR6EHB' where ligne = 507 and ifnull(Reference,'') = '' ;
508 | KIT COFFRAGE PVC 7 EH | PCR7EH | COFFRAGE | SASKIT | 1240 | pc |  | null |  | 508 | Update SC_Matieres set designation = 'KIT COFFRAGE PVC 7 EH', Reference = 'PCR7EH', fournisseur = 'SASKIT' where ligne = 508 ; Update SC_Matieres set Reference = 'PCR7EH' where ligne = 508 and ifnull(Reference,'') = '' ;
509 | KIT COFFRAGE PVC 8 EH | PCR8EH | COFFRAGE | SASKIT | 1312 | pc |  | null |  | 509 | Update SC_Matieres set designation = 'KIT COFFRAGE PVC 8 EH', Reference = 'PCR8EH', fournisseur = 'SASKIT' where ligne = 509 ; Update SC_Matieres set Reference = 'PCR8EH' where ligne = 509 and ifnull(Reference,'') = '' ;
510 | KIT COFFRAGE PVC 9 EH | PCR9EH | COFFRAGE | SASKIT | 1375 | pc |  | null |  | 510 | Update SC_Matieres set designation = 'KIT COFFRAGE PVC 9 EH', Reference = 'PCR9EH', fournisseur = 'SASKIT' where ligne = 510 ; Update SC_Matieres set Reference = 'PCR9EH' where ligne = 510 and ifnull(Reference,'') = '' ;
511 | KIT COFFRAGE PVC 10 EH | PCR10EH | COFFRAGE | SASKIT | 1508 | pc |  | null |  | 511 | Update SC_Matieres set designation = 'KIT COFFRAGE PVC 10 EH', Reference = 'PCR10EH', fournisseur = 'SASKIT' where ligne = 511 ; Update SC_Matieres set Reference = 'PCR10EH' where ligne = 511 and ifnull(Reference,'') = '' ;
512 | KIT COFFRAGE PVC 12 EH 6-4 | PCR12EHA | COFFRAGE | SASKIT | 1716 | pc |  | null |  | 512 | Update SC_Matieres set designation = 'KIT COFFRAGE PVC 12 EH 6-4', Reference = 'PCR12EHA', fournisseur = 'SASKIT' where ligne = 512 ; Update SC_Matieres set Reference = 'PCR12EHA' where ligne = 512 and ifnull(Reference,'') = '' ;
513 | KIT COFFRAGE PVC 12 EH 8-3 | PCR12EHB | COFFRAGE | SASKIT | 1860 | pc |  | null |  | 513 | Update SC_Matieres set designation = 'KIT COFFRAGE PVC 12 EH 8-3', Reference = 'PCR12EHB', fournisseur = 'SASKIT' where ligne = 513 ; Update SC_Matieres set Reference = 'PCR12EHB' where ligne = 513 and ifnull(Reference,'') = '' ;
514 | KIT COFFRAGE PVC 14 EH 8-3,5 | PCR14EHA | COFFRAGE | SASKIT | 1976 | pc |  | null |  | 514 | Update SC_Matieres set designation = 'KIT COFFRAGE PVC 14 EH 8-3,5', Reference = 'PCR14EHA', fournisseur = 'SASKIT' where ligne = 514 ; Update SC_Matieres set Reference = 'PCR14EHA' where ligne = 514 and ifnull(Reference,'') = '' ;
515 | KIT COFFRAGE PVC 14 EH 7-4 | PCR14EHB | COFFRAGE | SASKIT | 1840 | pc |  | null |  | 515 | Update SC_Matieres set designation = 'KIT COFFRAGE PVC 14 EH 7-4', Reference = 'PCR14EHB', fournisseur = 'SASKIT' where ligne = 515 ; Update SC_Matieres set Reference = 'PCR14EHB' where ligne = 515 and ifnull(Reference,'') = '' ;
516 | KIT COFFRAGE PVC 16 EH | PCR16EH | COFFRAGE | SASKIT | 2251 | pc |  | null |  | 516 | Update SC_Matieres set designation = 'KIT COFFRAGE PVC 16 EH', Reference = 'PCR16EH', fournisseur = 'SASKIT' where ligne = 516 ; Update SC_Matieres set Reference = 'PCR16EH' where ligne = 516 and ifnull(Reference,'') = '' ;
517 | KIT COFFRAGE PVC 18 EH 8-4,5 | PCR18EHA | COFFRAGE | SASKIT | 2328 | pc |  | null |  | 517 | Update SC_Matieres set designation = 'KIT COFFRAGE PVC 18 EH 8-4,5', Reference = 'PCR18EHA', fournisseur = 'SASKIT' where ligne = 517 ; Update SC_Matieres set Reference = 'PCR18EHA' where ligne = 517 and ifnull(Reference,'') = '' ;
518 | KIT COFFRAGE PVC 20 EH | PCR20EHB | COFFRAGE | SASKIT | 2425 | pc |  | null |  | 518 | Update SC_Matieres set designation = 'KIT COFFRAGE PVC 20 EH', Reference = 'PCR20EHB', fournisseur = 'SASKIT' where ligne = 518 ; Update SC_Matieres set Reference = 'PCR20EHB' where ligne = 518 and ifnull(Reference,'') = '' ;
519 | CHASSE A OBTURATEUR AIMANTE 35 à 200 L | CHASSECLAP | COFFRAGE | SASKIT | 980 | pc |  | null | Insert into SC_Matieres (ligne,typePresta,designation,categorie,fournisseur,unite,prix,detail,prixHorsTransport,Reference) values (519,'MATIERE','CHASSE A OBTURATEUR AIMANTE 35 à 200 L','COFFRAGE','SASKIT','pc',980,'',null,'CHASSECLAP'); | 519
520 | POSTE DE RELEVAGE H900 CUVE Ø700 VOX 75 + BOITIER ELECTRIQUE | SPR900V75 | RELEVAGE | SASKIT | 828 | pc |  | null | Insert into SC_Matieres (ligne,typePresta,designation,categorie,fournisseur,unite,prix,detail,prixHorsTransport,Reference) values (520,'MATIERE','POSTE DE RELEVAGE H900 CUVE Ø700 VOX 75 + BOITIER ELECTRIQUE','RELEVAGE','SASKIT','pc',828,'',null,'SPR900V75'); | 520 |  | SPR900V75 | poste de relevage eaux brutes 900 - MDWVOX75 | 828
521 | POSTE DE RELEVAGE H1200 CUVE Ø700 VOX 75 + BOITIER ELECTRIQUE | SPR1200V75 | RELEVAGE | SASKIT | 848 | pc |  | null | Insert into SC_Matieres (ligne,typePresta,designation,categorie,fournisseur,unite,prix,detail,prixHorsTransport,Reference) values (521,'MATIERE','POSTE DE RELEVAGE H1200 CUVE Ø700 VOX 75 + BOITIER ELECTRIQUE','RELEVAGE','SASKIT','pc',848,'',null,'SPR1200V75'); | 521 |  | SPR900V75BG | poste de relevage eaux brutes 900 - MDWVOX75 - BG | 938
522 | POSTE DE RELEVAGE H1500 CUVE Ø700 VOX 75 + BOITIER ELECTRIQUE | SPR1500V75 | RELEVAGE | SASKIT | 898 | pc |  | null | Insert into SC_Matieres (ligne,typePresta,designation,categorie,fournisseur,unite,prix,detail,prixHorsTransport,Reference) values (522,'MATIERE','POSTE DE RELEVAGE H1500 CUVE Ø700 VOX 75 + BOITIER ELECTRIQUE','RELEVAGE','SASKIT','pc',898,'',null,'SPR1500V75'); | 522 |  | SPR1200V75 | poste de relevage eaux brutes 1200 - MDWVOX75 | 848
523 | POSTE DE RELEVAGE AVEC BARRES DE GUIDAGE H1900 CUVE Ø700 VOX 75 + BOITIER ELECTRIQUE | SPR1900V75BG | RELEVAGE | SASKIT | 1198 | pc |  | null | Insert into SC_Matieres (ligne,typePresta,designation,categorie,fournisseur,unite,prix,detail,prixHorsTransport,Reference) values (523,'MATIERE','POSTE DE RELEVAGE AVEC BARRES DE GUIDAGE H1900 CUVE Ø700 VOX 75 + BOITIER ELECTRIQUE','RELEVAGE','SASKIT','pc',1198,'',null,'SPR1900V75BG'); | 523 |  | SPR1200V75BG | poste de relevage eaux brutes 1200 - MDWVOX75 - BG | 958
524 | POSTE DE RELEVAGE AVEC BARRES DE GUIDAGE H900 CUVE Ø700 VOX 75 + BOITIER ELECTRIQUE | SPR900V75BG | RELEVAGE | SASKIT | 938 | pc |  | null | Insert into SC_Matieres (ligne,typePresta,designation,categorie,fournisseur,unite,prix,detail,prixHorsTransport,Reference) values (524,'MATIERE','POSTE DE RELEVAGE AVEC BARRES DE GUIDAGE H900 CUVE Ø700 VOX 75 + BOITIER ELECTRIQUE','RELEVAGE','SASKIT','pc',938,'',null,'SPR900V75BG'); | 524 |  | SPR1500V75 | poste de relevage eaux brutes 1500 - MDWVOX75 | 898
525 | POSTE DE RELEVAGE AVEC BARRES DE GUIDAGE H1200 CUVE Ø700 VOX 75 + BOITIER ELECTRIQUE | SPR1200V75BG | RELEVAGE | SASKIT | 958 | pc |  | null | Insert into SC_Matieres (ligne,typePresta,designation,categorie,fournisseur,unite,prix,detail,prixHorsTransport,Reference) values (525,'MATIERE','POSTE DE RELEVAGE AVEC BARRES DE GUIDAGE H1200 CUVE Ø700 VOX 75 + BOITIER ELECTRIQUE','RELEVAGE','SASKIT','pc',958,'',null,'SPR1200V75BG'); | 525 |  | SPR1500V75BG | poste de relevage eaux brutes 1500 - MDWVOX75 - BG | 998
526 | POSTE DE RELEVAGE AVEC BARRES DE GUIDAGE H1500 CUVE Ø700 VOX 75 + BOITIER ELECTRIQUE | SPR1500V75BG | RELEVAGE | SASKIT | 998 | pc |  | null | Insert into SC_Matieres (ligne,typePresta,designation,categorie,fournisseur,unite,prix,detail,prixHorsTransport,Reference) values (526,'MATIERE','POSTE DE RELEVAGE AVEC BARRES DE GUIDAGE H1500 CUVE Ø700 VOX 75 + BOITIER ELECTRIQUE','RELEVAGE','SASKIT','pc',998,'',null,'SPR1500V75BG'); | 526 |  | SPR900V100 | poste de relevage eaux brutes 900 - MDWVOX100 | 928
527 | POSTE DE RELEVAGE H900 CUVE Ø700 VOX 100 + BOITIER ELECTRIQUE | SPR900V100 | RELEVAGE | SASKIT | 928 | pc |  | null | Insert into SC_Matieres (ligne,typePresta,designation,categorie,fournisseur,unite,prix,detail,prixHorsTransport,Reference) values (527,'MATIERE','POSTE DE RELEVAGE H900 CUVE Ø700 VOX 100 + BOITIER ELECTRIQUE','RELEVAGE','SASKIT','pc',928,'',null,'SPR900V100'); | 527 |  | SPR900V100BG | poste de relevage eaux brutes 900 - MDWVOX100 - BG | 1038
528 | POSTE DE RELEVAGE H1200 CUVE Ø700 VOX 100 + BOITIER ELECTRIQUE | SPR1200V100 | RELEVAGE | SASKIT | 948 | pc |  | null | Insert into SC_Matieres (ligne,typePresta,designation,categorie,fournisseur,unite,prix,detail,prixHorsTransport,Reference) values (528,'MATIERE','POSTE DE RELEVAGE H1200 CUVE Ø700 VOX 100 + BOITIER ELECTRIQUE','RELEVAGE','SASKIT','pc',948,'',null,'SPR1200V100'); | 528 |  | SPR1200V100 | poste de relevage eaux brutes 1200 - MDWVOX100 | 948
529 | POSTE DE RELEVAGE H1500 CUVE Ø700 VOX 100 + BOITIER ELECTRIQUE | SPR1500V100 | RELEVAGE | SASKIT | 998 | pc |  | null | Insert into SC_Matieres (ligne,typePresta,designation,categorie,fournisseur,unite,prix,detail,prixHorsTransport,Reference) values (529,'MATIERE','POSTE DE RELEVAGE H1500 CUVE Ø700 VOX 100 + BOITIER ELECTRIQUE','RELEVAGE','SASKIT','pc',998,'',null,'SPR1500V100'); | 529 |  | SPR1200V100BG | poste de relevage eaux brutes 1200 - MDWVOX100 - BG | 1058
530 | POSTE DE RELEVAGE AVEC BARRES DE GUIDAGE H1900 CUVE Ø700 VOX 100 + BOITIER ELECTRIQUE | SPR1900V100BG | RELEVAGE | SASKIT | 1298 | pc |  | null | Insert into SC_Matieres (ligne,typePresta,designation,categorie,fournisseur,unite,prix,detail,prixHorsTransport,Reference) values (530,'MATIERE','POSTE DE RELEVAGE AVEC BARRES DE GUIDAGE H1900 CUVE Ø700 VOX 100 + BOITIER ELECTRIQUE','RELEVAGE','SASKIT','pc',1298,'',null,'SPR1900V100BG'); | 530 |  | SPR1500V100 | poste de relevage eaux brutes 1500 - MDWVOX100 | 998
531 | POSTE DE RELEVAGE AVEC BARRES DE GUIDAGE H900 CUVE Ø700 VOX 100 + BOITIER ELECTRIQUE | SPR900V100BG | RELEVAGE | SASKIT | 1038 | pc |  | null | Insert into SC_Matieres (ligne,typePresta,designation,categorie,fournisseur,unite,prix,detail,prixHorsTransport,Reference) values (531,'MATIERE','POSTE DE RELEVAGE AVEC BARRES DE GUIDAGE H900 CUVE Ø700 VOX 100 + BOITIER ELECTRIQUE','RELEVAGE','SASKIT','pc',1038,'',null,'SPR900V100BG'); | 531 |  | SPR1500V100BG | poste de relevage eaux brutes 1500 - MDWVOX100 - BG | 1098
532 | POSTE DE RELEVAGE AVEC BARRES DE GUIDAGE H1200 CUVE Ø700 VOX 100 + BOITIER ELECTRIQUE | SPR1200V100BG | RELEVAGE | SASKIT | 1058 | pc |  | null | Insert into SC_Matieres (ligne,typePresta,designation,categorie,fournisseur,unite,prix,detail,prixHorsTransport,Reference) values (532,'MATIERE','POSTE DE RELEVAGE AVEC BARRES DE GUIDAGE H1200 CUVE Ø700 VOX 100 + BOITIER ELECTRIQUE','RELEVAGE','SASKIT','pc',1058,'',null,'SPR1200V100BG'); | 532 |  | SPR900V150 | poste de relevage eaux brutes 900 - MDWVOX150 | 938
533 | POSTE DE RELEVAGE AVEC BARRES DE GUIDAGE H1500 CUVE Ø700 VOX 100 + BOITIER ELECTRIQUE | SPR1500V100BG | RELEVAGE | SASKIT | 1098 | pc |  | null | Insert into SC_Matieres (ligne,typePresta,designation,categorie,fournisseur,unite,prix,detail,prixHorsTransport,Reference) values (533,'MATIERE','POSTE DE RELEVAGE AVEC BARRES DE GUIDAGE H1500 CUVE Ø700 VOX 100 + BOITIER ELECTRIQUE','RELEVAGE','SASKIT','pc',1098,'',null,'SPR1500V100BG'); | 533 |  | SPR900V150BG | poste de relevage eaux brutes 900 - MDWVOX150 - BG | 1048
534 | POSTE DE RELEVAGE H900 CUVE Ø700 VOX 150 + BOITIER ELECTRIQUE | SPR900V150 | RELEVAGE | SASKIT | 938 | pc |  | null | Insert into SC_Matieres (ligne,typePresta,designation,categorie,fournisseur,unite,prix,detail,prixHorsTransport,Reference) values (534,'MATIERE','POSTE DE RELEVAGE H900 CUVE Ø700 VOX 150 + BOITIER ELECTRIQUE','RELEVAGE','SASKIT','pc',938,'',null,'SPR900V150'); | 534 |  | SPR1200V150 | poste de relevage eaux brutes 1200 - MDWVOX150 | 958
535 | POSTE DE RELEVAGE H1200 CUVE Ø700 VOX 150 + BOITIER ELECTRIQUE | SPR1200V150 | RELEVAGE | SASKIT | 958 | pc |  | null | Insert into SC_Matieres (ligne,typePresta,designation,categorie,fournisseur,unite,prix,detail,prixHorsTransport,Reference) values (535,'MATIERE','POSTE DE RELEVAGE H1200 CUVE Ø700 VOX 150 + BOITIER ELECTRIQUE','RELEVAGE','SASKIT','pc',958,'',null,'SPR1200V150'); | 535 |  | SPR1200V150BG | poste de relevage eaux brutes 1200 - MDWVOX150 - BG | 1068
536 | POSTE DE RELEVAGE H1500 CUVE Ø700 VOX 150 + BOITIER ELECTRIQUE | SPR1500V150 | RELEVAGE | SASKIT | 1008 | pc |  | null | Insert into SC_Matieres (ligne,typePresta,designation,categorie,fournisseur,unite,prix,detail,prixHorsTransport,Reference) values (536,'MATIERE','POSTE DE RELEVAGE H1500 CUVE Ø700 VOX 150 + BOITIER ELECTRIQUE','RELEVAGE','SASKIT','pc',1008,'',null,'SPR1500V150'); | 536 |  | SPR1500V150 | poste de relevage eaux brutes 1500 - MDWVOX150 | 1008
537 | POSTE DE RELEVAGE AVEC BARRES DE GUIDAGE H1900 CUVE Ø700 VOX 150 + BOITIER ELECTRIQUE | SPR1900V150BG | RELEVAGE | SASKIT | 1308 | pc |  | null | Insert into SC_Matieres (ligne,typePresta,designation,categorie,fournisseur,unite,prix,detail,prixHorsTransport,Reference) values (537,'MATIERE','POSTE DE RELEVAGE AVEC BARRES DE GUIDAGE H1900 CUVE Ø700 VOX 150 + BOITIER ELECTRIQUE','RELEVAGE','SASKIT','pc',1308,'',null,'SPR1900V150BG'); | 537 |  | SPR1500V150BG | poste de relevage eaux brutes 1500 - MDWVOX150 - BG | 1108
538 | POSTE DE RELEVAGE AVEC BARRES DE GUIDAGE H900 CUVE Ø700 VOX 150 + BOITIER ELECTRIQUE | SPR900V150BG | RELEVAGE | SASKIT | 1048 | pc |  | null | Insert into SC_Matieres (ligne,typePresta,designation,categorie,fournisseur,unite,prix,detail,prixHorsTransport,Reference) values (538,'MATIERE','POSTE DE RELEVAGE AVEC BARRES DE GUIDAGE H900 CUVE Ø700 VOX 150 + BOITIER ELECTRIQUE','RELEVAGE','SASKIT','pc',1048,'',null,'SPR900V150BG'); | 538 |  | SPR1900V75BG | poste de relevage eaux brutes 1900 - MDWVOX75 - BG | 1198
539 | POSTE DE RELEVAGE AVEC BARRES DE GUIDAGE H1200 CUVE Ø700 VOX 150 + BOITIER ELECTRIQUE | SPR1200V150BG | RELEVAGE | SASKIT | 1068 | pc |  | null | Insert into SC_Matieres (ligne,typePresta,designation,categorie,fournisseur,unite,prix,detail,prixHorsTransport,Reference) values (539,'MATIERE','POSTE DE RELEVAGE AVEC BARRES DE GUIDAGE H1200 CUVE Ø700 VOX 150 + BOITIER ELECTRIQUE','RELEVAGE','SASKIT','pc',1068,'',null,'SPR1200V150BG'); | 539 |  | SPR1900V100BG | poste de relevage eaux brutes 1900 - MDWVOX100 - BG | 1298
540 | POSTE DE RELEVAGE AVEC BARRES DE GUIDAGE H1500 CUVE Ø700 VOX 150 + BOITIER ELECTRIQUE | SPR1500V150BG | RELEVAGE | SASKIT | 1108 | pc |  | null | Insert into SC_Matieres (ligne,typePresta,designation,categorie,fournisseur,unite,prix,detail,prixHorsTransport,Reference) values (540,'MATIERE','POSTE DE RELEVAGE AVEC BARRES DE GUIDAGE H1500 CUVE Ø700 VOX 150 + BOITIER ELECTRIQUE','RELEVAGE','SASKIT','pc',1108,'',null,'SPR1500V150BG'); | 540 |  | SPR1900V150BG | poste de relevage eaux brutes 1900 - MDWVOX150 - BG | 1308
541 | TUYAU PE PRESSION DIAMETRE 40 PN12 |  | PRESSION_DIA_40 | PUM | 2.8 | pc |  | null | Insert into SC_Matieres (ligne,typePresta,designation,categorie,fournisseur,unite,prix,detail,prixHorsTransport,Reference) values (541,'MATIERE','TUYAU PE PRESSION DIAMETRE 40 PN12','PRESSION_DIA_40','PUM','pc',2.8,'',null,''); | 541
542 | KIT COFFRAGE PVC 1,25 m 3 EH | PCG3EH | COFFRAGE | SASKIT | 928 | pc |  | null | Insert into SC_Matieres (ligne,typePresta,designation,categorie,fournisseur,unite,prix,detail,prixHorsTransport,Reference) values (542,'MATIERE','KIT COFFRAGE PVC 1,25 m 3 EH','COFFRAGE','SASKIT','pc',928,'',null,'PCG3EH'); | 542
543 | KIT COFFRAGE PVC 1,25 m 4 EH | PCG4EH | COFFRAGE | SASKIT | 1060.40 | pc |  | null | Insert into SC_Matieres (ligne,typePresta,designation,categorie,fournisseur,unite,prix,detail,prixHorsTransport,Reference) values (543,'MATIERE','KIT COFFRAGE PVC 1,25 m 4 EH','COFFRAGE','SASKIT','pc',1060.40,'',null,'PCG4EH'); | 543
544 | KIT COFFRAGE PVC 1,25 m 5 EH | PCG5EH | COFFRAGE | SASKIT | 1139.42 | pc |  | null | Insert into SC_Matieres (ligne,typePresta,designation,categorie,fournisseur,unite,prix,detail,prixHorsTransport,Reference) values (544,'MATIERE','KIT COFFRAGE PVC 1,25 m 5 EH','COFFRAGE','SASKIT','pc',1139.42,'',null,'PCG5EH'); | 544
545 | KIT COFFRAGE PVC 1,25 m 6 EH 4-3 | PCG6EHA | COFFRAGE | SASKIT | 1248.16 | pc |  | null | Insert into SC_Matieres (ligne,typePresta,designation,categorie,fournisseur,unite,prix,detail,prixHorsTransport,Reference) values (545,'MATIERE','KIT COFFRAGE PVC 1,25 m 6 EH 4-3','COFFRAGE','SASKIT','pc',1248.16,'',null,'PCG6EHA'); | 545
546 | KIT COFFRAGE PVC 1,25 m 6 EH 6-2 | PCG6EHB | COFFRAGE | SASKIT | 1372.98 | pc |  | null | Insert into SC_Matieres (ligne,typePresta,designation,categorie,fournisseur,unite,prix,detail,prixHorsTransport,Reference) values (546,'MATIERE','KIT COFFRAGE PVC 1,25 m 6 EH 6-2','COFFRAGE','SASKIT','pc',1372.98,'',null,'PCG6EHB'); | 546
547 | KIT COFFRAGE PVC 1,25 m 7 EH | PCG7EH | COFFRAGE | SASKIT | 1398.24 | pc |  | null | Insert into SC_Matieres (ligne,typePresta,designation,categorie,fournisseur,unite,prix,detail,prixHorsTransport,Reference) values (547,'MATIERE','KIT COFFRAGE PVC 1,25 m 7 EH','COFFRAGE','SASKIT','pc',1398.24,'',null,'PCG7EH'); | 547
548 | KIT COFFRAGE PVC 1,25 m 8 EH | PCG8EH | COFFRAGE | SASKIT | 1487.92 | pc |  | null | Insert into SC_Matieres (ligne,typePresta,designation,categorie,fournisseur,unite,prix,detail,prixHorsTransport,Reference) values (548,'MATIERE','KIT COFFRAGE PVC 1,25 m 8 EH','COFFRAGE','SASKIT','pc',1487.92,'',null,'PCG8EH'); | 548
549 | KIT COFFRAGE PVC 1,25 m 9 EH | PCG9EH | COFFRAGE | SASKIT | 1553.82 | pc |  | null | Insert into SC_Matieres (ligne,typePresta,designation,categorie,fournisseur,unite,prix,detail,prixHorsTransport,Reference) values (549,'MATIERE','KIT COFFRAGE PVC 1,25 m 9 EH','COFFRAGE','SASKIT','pc',1553.82,'',null,'PCG9EH'); | 549
550 | KIT COFFRAGE PVC 1,25 m 10 EH | PCG10EH | COFFRAGE | SASKIT | 1706.9 | pc |  | null | Insert into SC_Matieres (ligne,typePresta,designation,categorie,fournisseur,unite,prix,detail,prixHorsTransport,Reference) values (550,'MATIERE','KIT COFFRAGE PVC 1,25 m 10 EH','COFFRAGE','SASKIT','pc',1706.9,'',null,'PCG10EH'); | 550
551 | KIT COFFRAGE PVC 1,25 m 12 EH 6-4 | PCG12EHA | COFFRAGE | SASKIT | 1893.06 | pc |  | null | Insert into SC_Matieres (ligne,typePresta,designation,categorie,fournisseur,unite,prix,detail,prixHorsTransport,Reference) values (551,'MATIERE','KIT COFFRAGE PVC 1,25 m 12 EH 6-4','COFFRAGE','SASKIT','pc',1893.06,'',null,'PCG12EHA'); | 551
552 | KIT COFFRAGE PVC 1,25 m 12 EH 8-3 | PCG12EHB | COFFRAGE | SASKIT | 2006.73 | pc |  | null | Insert into SC_Matieres (ligne,typePresta,designation,categorie,fournisseur,unite,prix,detail,prixHorsTransport,Reference) values (552,'MATIERE','KIT COFFRAGE PVC 1,25 m 12 EH 8-3','COFFRAGE','SASKIT','pc',2006.73,'',null,'PCG12EHB'); | 552
553 | KIT COFFRAGE PVC 1,25 m 14 EH 8-3,5 | PCG14EHA | COFFRAGE | SASKIT | 2143.3 | pc |  | null | Insert into SC_Matieres (ligne,typePresta,designation,categorie,fournisseur,unite,prix,detail,prixHorsTransport,Reference) values (553,'MATIERE','KIT COFFRAGE PVC 1,25 m 14 EH 8-3,5','COFFRAGE','SASKIT','pc',2143.3,'',null,'PCG14EHA'); | 553
554 | KIT COFFRAGE PVC 1,25 m 14 EH 7-4 | PCG14EHB | COFFRAGE | SASKIT | 2034.8 | pc |  | null | Insert into SC_Matieres (ligne,typePresta,designation,categorie,fournisseur,unite,prix,detail,prixHorsTransport,Reference) values (554,'MATIERE','KIT COFFRAGE PVC 1,25 m 14 EH 7-4','COFFRAGE','SASKIT','pc',2034.8,'',null,'PCG14EHB'); | 554
555 | KIT COFFRAGE PVC 1,25 m 16 EH | PCG16EH | COFFRAGE | SASKIT | 2424.9 | pc |  | null | Insert into SC_Matieres (ligne,typePresta,designation,categorie,fournisseur,unite,prix,detail,prixHorsTransport,Reference) values (555,'MATIERE','KIT COFFRAGE PVC 1,25 m 16 EH','COFFRAGE','SASKIT','pc',2424.9,'',null,'PCG16EH'); | 555
556 | KIT COFFRAGE PVC 1,25 m 18 EH 8-4,5 | PCG18EHA | COFFRAGE | SASKIT | 2516.1 | pc |  | null | Insert into SC_Matieres (ligne,typePresta,designation,categorie,fournisseur,unite,prix,detail,prixHorsTransport,Reference) values (556,'MATIERE','KIT COFFRAGE PVC 1,25 m 18 EH 8-4,5','COFFRAGE','SASKIT','pc',2516.1,'',null,'PCG18EHA'); | 556
557 | KIT COFFRAGE PVC 1,25 m 20 EH | PCG20EHB | COFFRAGE | SASKIT | 2634.3 | pc |  | null | Insert into SC_Matieres (ligne,typePresta,designation,categorie,fournisseur,unite,prix,detail,prixHorsTransport,Reference) values (557,'MATIERE','KIT COFFRAGE PVC 1,25 m 20 EH','COFFRAGE','SASKIT','pc',2634.3,'',null,'PCG20EHB'); | 557
558 | KIT CLOISON CENTRALE 3 EH | PCLC3EH | COFFRAGE | SASKIT | 46.99 | pc |  | null | Insert into SC_Matieres (ligne,typePresta,designation,categorie,fournisseur,unite,prix,detail,prixHorsTransport,Reference) values (558,'MATIERE','KIT CLOISON CENTRALE 3 EH','COFFRAGE','SASKIT','pc',46.99,'',null,'PCLC3EH'); | 558
559 | KIT CLOISON CENTRALE 4 EH | PCLC4EH | COFFRAGE | SASKIT | 46.99 | pc |  | null | Insert into SC_Matieres (ligne,typePresta,designation,categorie,fournisseur,unite,prix,detail,prixHorsTransport,Reference) values (559,'MATIERE','KIT CLOISON CENTRALE 4 EH','COFFRAGE','SASKIT','pc',46.99,'',null,'PCLC4EH'); | 559
560 | KIT CLOISON CENTRALE 5 EH | PCLC5EH | COFFRAGE | SASKIT | 54.24 | pc |  | null | Insert into SC_Matieres (ligne,typePresta,designation,categorie,fournisseur,unite,prix,detail,prixHorsTransport,Reference) values (560,'MATIERE','KIT CLOISON CENTRALE 5 EH','COFFRAGE','SASKIT','pc',54.24,'',null,'PCLC5EH'); | 560
561 | KIT CLOISON CENTRALE 6 EH 4-3 | PCLC6EHA | COFFRAGE | SASKIT | 77.5 | pc |  | null | Insert into SC_Matieres (ligne,typePresta,designation,categorie,fournisseur,unite,prix,detail,prixHorsTransport,Reference) values (561,'MATIERE','KIT CLOISON CENTRALE 6 EH 4-3','COFFRAGE','SASKIT','pc',77.5,'',null,'PCLC6EHA'); | 561
562 | KIT CLOISON CENTRALE 6 EH 6-2 | PCLC6EHB | COFFRAGE | SASKIT | 62.37 | pc |  | null | Insert into SC_Matieres (ligne,typePresta,designation,categorie,fournisseur,unite,prix,detail,prixHorsTransport,Reference) values (562,'MATIERE','KIT CLOISON CENTRALE 6 EH 6-2','COFFRAGE','SASKIT','pc',62.37,'',null,'PCLC6EHB'); | 562
563 | KIT CLOISON CENTRALE 7 EH | PCLC7EH | COFFRAGE | SASKIT | 85.75 | pc |  | null | Insert into SC_Matieres (ligne,typePresta,designation,categorie,fournisseur,unite,prix,detail,prixHorsTransport,Reference) values (563,'MATIERE','KIT CLOISON CENTRALE 7 EH','COFFRAGE','SASKIT','pc',85.75,'',null,'PCLC7EH'); | 563
564 | KIT CLOISON CENTRALE 8 EH | PCLC8EH | COFFRAGE | SASKIT | 93.1 | pc |  | null | Insert into SC_Matieres (ligne,typePresta,designation,categorie,fournisseur,unite,prix,detail,prixHorsTransport,Reference) values (564,'MATIERE','KIT CLOISON CENTRALE 8 EH','COFFRAGE','SASKIT','pc',93.1,'',null,'PCLC8EH'); | 564
565 | KIT CLOISON CENTRALE 9 EH | PCLC9EH | COFFRAGE | SASKIT | 100.2 | pc |  | null | Insert into SC_Matieres (ligne,typePresta,designation,categorie,fournisseur,unite,prix,detail,prixHorsTransport,Reference) values (565,'MATIERE','KIT CLOISON CENTRALE 9 EH','COFFRAGE','SASKIT','pc',100.2,'',null,'PCLC9EH'); | 565
566 | KIT CLOISON CENTRALE 10 EH | PCLC10EH | COFFRAGE | SASKIT | 108.4 | pc |  | null | Insert into SC_Matieres (ligne,typePresta,designation,categorie,fournisseur,unite,prix,detail,prixHorsTransport,Reference) values (566,'MATIERE','KIT CLOISON CENTRALE 10 EH','COFFRAGE','SASKIT','pc',108.4,'',null,'PCLC10EH'); | 566
567 | KIT CLOISON CENTRALE 12 EH 6-4 | PCLC12EHA | COFFRAGE | SASKIT | 123.7 | pc |  | null | Insert into SC_Matieres (ligne,typePresta,designation,categorie,fournisseur,unite,prix,detail,prixHorsTransport,Reference) values (567,'MATIERE','KIT CLOISON CENTRALE 12 EH 6-4','COFFRAGE','SASKIT','pc',123.7,'',null,'PCLC12EHA'); | 567
568 | KIT CLOISON CENTRALE 12 EH 8-3 | PCLC12EHB | COFFRAGE | SASKIT | 61.1 | pc |  | null | Insert into SC_Matieres (ligne,typePresta,designation,categorie,fournisseur,unite,prix,detail,prixHorsTransport,Reference) values (568,'MATIERE','KIT CLOISON CENTRALE 12 EH 8-3','COFFRAGE','SASKIT','pc',61.1,'',null,'PCLC12EHB'); | 568
569 | KIT CLOISON CENTRALE 14 EH 8-3,5 | PCLC14EHA | COFFRAGE | SASKIT | 116.5 | pc |  | null | Insert into SC_Matieres (ligne,typePresta,designation,categorie,fournisseur,unite,prix,detail,prixHorsTransport,Reference) values (569,'MATIERE','KIT CLOISON CENTRALE 14 EH 8-3,5','COFFRAGE','SASKIT','pc',116.5,'',null,'PCLC14EHA'); | 569
570 | KIT CLOISON CENTRALE 14 EH 7-4 | PCLC14EHB | COFFRAGE | SASKIT | 123.7 | pc |  | null | Insert into SC_Matieres (ligne,typePresta,designation,categorie,fournisseur,unite,prix,detail,prixHorsTransport,Reference) values (570,'MATIERE','KIT CLOISON CENTRALE 14 EH 7-4','COFFRAGE','SASKIT','pc',123.7,'',null,'PCLC14EHB'); | 570
571 | KIT CLOISON CENTRALE 16 EH | PCLC16EH | COFFRAGE | SASKIT | 123.7 | pc |  | null | Insert into SC_Matieres (ligne,typePresta,designation,categorie,fournisseur,unite,prix,detail,prixHorsTransport,Reference) values (571,'MATIERE','KIT CLOISON CENTRALE 16 EH','COFFRAGE','SASKIT','pc',123.7,'',null,'PCLC16EH'); | 571
572 | KIT CLOISON CENTRALE 18 EH 8-4,5 | PCLC18EHA | COFFRAGE | SASKIT | 131.01 | pc |  | null | Insert into SC_Matieres (ligne,typePresta,designation,categorie,fournisseur,unite,prix,detail,prixHorsTransport,Reference) values (572,'MATIERE','KIT CLOISON CENTRALE 18 EH 8-4,5','COFFRAGE','SASKIT','pc',131.01,'',null,'PCLC18EHA'); | 572
573 | KIT CLOISON CENTRALE 20 EH | PCLC20EHB | COFFRAGE | SASKIT | 154.29 | pc |  | null | Insert into SC_Matieres (ligne,typePresta,designation,categorie,fournisseur,unite,prix,detail,prixHorsTransport,Reference) values (573,'MATIERE','KIT CLOISON CENTRALE 20 EH','COFFRAGE','SASKIT','pc',154.29,'',null,'PCLC20EHB'); | 573
574 | ECOPLANC 2,5 m | ECOP2.5 | BORDURES | SASKIT | 0 | pc |  | null | Insert into SC_Matieres (ligne,typePresta,designation,categorie,fournisseur,unite,prix,detail,prixHorsTransport,Reference) values (574,'MATIERE','ECOPLANC 2,5 m','BORDURES','SASKIT','pc',0,'',null,'ECOP2.5'); | 574
575 | ECOPLANC 2 m | ECOP2 | BORDURES | SASKIT | 0 | pc |  | null | Insert into SC_Matieres (ligne,typePresta,designation,categorie,fournisseur,unite,prix,detail,prixHorsTransport,Reference) values (575,'MATIERE','ECOPLANC 2 m','BORDURES','SASKIT','pc',0,'',null,'ECOP2'); | 575
576 | KIT CLOISON BAC 3 EH | PCLCB3EH | COFFRAGE | SASKIT | 50 | pc |  | null | Insert into SC_Matieres (ligne,typePresta,designation,categorie,fournisseur,unite,prix,detail,prixHorsTransport,Reference) values (576,'MATIERE','KIT CLOISON BAC 3 EH','COFFRAGE','SASKIT','pc',50,'',null,'PCLCB3EH'); | 576
577 | CHEVRON 70X70 L 1.80M | C70701800 | BORDURES | SASKIT | 0 | pc |  | null | Insert into SC_Matieres (ligne,typePresta,designation,categorie,fournisseur,unite,prix,detail,prixHorsTransport,Reference) values (577,'MATIERE','CHEVRON 70X70 L 1.80M','BORDURES','SASKIT','pc',0,'',null,'C70701800'); | 577
578 | VIS CHARPENTE 6*80 |  | QUINCAILLERIE | SASKIT | 0.3 | pc |  | null | Insert into SC_Matieres (ligne,typePresta,designation,categorie,fournisseur,unite,prix,detail,prixHorsTransport,Reference) values (578,'MATIERE','VIS CHARPENTE 6*80','QUINCAILLERIE','SASKIT','pc',0.3,'',null,''); | 578
579 | KIT ECOPLANC FH 2 EH |  | COFFRAGE | SASKIT | [5 empty] | 579
580 | KIT ECOPLANC FH 3 EH |  | COFFRAGE | SASKIT | [5 empty] | 580
581 | KIT ECOPLANC FH 4 EH |  | COFFRAGE | SASKIT | [5 empty] | 581
582 | KIT ECOPLANC FH 5 EH |  | COFFRAGE | SASKIT | [5 empty] | 582
583 | KIT ECOPLANC FH 6 EH |  | COFFRAGE | SASKIT | [5 empty] | 583
584 | KIT ECOPLANC FH 7 EH |  | COFFRAGE | SASKIT | [5 empty] | 584
585 | KIT ECOPLANC FH 8 EH |  | COFFRAGE | SASKIT | [5 empty] | 585
586 | KIT ECOPLANC FH 9 EH |  | COFFRAGE | SASKIT | [5 empty] | 586
587 | KIT ECOPLANC FH 10 EH |  | COFFRAGE | SASKIT | [5 empty] | 587
588 | KIT ECOPLANC FH 12 EH |  | COFFRAGE | SASKIT | [5 empty] | 588
589 | KIT ECOPLANC FH 14 EH |  | COFFRAGE | SASKIT | [5 empty] | 589
590 | KIT ECOPLANC FH 16 EH |  | COFFRAGE | SASKIT | [5 empty] | 590
591 | KIT ECOPLANC FH 18 EH |  | COFFRAGE | SASKIT | [5 empty] | 591
592 | KIT ECOPLANC FH 20 EH |  | COFFRAGE | SASKIT | [5 empty] | 592
593 | KIT RELEVAGE DIR02 3 VOIES DIAM 63 |  | Distribution relevage | SASKIT | [5 empty] | 593
594 | [9 empty] | 594
595 | [9 empty] | 595
596 | [9 empty] | 596
597 | [9 empty] | 597
598 | [9 empty] | 598
599 | [9 empty] | 599
600 | [9 empty] | 600
601 | [9 empty] | 601
602 | [9 empty] | 602
603 | [9 empty] | 603
604 | [9 empty] | 604
605 | [9 empty] | 605
606
607
608
609
610
611
612
613
614
615
616
617
618

## DISTRI
|  |  |  | DISTRIB_REL_VG_DN50 | DISTRIB_REL_VG_DN63 | DISTRIB_REL_V3V_DN50 | DISTRIB_REL_V3V_DN63 | DISTRIB_REL_A3V_DN50 | DISTRIB_REL_A3V_DN63 | DISTRIB_GRAV_VP | DISTRIB_GRAV_VG110 | INSERT INTO SC_SystemeProduits(RefDimension,NomSysteme,typePresta,ligne,Quantite,DateModif) values (null,'#ID#','#TYPE#',#LIGNE#,#Q#,now());
|  |  | Unité | Quantité | Quantité
326 | MATIERE | KIT FV RELEVAGE VANGUI50 | pc | 1 | [7 empty] | INSERT INTO SC_SystemeProduits(RefDimension,NomSysteme,typePresta,ligne,Quantite,DateModif) values (null,'DISTRIB_REL_VG_DN50','MATIERE',326,1,now());
331 | MATIERE | KIT FV RELEVAGE VANGUI63 | pc |  | 1 | [7 empty] | INSERT INTO SC_SystemeProduits(RefDimension,NomSysteme,typePresta,ligne,Quantite,DateModif) values (null,'DISTRIB_REL_VG_DN63','MATIERE',331,1,now());
328 | MATIERE | KIT RELEVAGE 3 VOIES DIAM 50 | pc |  |  | 1 | [7 empty] | INSERT INTO SC_SystemeProduits(RefDimension,NomSysteme,typePresta,ligne,Quantite,DateModif) values (null,'DISTRIB_REL_V3V_DN50','MATIERE',328,1,now());
42 | MATIERE | VANNE 3 VOIES DIAM 63 | pc |  |  |  | 0 | [7 empty] | INSERT INTO SC_SystemeProduits(RefDimension,NomSysteme,typePresta,ligne,Quantite,DateModif) values (null,'DISTRIB_REL_V3V_DN63','MATIERE',42,0,now());
334 | MATIERE | KIT RELEVAGE 3 VOIES MOTORISÉE DIAM 50 AVEC HORLOGE | pc |  |  |  |  | 1 | [7 empty] | INSERT INTO SC_SystemeProduits(RefDimension,NomSysteme,typePresta,ligne,Quantite,DateModif) values (null,'DISTRIB_REL_A3V_DN50','MATIERE',334,1,now());
335 | MATIERE | KIT RELEVAGE 3 VOIES MOTORISEE DIAM 63 AVEC HORLOGE | pc | [5 empty] | 1 | [7 empty] | INSERT INTO SC_SystemeProduits(RefDimension,NomSysteme,typePresta,ligne,Quantite,DateModif) values (null,'DISTRIB_REL_A3V_DN63','MATIERE',335,1,now());
332 | MATIERE | KIT GRAVITAIRE PELLE INOX | pc | [6 empty] | 1 | [7 empty] | INSERT INTO SC_SystemeProduits(RefDimension,NomSysteme,typePresta,ligne,Quantite,DateModif) values (null,'DISTRIB_GRAV_VP','MATIERE',332,1,now());
333 | MATIERE | KIT FV GRAVITAIRE vannes guillotines 110 | pc | [7 empty] | 1 | [7 empty] | INSERT INTO SC_SystemeProduits(RefDimension,NomSysteme,typePresta,ligne,Quantite,DateModif) values (null,'DISTRIB_GRAV_VG110','MATIERE',333,1,now());
319 | MATIERE | REGARD DE SORTIE SANS FOND (ZRV) | pc | [7 empty] | 1 | [7 empty] | INSERT INTO SC_SystemeProduits(RefDimension,NomSysteme,typePresta,ligne,Quantite,DateModif) values (null,'DISTRIB_GRAV_VG110','MATIERE',319,1,now());
34 | MATIERE | JOINT FORSHEDA DIAMETRE 63 | pc |  |  |  | 0 | [7 empty] | INSERT INTO SC_SystemeProduits(RefDimension,NomSysteme,typePresta,ligne,Quantite,DateModif) values (null,'DISTRIB_REL_V3V_DN63','MATIERE',34,0,now());
322 | MATIERE | REGARD CARRE AVEC COUVERCLE | pc |  |  |  | 0 | [7 empty] | INSERT INTO SC_SystemeProduits(RefDimension,NomSysteme,typePresta,ligne,Quantite,DateModif) values (null,'DISTRIB_REL_V3V_DN63','MATIERE',322,0,now());
33 | MATIERE | JOINT FORSHEDA DIAMETRE 50 | pc |  |  |  | 0 |  | 1 | [5 empty] | INSERT INTO SC_SystemeProduits(RefDimension,NomSysteme,typePresta,ligne,Quantite,DateModif) values (null,'DISTRIB_REL_V3V_DN63','MATIERE',33,0,now()); |  | INSERT INTO SC_SystemeProduits(RefDimension,NomSysteme,typePresta,ligne,Quantite,DateModif) values (null,'DISTRIB_REL_A3V_DN63','MATIERE',33,1,now());
593 | MATIERE | KIT RELEVAGE DIR02 3 VOIES DIAM 63 | pc |  |  |  | 1 | [7 empty] | INSERT INTO SC_SystemeProduits(RefDimension,NomSysteme,typePresta,ligne,Quantite,DateModif) values (null,'DISTRIB_REL_V3V_DN63','MATIERE',593,1,now());
4 | MOA | Préparation Regard DIR 02/DIR 01 | pc | 1 | 1 | 1 | 1 | 1 | 1 |  |  | INSERT INTO SC_SystemeProduits(RefDimension,NomSysteme,typePresta,ligne,Quantite,DateModif) values (null,'DISTRIB_REL_VG_DN50','MOA',4,1,now()); | INSERT INTO SC_SystemeProduits(RefDimension,NomSysteme,typePresta,ligne,Quantite,DateModif) values (null,'DISTRIB_REL_VG_DN63','MOA',4,1,now()); | INSERT INTO SC_SystemeProduits(RefDimension,NomSysteme,typePresta,ligne,Quantite,DateModif) values (null,'DISTRIB_REL_V3V_DN50','MOA',4,1,now()); | INSERT INTO SC_SystemeProduits(RefDimension,NomSysteme,typePresta,ligne,Quantite,DateModif) values (null,'DISTRIB_REL_V3V_DN63','MOA',4,1,now()); | INSERT INTO SC_SystemeProduits(RefDimension,NomSysteme,typePresta,ligne,Quantite,DateModif) values (null,'DISTRIB_REL_A3V_DN50','MOA',4,1,now()); | INSERT INTO SC_SystemeProduits(RefDimension,NomSysteme,typePresta,ligne,Quantite,DateModif) values (null,'DISTRIB_REL_A3V_DN63','MOA',4,1,now());
3 | MOA | Préparation raccord PE/PVC | pc | 2 | 2 | 2 | 2 | 2 | 2 |  |  | INSERT INTO SC_SystemeProduits(RefDimension,NomSysteme,typePresta,ligne,Quantite,DateModif) values (null,'DISTRIB_REL_VG_DN50','MOA',3,2,now()); | INSERT INTO SC_SystemeProduits(RefDimension,NomSysteme,typePresta,ligne,Quantite,DateModif) values (null,'DISTRIB_REL_VG_DN63','MOA',3,2,now()); | INSERT INTO SC_SystemeProduits(RefDimension,NomSysteme,typePresta,ligne,Quantite,DateModif) values (null,'DISTRIB_REL_V3V_DN50','MOA',3,2,now()); | INSERT INTO SC_SystemeProduits(RefDimension,NomSysteme,typePresta,ligne,Quantite,DateModif) values (null,'DISTRIB_REL_V3V_DN63','MOA',3,2,now()); | INSERT INTO SC_SystemeProduits(RefDimension,NomSysteme,typePresta,ligne,Quantite,DateModif) values (null,'DISTRIB_REL_A3V_DN50','MOA',3,2,now()); | INSERT INTO SC_SystemeProduits(RefDimension,NomSysteme,typePresta,ligne,Quantite,DateModif) values (null,'DISTRIB_REL_A3V_DN63','MOA',3,2,now());
4 | MOC | Fixation servo moteur sur vanne 3 voies | pc |  |  |  |  | 1 | 1 | [6 empty] | INSERT INTO SC_SystemeProduits(RefDimension,NomSysteme,typePresta,ligne,Quantite,DateModif) values (null,'DISTRIB_REL_A3V_DN50','MOC',4,1,now()); | INSERT INTO SC_SystemeProduits(RefDimension,NomSysteme,typePresta,ligne,Quantite,DateModif) values (null,'DISTRIB_REL_A3V_DN63','MOC',4,1,now());
8 | MOC | Regard Alimentation pression | unité | 1 | 1 | 1 | 1 | 1 | 1 |  |  | INSERT INTO SC_SystemeProduits(RefDimension,NomSysteme,typePresta,ligne,Quantite,DateModif) values (null,'DISTRIB_REL_VG_DN50','MOC',8,1,now()); | INSERT INTO SC_SystemeProduits(RefDimension,NomSysteme,typePresta,ligne,Quantite,DateModif) values (null,'DISTRIB_REL_VG_DN63','MOC',8,1,now()); | INSERT INTO SC_SystemeProduits(RefDimension,NomSysteme,typePresta,ligne,Quantite,DateModif) values (null,'DISTRIB_REL_V3V_DN50','MOC',8,1,now()); | INSERT INTO SC_SystemeProduits(RefDimension,NomSysteme,typePresta,ligne,Quantite,DateModif) values (null,'DISTRIB_REL_V3V_DN63','MOC',8,1,now()); | INSERT INTO SC_SystemeProduits(RefDimension,NomSysteme,typePresta,ligne,Quantite,DateModif) values (null,'DISTRIB_REL_A3V_DN50','MOC',8,1,now()); | INSERT INTO SC_SystemeProduits(RefDimension,NomSysteme,typePresta,ligne,Quantite,DateModif) values (null,'DISTRIB_REL_A3V_DN63','MOC',8,1,now());
7 | MOC | Regard Alimentation Gravitaire | pc | [6 empty] | 1 | 1 | [6 empty] | INSERT INTO SC_SystemeProduits(RefDimension,NomSysteme,typePresta,ligne,Quantite,DateModif) values (null,'DISTRIB_GRAV_VP','MOC',7,1,now()); | INSERT INTO SC_SystemeProduits(RefDimension,NomSysteme,typePresta,ligne,Quantite,DateModif) values (null,'DISTRIB_GRAV_VG110','MOC',7,1,now());
21 | MP | Regard Alimentation pression | pc | 1 | 1 | 1 | 1 | 1 | 1 |  |  | INSERT INTO SC_SystemeProduits(RefDimension,NomSysteme,typePresta,ligne,Quantite,DateModif) values (null,'DISTRIB_REL_VG_DN50','MP',21,1,now()); | INSERT INTO SC_SystemeProduits(RefDimension,NomSysteme,typePresta,ligne,Quantite,DateModif) values (null,'DISTRIB_REL_VG_DN63','MP',21,1,now()); | INSERT INTO SC_SystemeProduits(RefDimension,NomSysteme,typePresta,ligne,Quantite,DateModif) values (null,'DISTRIB_REL_V3V_DN50','MP',21,1,now()); | INSERT INTO SC_SystemeProduits(RefDimension,NomSysteme,typePresta,ligne,Quantite,DateModif) values (null,'DISTRIB_REL_V3V_DN63','MP',21,1,now()); | INSERT INTO SC_SystemeProduits(RefDimension,NomSysteme,typePresta,ligne,Quantite,DateModif) values (null,'DISTRIB_REL_A3V_DN50','MP',21,1,now()); | INSERT INTO SC_SystemeProduits(RefDimension,NomSysteme,typePresta,ligne,Quantite,DateModif) values (null,'DISTRIB_REL_A3V_DN63','MP',21,1,now());
22 | MP | Regard Alimentation Gravitaire | pc | [6 empty] | 1 | 1 | [6 empty] | INSERT INTO SC_SystemeProduits(RefDimension,NomSysteme,typePresta,ligne,Quantite,DateModif) values (null,'DISTRIB_GRAV_VP','MP',22,1,now()); | INSERT INTO SC_SystemeProduits(RefDimension,NomSysteme,typePresta,ligne,Quantite,DateModif) values (null,'DISTRIB_GRAV_VG110','MP',22,1,now());

## CALCUL
|  |  | RefDimension | 1 | 2 | 3 | 4 | 5 | 6 | 7 | 8 | 9 | 10 | 11 | 12 | 13 | 14 | 15 | 16 | 17 | 18 | INSERT INTO SC_Constantes(RefDimension,Nom,Valeur,DateModif) values (#DIM#,'#NOM#',#Q#,now()); | UPDATE SC_Constantes SET Valeur = #Q#, DateModif = NOW() WHERE RefDimension = #DIM# and Nom = '#NOM#' ;
|  | nb EH | / | 2 | 3 | 4 | 5 | 6 | 7 | 8 | 9 | 10 | 12(6/4) | 12(8/3) | 14(8/3,5) | 14(7/4) | 16 | 18(8/4,5) | 18(9/4) | 20(10/4) | 20(8/5) | 2 | 3 | 4 | 5 | 6 | 7 | 8 | 9 | 10 | 12(6/4) | 12(8/3) | 14(8/3,5) | 14(7/4) | 16 | 18(8/4,5) | 18(9/4) | 20(10/4) | 20(8/5)
| SURFACE_FV | surface FV/FH/BAC | m² | 4 | 6 | 8 | 10 | 12 | 14 | 16 | 18 | 20 | 24 | 24 | 28 | 28 | 32 | 36 | 36 | 40 | 40 | INSERT INTO SC_Constantes(RefDimension,Nom,Valeur,DateModif) values (1,'SURFACE_FV',4,now()); | INSERT INTO SC_Constantes(RefDimension,Nom,Valeur,DateModif) values (2,'SURFACE_FV',6,now()); | INSERT INTO SC_Constantes(RefDimension,Nom,Valeur,DateModif) values (3,'SURFACE_FV',8,now()); | INSERT INTO SC_Constantes(RefDimension,Nom,Valeur,DateModif) values (4,'SURFACE_FV',10,now()); | INSERT INTO SC_Constantes(RefDimension,Nom,Valeur,DateModif) values (5,'SURFACE_FV',12,now()); | INSERT INTO SC_Constantes(RefDimension,Nom,Valeur,DateModif) values (6,'SURFACE_FV',14,now()); | INSERT INTO SC_Constantes(RefDimension,Nom,Valeur,DateModif) values (7,'SURFACE_FV',16,now()); | INSERT INTO SC_Constantes(RefDimension,Nom,Valeur,DateModif) values (8,'SURFACE_FV',18,now()); | INSERT INTO SC_Constantes(RefDimension,Nom,Valeur,DateModif) values (9,'SURFACE_FV',20,now()); | INSERT INTO SC_Constantes(RefDimension,Nom,Valeur,DateModif) values (10,'SURFACE_FV',24,now()); | INSERT INTO SC_Constantes(RefDimension,Nom,Valeur,DateModif) values (11,'SURFACE_FV',24,now()); | INSERT INTO SC_Constantes(RefDimension,Nom,Valeur,DateModif) values (12,'SURFACE_FV',28,now()); | INSERT INTO SC_Constantes(RefDimension,Nom,Valeur,DateModif) values (13,'SURFACE_FV',28,now()); | INSERT INTO SC_Constantes(RefDimension,Nom,Valeur,DateModif) values (14,'SURFACE_FV',32,now()); | INSERT INTO SC_Constantes(RefDimension,Nom,Valeur,DateModif) values (15,'SURFACE_FV',36,now()); | INSERT INTO SC_Constantes(RefDimension,Nom,Valeur,DateModif) values (16,'SURFACE_FV',36,now()); | INSERT INTO SC_Constantes(RefDimension,Nom,Valeur,DateModif) values (17,'SURFACE_FV',40,now()); | INSERT INTO SC_Constantes(RefDimension,Nom,Valeur,DateModif) values (18,'SURFACE_FV',40,now());
| SURFACE_FH | surface FV/FH/BAC | m² | 4 | 6 | 8 | 10 | 12 | 14 | 16 | 18 | 20 | 24 | 24 | 28 | 28 | 32 | 36 | 36 | 40 | 40 | INSERT INTO SC_Constantes(RefDimension,Nom,Valeur,DateModif) values (1,'SURFACE_FH',4,now()); | INSERT INTO SC_Constantes(RefDimension,Nom,Valeur,DateModif) values (2,'SURFACE_FH',6,now()); | INSERT INTO SC_Constantes(RefDimension,Nom,Valeur,DateModif) values (3,'SURFACE_FH',8,now()); | INSERT INTO SC_Constantes(RefDimension,Nom,Valeur,DateModif) values (4,'SURFACE_FH',10,now()); | INSERT INTO SC_Constantes(RefDimension,Nom,Valeur,DateModif) values (5,'SURFACE_FH',12,now()); | INSERT INTO SC_Constantes(RefDimension,Nom,Valeur,DateModif) values (6,'SURFACE_FH',14,now()); | INSERT INTO SC_Constantes(RefDimension,Nom,Valeur,DateModif) values (7,'SURFACE_FH',16,now()); | INSERT INTO SC_Constantes(RefDimension,Nom,Valeur,DateModif) values (8,'SURFACE_FH',18,now()); | INSERT INTO SC_Constantes(RefDimension,Nom,Valeur,DateModif) values (9,'SURFACE_FH',20,now()); | INSERT INTO SC_Constantes(RefDimension,Nom,Valeur,DateModif) values (10,'SURFACE_FH',24,now()); | INSERT INTO SC_Constantes(RefDimension,Nom,Valeur,DateModif) values (11,'SURFACE_FH',24,now()); | INSERT INTO SC_Constantes(RefDimension,Nom,Valeur,DateModif) values (12,'SURFACE_FH',28,now()); | INSERT INTO SC_Constantes(RefDimension,Nom,Valeur,DateModif) values (13,'SURFACE_FH',28,now()); | INSERT INTO SC_Constantes(RefDimension,Nom,Valeur,DateModif) values (14,'SURFACE_FH',32,now()); | INSERT INTO SC_Constantes(RefDimension,Nom,Valeur,DateModif) values (15,'SURFACE_FH',36,now()); | INSERT INTO SC_Constantes(RefDimension,Nom,Valeur,DateModif) values (16,'SURFACE_FH',36,now()); | INSERT INTO SC_Constantes(RefDimension,Nom,Valeur,DateModif) values (17,'SURFACE_FH',40,now()); | INSERT INTO SC_Constantes(RefDimension,Nom,Valeur,DateModif) values (18,'SURFACE_FH',40,now());
| SURFACE_FVBAC | surface FV/FH/BAC | m² | 4 | 6 | 8 | 10 | 12 | 14 | 16 | 18 | 20 | 24 | 24 | 28 | 28 | 32 | 36 | 36 | 40 | 40 | INSERT INTO SC_Constantes(RefDimension,Nom,Valeur,DateModif) values (1,'SURFACE_FVBAC',4,now()); | INSERT INTO SC_Constantes(RefDimension,Nom,Valeur,DateModif) values (2,'SURFACE_FVBAC',6,now()); | INSERT INTO SC_Constantes(RefDimension,Nom,Valeur,DateModif) values (3,'SURFACE_FVBAC',8,now()); | INSERT INTO SC_Constantes(RefDimension,Nom,Valeur,DateModif) values (4,'SURFACE_FVBAC',10,now()); | INSERT INTO SC_Constantes(RefDimension,Nom,Valeur,DateModif) values (5,'SURFACE_FVBAC',12,now()); | INSERT INTO SC_Constantes(RefDimension,Nom,Valeur,DateModif) values (6,'SURFACE_FVBAC',14,now()); | INSERT INTO SC_Constantes(RefDimension,Nom,Valeur,DateModif) values (7,'SURFACE_FVBAC',16,now()); | INSERT INTO SC_Constantes(RefDimension,Nom,Valeur,DateModif) values (8,'SURFACE_FVBAC',18,now()); | INSERT INTO SC_Constantes(RefDimension,Nom,Valeur,DateModif) values (9,'SURFACE_FVBAC',20,now()); | INSERT INTO SC_Constantes(RefDimension,Nom,Valeur,DateModif) values (10,'SURFACE_FVBAC',24,now()); | INSERT INTO SC_Constantes(RefDimension,Nom,Valeur,DateModif) values (11,'SURFACE_FVBAC',24,now()); | INSERT INTO SC_Constantes(RefDimension,Nom,Valeur,DateModif) values (12,'SURFACE_FVBAC',28,now()); | INSERT INTO SC_Constantes(RefDimension,Nom,Valeur,DateModif) values (13,'SURFACE_FVBAC',28,now()); | INSERT INTO SC_Constantes(RefDimension,Nom,Valeur,DateModif) values (14,'SURFACE_FVBAC',32,now()); | INSERT INTO SC_Constantes(RefDimension,Nom,Valeur,DateModif) values (15,'SURFACE_FVBAC',36,now()); | INSERT INTO SC_Constantes(RefDimension,Nom,Valeur,DateModif) values (16,'SURFACE_FVBAC',36,now()); | INSERT INTO SC_Constantes(RefDimension,Nom,Valeur,DateModif) values (17,'SURFACE_FVBAC',40,now()); | INSERT INTO SC_Constantes(RefDimension,Nom,Valeur,DateModif) values (18,'SURFACE_FVBAC',40,now());
| PERIMETRE_FV | périmètre FV | m | 8.2 | 10 | 12 | 13 | 14 | 15 | 16 | 17 | 18 | 20 | 22 | 23 | 22 | 24 | 25 | 26 | 28 | 26 | INSERT INTO SC_Constantes(RefDimension,Nom,Valeur,DateModif) values (1,'PERIMETRE_FV',8.2,now()); | INSERT INTO SC_Constantes(RefDimension,Nom,Valeur,DateModif) values (2,'PERIMETRE_FV',10,now()); | INSERT INTO SC_Constantes(RefDimension,Nom,Valeur,DateModif) values (3,'PERIMETRE_FV',12,now()); | INSERT INTO SC_Constantes(RefDimension,Nom,Valeur,DateModif) values (4,'PERIMETRE_FV',13,now()); | INSERT INTO SC_Constantes(RefDimension,Nom,Valeur,DateModif) values (5,'PERIMETRE_FV',14,now()); | INSERT INTO SC_Constantes(RefDimension,Nom,Valeur,DateModif) values (6,'PERIMETRE_FV',15,now()); | INSERT INTO SC_Constantes(RefDimension,Nom,Valeur,DateModif) values (7,'PERIMETRE_FV',16,now()); | INSERT INTO SC_Constantes(RefDimension,Nom,Valeur,DateModif) values (8,'PERIMETRE_FV',17,now()); | INSERT INTO SC_Constantes(RefDimension,Nom,Valeur,DateModif) values (9,'PERIMETRE_FV',18,now()); | INSERT INTO SC_Constantes(RefDimension,Nom,Valeur,DateModif) values (10,'PERIMETRE_FV',20,now()); | INSERT INTO SC_Constantes(RefDimension,Nom,Valeur,DateModif) values (11,'PERIMETRE_FV',22,now()); | INSERT INTO SC_Constantes(RefDimension,Nom,Valeur,DateModif) values (12,'PERIMETRE_FV',23,now()); | INSERT INTO SC_Constantes(RefDimension,Nom,Valeur,DateModif) values (13,'PERIMETRE_FV',22,now()); | INSERT INTO SC_Constantes(RefDimension,Nom,Valeur,DateModif) values (14,'PERIMETRE_FV',24,now()); | INSERT INTO SC_Constantes(RefDimension,Nom,Valeur,DateModif) values (15,'PERIMETRE_FV',25,now()); | INSERT INTO SC_Constantes(RefDimension,Nom,Valeur,DateModif) values (16,'PERIMETRE_FV',26,now()); | INSERT INTO SC_Constantes(RefDimension,Nom,Valeur,DateModif) values (17,'PERIMETRE_FV',28,now()); | INSERT INTO SC_Constantes(RefDimension,Nom,Valeur,DateModif) values (18,'PERIMETRE_FV',26,now());
| PERIMETRE_FH | périmètre FH | m | 8 | 11 | 12 | 14 | 16 | 18 | 20 | 19.4 | 21 | 24.2 | 24.2 | 25.6 | 25.6 | 27.4 | 30 | 30 | 31.4 | 31.4 | INSERT INTO SC_Constantes(RefDimension,Nom,Valeur,DateModif) values (1,'PERIMETRE_FH',8,now()); | INSERT INTO SC_Constantes(RefDimension,Nom,Valeur,DateModif) values (2,'PERIMETRE_FH',11,now()); | INSERT INTO SC_Constantes(RefDimension,Nom,Valeur,DateModif) values (3,'PERIMETRE_FH',12,now()); | INSERT INTO SC_Constantes(RefDimension,Nom,Valeur,DateModif) values (4,'PERIMETRE_FH',14,now()); | INSERT INTO SC_Constantes(RefDimension,Nom,Valeur,DateModif) values (5,'PERIMETRE_FH',16,now()); | INSERT INTO SC_Constantes(RefDimension,Nom,Valeur,DateModif) values (6,'PERIMETRE_FH',18,now()); | INSERT INTO SC_Constantes(RefDimension,Nom,Valeur,DateModif) values (7,'PERIMETRE_FH',20,now()); | INSERT INTO SC_Constantes(RefDimension,Nom,Valeur,DateModif) values (8,'PERIMETRE_FH',19.4,now()); | INSERT INTO SC_Constantes(RefDimension,Nom,Valeur,DateModif) values (9,'PERIMETRE_FH',21,now()); | INSERT INTO SC_Constantes(RefDimension,Nom,Valeur,DateModif) values (10,'PERIMETRE_FH',24.2,now()); | INSERT INTO SC_Constantes(RefDimension,Nom,Valeur,DateModif) values (11,'PERIMETRE_FH',24.2,now()); | INSERT INTO SC_Constantes(RefDimension,Nom,Valeur,DateModif) values (12,'PERIMETRE_FH',25.6,now()); | INSERT INTO SC_Constantes(RefDimension,Nom,Valeur,DateModif) values (13,'PERIMETRE_FH',25.6,now()); | INSERT INTO SC_Constantes(RefDimension,Nom,Valeur,DateModif) values (14,'PERIMETRE_FH',27.4,now()); | INSERT INTO SC_Constantes(RefDimension,Nom,Valeur,DateModif) values (15,'PERIMETRE_FH',30,now()); | INSERT INTO SC_Constantes(RefDimension,Nom,Valeur,DateModif) values (16,'PERIMETRE_FH',30,now()); | INSERT INTO SC_Constantes(RefDimension,Nom,Valeur,DateModif) values (17,'PERIMETRE_FH',31.4,now()); | INSERT INTO SC_Constantes(RefDimension,Nom,Valeur,DateModif) values (18,'PERIMETRE_FH',31.4,now());
| PERIMETRE_FVFH | périmètre FV-FH cumul | m | 16.2 | 21 | 24 | 27 | 30 | 33 | 36 | 36.4 | 39 | 44.2 | 46.2 | 48.6 | 47.6 | 51.4 | 55 | 56 | 59.4 | 57.4 | INSERT INTO SC_Constantes(RefDimension,Nom,Valeur,DateModif) values (1,'PERIMETRE_FVFH',16.2,now()); | INSERT INTO SC_Constantes(RefDimension,Nom,Valeur,DateModif) values (2,'PERIMETRE_FVFH',21,now()); | INSERT INTO SC_Constantes(RefDimension,Nom,Valeur,DateModif) values (3,'PERIMETRE_FVFH',24,now()); | INSERT INTO SC_Constantes(RefDimension,Nom,Valeur,DateModif) values (4,'PERIMETRE_FVFH',27,now()); | INSERT INTO SC_Constantes(RefDimension,Nom,Valeur,DateModif) values (5,'PERIMETRE_FVFH',30,now()); | INSERT INTO SC_Constantes(RefDimension,Nom,Valeur,DateModif) values (6,'PERIMETRE_FVFH',33,now()); | INSERT INTO SC_Constantes(RefDimension,Nom,Valeur,DateModif) values (7,'PERIMETRE_FVFH',36,now()); | INSERT INTO SC_Constantes(RefDimension,Nom,Valeur,DateModif) values (8,'PERIMETRE_FVFH',36.4,now()); | INSERT INTO SC_Constantes(RefDimension,Nom,Valeur,DateModif) values (9,'PERIMETRE_FVFH',39,now()); | INSERT INTO SC_Constantes(RefDimension,Nom,Valeur,DateModif) values (10,'PERIMETRE_FVFH',44.2,now()); | INSERT INTO SC_Constantes(RefDimension,Nom,Valeur,DateModif) values (11,'PERIMETRE_FVFH',46.2,now()); | INSERT INTO SC_Constantes(RefDimension,Nom,Valeur,DateModif) values (12,'PERIMETRE_FVFH',48.6,now()); | INSERT INTO SC_Constantes(RefDimension,Nom,Valeur,DateModif) values (13,'PERIMETRE_FVFH',47.6,now()); | INSERT INTO SC_Constantes(RefDimension,Nom,Valeur,DateModif) values (14,'PERIMETRE_FVFH',51.4,now()); | INSERT INTO SC_Constantes(RefDimension,Nom,Valeur,DateModif) values (15,'PERIMETRE_FVFH',55,now()); | INSERT INTO SC_Constantes(RefDimension,Nom,Valeur,DateModif) values (16,'PERIMETRE_FVFH',56,now()); | INSERT INTO SC_Constantes(RefDimension,Nom,Valeur,DateModif) values (17,'PERIMETRE_FVFH',59.4,now()); | INSERT INTO SC_Constantes(RefDimension,Nom,Valeur,DateModif) values (18,'PERIMETRE_FVFH',57.4,now());
| PERIMETRE_FVBAC | BAC périmètre global | m | 2 3: 11; 4 5: 16; 5 6: 17; 9 10: 22 | 24 | 24 | [5 empty] | 35 | 35 |  | INSERT INTO SC_Constantes(RefDimension,Nom,Valeur,DateModif) values (2,'PERIMETRE_FVBAC',11,now()); |  | INSERT INTO SC_Constantes(RefDimension,Nom,Valeur,DateModif) values (4,'PERIMETRE_FVBAC',16,now()); | INSERT INTO SC_Constantes(RefDimension,Nom,Valeur,DateModif) values (5,'PERIMETRE_FVBAC',17,now()); |  |  |  | INSERT INTO SC_Constantes(RefDimension,Nom,Valeur,DateModif) values (9,'PERIMETRE_FVBAC',22,now()); | INSERT INTO SC_Constantes(RefDimension,Nom,Valeur,DateModif) values (10,'PERIMETRE_FVBAC',24,now()); | INSERT INTO SC_Constantes(RefDimension,Nom,Valeur,DateModif) values (11,'PERIMETRE_FVBAC',24,now()); | [5 empty] | INSERT INTO SC_Constantes(RefDimension,Nom,Valeur,DateModif) values (17,'PERIMETRE_FVBAC',35,now()); | INSERT INTO SC_Constantes(RefDimension,Nom,Valeur,DateModif) values (18,'PERIMETRE_FVBAC',35,now());
| PERIMETRE_FVBAC_CUMUL | BAC périmètres cumulés | m | 2 3: 11; 4 5: 19.6; 5 6: 22; 9 10: 39.2 | 44 | 44 | [5 empty] | 78.4 | 78.4 |  | INSERT INTO SC_Constantes(RefDimension,Nom,Valeur,DateModif) values (2,'PERIMETRE_FVBAC_CUMUL',11,now()); |  | INSERT INTO SC_Constantes(RefDimension,Nom,Valeur,DateModif) values (4,'PERIMETRE_FVBAC_CUMUL',19.6,now()); | INSERT INTO SC_Constantes(RefDimension,Nom,Valeur,DateModif) values (5,'PERIMETRE_FVBAC_CUMUL',22,now()); |  |  |  | INSERT INTO SC_Constantes(RefDimension,Nom,Valeur,DateModif) values (9,'PERIMETRE_FVBAC_CUMUL',39.2,now()); | INSERT INTO SC_Constantes(RefDimension,Nom,Valeur,DateModif) values (10,'PERIMETRE_FVBAC_CUMUL',44,now()); | INSERT INTO SC_Constantes(RefDimension,Nom,Valeur,DateModif) values (11,'PERIMETRE_FVBAC_CUMUL',44,now()); | [5 empty] | INSERT INTO SC_Constantes(RefDimension,Nom,Valeur,DateModif) values (17,'PERIMETRE_FVBAC_CUMUL',78.4,now()); | INSERT INTO SC_Constantes(RefDimension,Nom,Valeur,DateModif) values (18,'PERIMETRE_FVBAC_CUMUL',78.4,now());
| LONGUEUR_FV | Longueur FV | m | 1.6 | 2 | 2 | 2.5 | 3 | 3.5 | 4 | 4 | 4 | 4 | 3 | 3.5 | 4 | 4 | 4.5 | 4 | 4 | 5 | INSERT INTO SC_Constantes(RefDimension,Nom,Valeur,DateModif) values (1,'LONGUEUR_FV',1.6,now()); | INSERT INTO SC_Constantes(RefDimension,Nom,Valeur,DateModif) values (2,'LONGUEUR_FV',2,now()); | INSERT INTO SC_Constantes(RefDimension,Nom,Valeur,DateModif) values (3,'LONGUEUR_FV',2,now()); | INSERT INTO SC_Constantes(RefDimension,Nom,Valeur,DateModif) values (4,'LONGUEUR_FV',2.5,now()); | INSERT INTO SC_Constantes(RefDimension,Nom,Valeur,DateModif) values (5,'LONGUEUR_FV',3,now()); | INSERT INTO SC_Constantes(RefDimension,Nom,Valeur,DateModif) values (6,'LONGUEUR_FV',3.5,now()); | INSERT INTO SC_Constantes(RefDimension,Nom,Valeur,DateModif) values (7,'LONGUEUR_FV',4,now()); | INSERT INTO SC_Constantes(RefDimension,Nom,Valeur,DateModif) values (8,'LONGUEUR_FV',4,now()); | INSERT INTO SC_Constantes(RefDimension,Nom,Valeur,DateModif) values (9,'LONGUEUR_FV',4,now()); | INSERT INTO SC_Constantes(RefDimension,Nom,Valeur,DateModif) values (10,'LONGUEUR_FV',4,now()); | INSERT INTO SC_Constantes(RefDimension,Nom,Valeur,DateModif) values (11,'LONGUEUR_FV',3,now()); | INSERT INTO SC_Constantes(RefDimension,Nom,Valeur,DateModif) values (12,'LONGUEUR_FV',3.5,now()); | INSERT INTO SC_Constantes(RefDimension,Nom,Valeur,DateModif) values (13,'LONGUEUR_FV',4,now()); | INSERT INTO SC_Constantes(RefDimension,Nom,Valeur,DateModif) values (14,'LONGUEUR_FV',4,now()); | INSERT INTO SC_Constantes(RefDimension,Nom,Valeur,DateModif) values (15,'LONGUEUR_FV',4.5,now()); | INSERT INTO SC_Constantes(RefDimension,Nom,Valeur,DateModif) values (16,'LONGUEUR_FV',4,now()); | INSERT INTO SC_Constantes(RefDimension,Nom,Valeur,DateModif) values (17,'LONGUEUR_FV',4,now()); | INSERT INTO SC_Constantes(RefDimension,Nom,Valeur,DateModif) values (18,'LONGUEUR_FV',5,now());
| LARGEUR_FV | Largeur FV | m | 2.5 | 3 | 4 | 4 | 4 | 4 | 4 | 4.5 | 5 | 6 | 8 | 8 | 7 | 8 | 8 | 9 | 10 | 8 | INSERT INTO SC_Constantes(RefDimension,Nom,Valeur,DateModif) values (1,'LARGEUR_FV',2.5,now()); | INSERT INTO SC_Constantes(RefDimension,Nom,Valeur,DateModif) values (2,'LARGEUR_FV',3,now()); | INSERT INTO SC_Constantes(RefDimension,Nom,Valeur,DateModif) values (3,'LARGEUR_FV',4,now()); | INSERT INTO SC_Constantes(RefDimension,Nom,Valeur,DateModif) values (4,'LARGEUR_FV',4,now()); | INSERT INTO SC_Constantes(RefDimension,Nom,Valeur,DateModif) values (5,'LARGEUR_FV',4,now()); | INSERT INTO SC_Constantes(RefDimension,Nom,Valeur,DateModif) values (6,'LARGEUR_FV',4,now()); | INSERT INTO SC_Constantes(RefDimension,Nom,Valeur,DateModif) values (7,'LARGEUR_FV',4,now()); | INSERT INTO SC_Constantes(RefDimension,Nom,Valeur,DateModif) values (8,'LARGEUR_FV',4.5,now()); | INSERT INTO SC_Constantes(RefDimension,Nom,Valeur,DateModif) values (9,'LARGEUR_FV',5,now()); | INSERT INTO SC_Constantes(RefDimension,Nom,Valeur,DateModif) values (10,'LARGEUR_FV',6,now()); | INSERT INTO SC_Constantes(RefDimension,Nom,Valeur,DateModif) values (11,'LARGEUR_FV',8,now()); | INSERT INTO SC_Constantes(RefDimension,Nom,Valeur,DateModif) values (12,'LARGEUR_FV',8,now()); | INSERT INTO SC_Constantes(RefDimension,Nom,Valeur,DateModif) values (13,'LARGEUR_FV',7,now()); | INSERT INTO SC_Constantes(RefDimension,Nom,Valeur,DateModif) values (14,'LARGEUR_FV',8,now()); | INSERT INTO SC_Constantes(RefDimension,Nom,Valeur,DateModif) values (15,'LARGEUR_FV',8,now()); | INSERT INTO SC_Constantes(RefDimension,Nom,Valeur,DateModif) values (16,'LARGEUR_FV',9,now()); | INSERT INTO SC_Constantes(RefDimension,Nom,Valeur,DateModif) values (17,'LARGEUR_FV',10,now()); | INSERT INTO SC_Constantes(RefDimension,Nom,Valeur,DateModif) values (18,'LARGEUR_FV',8,now());
| LARGEUR_FH | Largeur FH | m | 1.25 | 1.5 | 2 | 2 | 2 | 2 | 2 | 2.5 | 2.5 | 2.5 | 2.5 | 2.8 | 2.8 | 3 | 3 | 3 | 3.2 | 3.2 | INSERT INTO SC_Constantes(RefDimension,Nom,Valeur,DateModif) values (1,'LARGEUR_FH',1.25,now()); | INSERT INTO SC_Constantes(RefDimension,Nom,Valeur,DateModif) values (2,'LARGEUR_FH',1.5,now()); | INSERT INTO SC_Constantes(RefDimension,Nom,Valeur,DateModif) values (3,'LARGEUR_FH',2,now()); | INSERT INTO SC_Constantes(RefDimension,Nom,Valeur,DateModif) values (4,'LARGEUR_FH',2,now()); | INSERT INTO SC_Constantes(RefDimension,Nom,Valeur,DateModif) values (5,'LARGEUR_FH',2,now()); | INSERT INTO SC_Constantes(RefDimension,Nom,Valeur,DateModif) values (6,'LARGEUR_FH',2,now()); | INSERT INTO SC_Constantes(RefDimension,Nom,Valeur,DateModif) values (7,'LARGEUR_FH',2,now()); | INSERT INTO SC_Constantes(RefDimension,Nom,Valeur,DateModif) values (8,'LARGEUR_FH',2.5,now()); | INSERT INTO SC_Constantes(RefDimension,Nom,Valeur,DateModif) values (9,'LARGEUR_FH',2.5,now()); | INSERT INTO SC_Constantes(RefDimension,Nom,Valeur,DateModif) values (10,'LARGEUR_FH',2.5,now()); | INSERT INTO SC_Constantes(RefDimension,Nom,Valeur,DateModif) values (11,'LARGEUR_FH',2.5,now()); | INSERT INTO SC_Constantes(RefDimension,Nom,Valeur,DateModif) values (12,'LARGEUR_FH',2.8,now()); | INSERT INTO SC_Constantes(RefDimension,Nom,Valeur,DateModif) values (13,'LARGEUR_FH',2.8,now()); | INSERT INTO SC_Constantes(RefDimension,Nom,Valeur,DateModif) values (14,'LARGEUR_FH',3,now()); | INSERT INTO SC_Constantes(RefDimension,Nom,Valeur,DateModif) values (15,'LARGEUR_FH',3,now()); | INSERT INTO SC_Constantes(RefDimension,Nom,Valeur,DateModif) values (16,'LARGEUR_FH',3,now()); | INSERT INTO SC_Constantes(RefDimension,Nom,Valeur,DateModif) values (17,'LARGEUR_FH',3.2,now()); | INSERT INTO SC_Constantes(RefDimension,Nom,Valeur,DateModif) values (18,'LARGEUR_FH',3.2,now());
| LONGUEUR_FH | Longueur FH | m | 3.2 | 4 | 4 | 5 | 6 | 7 | 8 | 7.2 | 8 | 9.6 | 9.6 | 10 | 10 | 10.7 | 12 | 12 | 12.5 | 12.5 | INSERT INTO SC_Constantes(RefDimension,Nom,Valeur,DateModif) values (1,'LONGUEUR_FH',3.2,now()); | INSERT INTO SC_Constantes(RefDimension,Nom,Valeur,DateModif) values (2,'LONGUEUR_FH',4,now()); | INSERT INTO SC_Constantes(RefDimension,Nom,Valeur,DateModif) values (3,'LONGUEUR_FH',4,now()); | INSERT INTO SC_Constantes(RefDimension,Nom,Valeur,DateModif) values (4,'LONGUEUR_FH',5,now()); | INSERT INTO SC_Constantes(RefDimension,Nom,Valeur,DateModif) values (5,'LONGUEUR_FH',6,now()); | INSERT INTO SC_Constantes(RefDimension,Nom,Valeur,DateModif) values (6,'LONGUEUR_FH',7,now()); | INSERT INTO SC_Constantes(RefDimension,Nom,Valeur,DateModif) values (7,'LONGUEUR_FH',8,now()); | INSERT INTO SC_Constantes(RefDimension,Nom,Valeur,DateModif) values (8,'LONGUEUR_FH',7.2,now()); | INSERT INTO SC_Constantes(RefDimension,Nom,Valeur,DateModif) values (9,'LONGUEUR_FH',8,now()); | INSERT INTO SC_Constantes(RefDimension,Nom,Valeur,DateModif) values (10,'LONGUEUR_FH',9.6,now()); | INSERT INTO SC_Constantes(RefDimension,Nom,Valeur,DateModif) values (11,'LONGUEUR_FH',9.6,now()); | INSERT INTO SC_Constantes(RefDimension,Nom,Valeur,DateModif) values (12,'LONGUEUR_FH',10,now()); | INSERT INTO SC_Constantes(RefDimension,Nom,Valeur,DateModif) values (13,'LONGUEUR_FH',10,now()); | INSERT INTO SC_Constantes(RefDimension,Nom,Valeur,DateModif) values (14,'LONGUEUR_FH',10.7,now()); | INSERT INTO SC_Constantes(RefDimension,Nom,Valeur,DateModif) values (15,'LONGUEUR_FH',12,now()); | INSERT INTO SC_Constantes(RefDimension,Nom,Valeur,DateModif) values (16,'LONGUEUR_FH',12,now()); | INSERT INTO SC_Constantes(RefDimension,Nom,Valeur,DateModif) values (17,'LONGUEUR_FH',12.5,now()); | INSERT INTO SC_Constantes(RefDimension,Nom,Valeur,DateModif) values (18,'LONGUEUR_FH',12.5,now());
| LONGUEUR_GABION_FH | Longueur Gabion | m | 0.5 | 0.5 | 0.5 | 0.5 | 0.5 | 0.5 | 0.5 | 0.5 | 0.5 | 0.5 | 0.5 | 0.5 | 0.5 | 0.8 | 0.8 | 0.8 | 0.8 | 0.8 | INSERT INTO SC_Constantes(RefDimension,Nom,Valeur,DateModif) values (1,'LONGUEUR_GABION_FH',0.5,now()); | INSERT INTO SC_Constantes(RefDimension,Nom,Valeur,DateModif) values (2,'LONGUEUR_GABION_FH',0.5,now()); | INSERT INTO SC_Constantes(RefDimension,Nom,Valeur,DateModif) values (3,'LONGUEUR_GABION_FH',0.5,now()); | INSERT INTO SC_Constantes(RefDimension,Nom,Valeur,DateModif) values (4,'LONGUEUR_GABION_FH',0.5,now()); | INSERT INTO SC_Constantes(RefDimension,Nom,Valeur,DateModif) values (5,'LONGUEUR_GABION_FH',0.5,now()); | INSERT INTO SC_Constantes(RefDimension,Nom,Valeur,DateModif) values (6,'LONGUEUR_GABION_FH',0.5,now()); | INSERT INTO SC_Constantes(RefDimension,Nom,Valeur,DateModif) values (7,'LONGUEUR_GABION_FH',0.5,now()); | INSERT INTO SC_Constantes(RefDimension,Nom,Valeur,DateModif) values (8,'LONGUEUR_GABION_FH',0.5,now()); | INSERT INTO SC_Constantes(RefDimension,Nom,Valeur,DateModif) values (9,'LONGUEUR_GABION_FH',0.5,now()); | INSERT INTO SC_Constantes(RefDimension,Nom,Valeur,DateModif) values (10,'LONGUEUR_GABION_FH',0.5,now()); | INSERT INTO SC_Constantes(RefDimension,Nom,Valeur,DateModif) values (11,'LONGUEUR_GABION_FH',0.5,now()); | INSERT INTO SC_Constantes(RefDimension,Nom,Valeur,DateModif) values (12,'LONGUEUR_GABION_FH',0.5,now()); | INSERT INTO SC_Constantes(RefDimension,Nom,Valeur,DateModif) values (13,'LONGUEUR_GABION_FH',0.5,now()); | INSERT INTO SC_Constantes(RefDimension,Nom,Valeur,DateModif) values (14,'LONGUEUR_GABION_FH',0.8,now()); | INSERT INTO SC_Constantes(RefDimension,Nom,Valeur,DateModif) values (15,'LONGUEUR_GABION_FH',0.8,now()); | INSERT INTO SC_Constantes(RefDimension,Nom,Valeur,DateModif) values (16,'LONGUEUR_GABION_FH',0.8,now()); | INSERT INTO SC_Constantes(RefDimension,Nom,Valeur,DateModif) values (17,'LONGUEUR_GABION_FH',0.8,now()); | INSERT INTO SC_Constantes(RefDimension,Nom,Valeur,DateModif) values (18,'LONGUEUR_GABION_FH',0.8,now());
| NB_BARRE_T40_FV | Nb barre T 40 | n | 1 | 1 | 1 | 1 | 3 | 2 | 3 | 3 | 4 | [9 empty] | INSERT INTO SC_Constantes(RefDimension,Nom,Valeur,DateModif) values (1,'NB_BARRE_T40_FV',1,now()); | INSERT INTO SC_Constantes(RefDimension,Nom,Valeur,DateModif) values (2,'NB_BARRE_T40_FV',1,now()); | INSERT INTO SC_Constantes(RefDimension,Nom,Valeur,DateModif) values (3,'NB_BARRE_T40_FV',1,now()); | INSERT INTO SC_Constantes(RefDimension,Nom,Valeur,DateModif) values (4,'NB_BARRE_T40_FV',1,now()); | INSERT INTO SC_Constantes(RefDimension,Nom,Valeur,DateModif) values (5,'NB_BARRE_T40_FV',3,now()); | INSERT INTO SC_Constantes(RefDimension,Nom,Valeur,DateModif) values (6,'NB_BARRE_T40_FV',2,now()); | INSERT INTO SC_Constantes(RefDimension,Nom,Valeur,DateModif) values (7,'NB_BARRE_T40_FV',3,now()); | INSERT INTO SC_Constantes(RefDimension,Nom,Valeur,DateModif) values (8,'NB_BARRE_T40_FV',3,now()); | INSERT INTO SC_Constantes(RefDimension,Nom,Valeur,DateModif) values (9,'NB_BARRE_T40_FV',4,now());
| NB_BARRE_T45_FV | Nb barre T 45 | n | [9 empty] | 6 | 7 |  | 6 | [14 empty] | INSERT INTO SC_Constantes(RefDimension,Nom,Valeur,DateModif) values (10,'NB_BARRE_T45_FV',6,now()); | INSERT INTO SC_Constantes(RefDimension,Nom,Valeur,DateModif) values (11,'NB_BARRE_T45_FV',7,now()); |  | INSERT INTO SC_Constantes(RefDimension,Nom,Valeur,DateModif) values (13,'NB_BARRE_T45_FV',6,now());
| NB_BARRE_T50_FV | Nb barre T 50 | n | [11 empty] | 4 |  | 6 | 6 | 8 | 9 | 8 | [11 empty] | INSERT INTO SC_Constantes(RefDimension,Nom,Valeur,DateModif) values (12,'NB_BARRE_T50_FV',4,now()); |  | INSERT INTO SC_Constantes(RefDimension,Nom,Valeur,DateModif) values (14,'NB_BARRE_T50_FV',6,now()); | INSERT INTO SC_Constantes(RefDimension,Nom,Valeur,DateModif) values (15,'NB_BARRE_T50_FV',6,now()); | INSERT INTO SC_Constantes(RefDimension,Nom,Valeur,DateModif) values (16,'NB_BARRE_T50_FV',8,now()); | INSERT INTO SC_Constantes(RefDimension,Nom,Valeur,DateModif) values (17,'NB_BARRE_T50_FV',9,now()); | INSERT INTO SC_Constantes(RefDimension,Nom,Valeur,DateModif) values (18,'NB_BARRE_T50_FV',8,now());
| LONGUEUR_BARRE_T_FV | Longueur de barre T | m |  | 3.06 | 4.06 | 4.06 | 3.06 | 4.06 | 4.06 | 4.06 | 4.06 | 3.03 |  | 4.03 | 3.53 | 4.03 | 4.03 | 4.03 | 4.03 | 4.03 |  | INSERT INTO SC_Constantes(RefDimension,Nom,Valeur,DateModif) values (2,'LONGUEUR_BARRE_T_FV',3.06,now()); | INSERT INTO SC_Constantes(RefDimension,Nom,Valeur,DateModif) values (3,'LONGUEUR_BARRE_T_FV',4.06,now()); | INSERT INTO SC_Constantes(RefDimension,Nom,Valeur,DateModif) values (4,'LONGUEUR_BARRE_T_FV',4.06,now()); | INSERT INTO SC_Constantes(RefDimension,Nom,Valeur,DateModif) values (5,'LONGUEUR_BARRE_T_FV',3.06,now()); | INSERT INTO SC_Constantes(RefDimension,Nom,Valeur,DateModif) values (6,'LONGUEUR_BARRE_T_FV',4.06,now()); | INSERT INTO SC_Constantes(RefDimension,Nom,Valeur,DateModif) values (7,'LONGUEUR_BARRE_T_FV',4.06,now()); | INSERT INTO SC_Constantes(RefDimension,Nom,Valeur,DateModif) values (8,'LONGUEUR_BARRE_T_FV',4.06,now()); | INSERT INTO SC_Constantes(RefDimension,Nom,Valeur,DateModif) values (9,'LONGUEUR_BARRE_T_FV',4.06,now()); | INSERT INTO SC_Constantes(RefDimension,Nom,Valeur,DateModif) values (10,'LONGUEUR_BARRE_T_FV',3.03,now()); |  | INSERT INTO SC_Constantes(RefDimension,Nom,Valeur,DateModif) values (12,'LONGUEUR_BARRE_T_FV',4.03,now()); | INSERT INTO SC_Constantes(RefDimension,Nom,Valeur,DateModif) values (13,'LONGUEUR_BARRE_T_FV',3.53,now()); | INSERT INTO SC_Constantes(RefDimension,Nom,Valeur,DateModif) values (14,'LONGUEUR_BARRE_T_FV',4.03,now()); | INSERT INTO SC_Constantes(RefDimension,Nom,Valeur,DateModif) values (15,'LONGUEUR_BARRE_T_FV',4.03,now()); | INSERT INTO SC_Constantes(RefDimension,Nom,Valeur,DateModif) values (16,'LONGUEUR_BARRE_T_FV',4.03,now()); | INSERT INTO SC_Constantes(RefDimension,Nom,Valeur,DateModif) values (17,'LONGUEUR_BARRE_T_FV',4.03,now()); | INSERT INTO SC_Constantes(RefDimension,Nom,Valeur,DateModif) values (18,'LONGUEUR_BARRE_T_FV',4.03,now());
| LONGUEUR_BAC_FVBAC | Longueur BAC | m | 2 3: 2.4; 4 5: 2.5; 5 6: 3; 9 10: 5.5 | 7 | 7 | [8 empty] | INSERT INTO SC_Constantes(RefDimension,Nom,Valeur,DateModif) values (2,'LONGUEUR_BAC_FVBAC',2.4,now()); |  | INSERT INTO SC_Constantes(RefDimension,Nom,Valeur,DateModif) values (4,'LONGUEUR_BAC_FVBAC',2.5,now()); | INSERT INTO SC_Constantes(RefDimension,Nom,Valeur,DateModif) values (5,'LONGUEUR_BAC_FVBAC',3,now()); |  |  |  | INSERT INTO SC_Constantes(RefDimension,Nom,Valeur,DateModif) values (9,'LONGUEUR_BAC_FVBAC',5.5,now()); | INSERT INTO SC_Constantes(RefDimension,Nom,Valeur,DateModif) values (10,'LONGUEUR_BAC_FVBAC',7,now()); | INSERT INTO SC_Constantes(RefDimension,Nom,Valeur,DateModif) values (11,'LONGUEUR_BAC_FVBAC',7,now());
| NB_BAC_FVBAC | Nb Bacs |  | 2 3: 1; 4 5: 2; 5 6: 2; 9 10: 4 | 4 | 4 | [5 empty] | 8 | 8 |  | INSERT INTO SC_Constantes(RefDimension,Nom,Valeur,DateModif) values (2,'NB_BAC_FVBAC',1,now()); |  | INSERT INTO SC_Constantes(RefDimension,Nom,Valeur,DateModif) values (4,'NB_BAC_FVBAC',2,now()); | INSERT INTO SC_Constantes(RefDimension,Nom,Valeur,DateModif) values (5,'NB_BAC_FVBAC',2,now()); |  |  |  | INSERT INTO SC_Constantes(RefDimension,Nom,Valeur,DateModif) values (9,'NB_BAC_FVBAC',4,now()); | INSERT INTO SC_Constantes(RefDimension,Nom,Valeur,DateModif) values (10,'NB_BAC_FVBAC',4,now()); | INSERT INTO SC_Constantes(RefDimension,Nom,Valeur,DateModif) values (11,'NB_BAC_FVBAC',4,now()); | [5 empty] | INSERT INTO SC_Constantes(RefDimension,Nom,Valeur,DateModif) values (17,'NB_BAC_FVBAC',8,now()); | INSERT INTO SC_Constantes(RefDimension,Nom,Valeur,DateModif) values (18,'NB_BAC_FVBAC',8,now());
46 | REL_PVCDN50_FV | PVC DN 50 | ml | 2.75 | 3 | 3.5 | 3.5 | 3.5 | 3.5 | 3.5 | 3.75 | 4 | 4.5 | 5.5 | 5.5 | 5 | 5.5 | 5.5 | 6 | 6.5 | 5.5 | INSERT INTO SC_Constantes(RefDimension,Nom,Valeur,DateModif) values (1,'REL_PVCDN50_FV',2.75,now()); | INSERT INTO SC_Constantes(RefDimension,Nom,Valeur,DateModif) values (2,'REL_PVCDN50_FV',3,now()); | INSERT INTO SC_Constantes(RefDimension,Nom,Valeur,DateModif) values (3,'REL_PVCDN50_FV',3.5,now()); | INSERT INTO SC_Constantes(RefDimension,Nom,Valeur,DateModif) values (4,'REL_PVCDN50_FV',3.5,now()); | INSERT INTO SC_Constantes(RefDimension,Nom,Valeur,DateModif) values (5,'REL_PVCDN50_FV',3.5,now()); | INSERT INTO SC_Constantes(RefDimension,Nom,Valeur,DateModif) values (6,'REL_PVCDN50_FV',3.5,now()); | INSERT INTO SC_Constantes(RefDimension,Nom,Valeur,DateModif) values (7,'REL_PVCDN50_FV',3.5,now()); | INSERT INTO SC_Constantes(RefDimension,Nom,Valeur,DateModif) values (8,'REL_PVCDN50_FV',3.75,now()); | INSERT INTO SC_Constantes(RefDimension,Nom,Valeur,DateModif) values (9,'REL_PVCDN50_FV',4,now()); | INSERT INTO SC_Constantes(RefDimension,Nom,Valeur,DateModif) values (10,'REL_PVCDN50_FV',4.5,now()); | INSERT INTO SC_Constantes(RefDimension,Nom,Valeur,DateModif) values (11,'REL_PVCDN50_FV',5.5,now()); | INSERT INTO SC_Constantes(RefDimension,Nom,Valeur,DateModif) values (12,'REL_PVCDN50_FV',5.5,now()); | INSERT INTO SC_Constantes(RefDimension,Nom,Valeur,DateModif) values (13,'REL_PVCDN50_FV',5,now()); | INSERT INTO SC_Constantes(RefDimension,Nom,Valeur,DateModif) values (14,'REL_PVCDN50_FV',5.5,now()); | INSERT INTO SC_Constantes(RefDimension,Nom,Valeur,DateModif) values (15,'REL_PVCDN50_FV',5.5,now()); | INSERT INTO SC_Constantes(RefDimension,Nom,Valeur,DateModif) values (16,'REL_PVCDN50_FV',6,now()); | INSERT INTO SC_Constantes(RefDimension,Nom,Valeur,DateModif) values (17,'REL_PVCDN50_FV',6.5,now()); | INSERT INTO SC_Constantes(RefDimension,Nom,Valeur,DateModif) values (18,'REL_PVCDN50_FV',5.5,now());
47 | REL_COUDES90DN50_FV | coudes 90° DN 50 | un | 6 | 6 | 6 | 6 | 6 | 6 | 6 | 6 | 6 | 8 | 8 | 8 | 8 | 8 | 8 | 8 | 8 | 8 | UPDATE SC_Constantes SET Valeur = 6, DateModif = NOW() WHERE RefDimension = 1 and Nom = 'REL_COUDES90DN50_FV' ; | UPDATE SC_Constantes SET Valeur = 6, DateModif = NOW() WHERE RefDimension = 2 and Nom = 'REL_COUDES90DN50_FV' ; | UPDATE SC_Constantes SET Valeur = 6, DateModif = NOW() WHERE RefDimension = 3 and Nom = 'REL_COUDES90DN50_FV' ; | UPDATE SC_Constantes SET Valeur = 6, DateModif = NOW() WHERE RefDimension = 4 and Nom = 'REL_COUDES90DN50_FV' ; | UPDATE SC_Constantes SET Valeur = 6, DateModif = NOW() WHERE RefDimension = 5 and Nom = 'REL_COUDES90DN50_FV' ; | UPDATE SC_Constantes SET Valeur = 6, DateModif = NOW() WHERE RefDimension = 6 and Nom = 'REL_COUDES90DN50_FV' ; | UPDATE SC_Constantes SET Valeur = 6, DateModif = NOW() WHERE RefDimension = 7 and Nom = 'REL_COUDES90DN50_FV' ; | UPDATE SC_Constantes SET Valeur = 6, DateModif = NOW() WHERE RefDimension = 8 and Nom = 'REL_COUDES90DN50_FV' ; | UPDATE SC_Constantes SET Valeur = 6, DateModif = NOW() WHERE RefDimension = 9 and Nom = 'REL_COUDES90DN50_FV' ; | UPDATE SC_Constantes SET Valeur = 8, DateModif = NOW() WHERE RefDimension = 10 and Nom = 'REL_COUDES90DN50_FV' ; | UPDATE SC_Constantes SET Valeur = 8, DateModif = NOW() WHERE RefDimension = 11 and Nom = 'REL_COUDES90DN50_FV' ; | UPDATE SC_Constantes SET Valeur = 8, DateModif = NOW() WHERE RefDimension = 12 and Nom = 'REL_COUDES90DN50_FV' ; | UPDATE SC_Constantes SET Valeur = 8, DateModif = NOW() WHERE RefDimension = 13 and Nom = 'REL_COUDES90DN50_FV' ; | UPDATE SC_Constantes SET Valeur = 8, DateModif = NOW() WHERE RefDimension = 14 and Nom = 'REL_COUDES90DN50_FV' ; | UPDATE SC_Constantes SET Valeur = 8, DateModif = NOW() WHERE RefDimension = 15 and Nom = 'REL_COUDES90DN50_FV' ; | UPDATE SC_Constantes SET Valeur = 8, DateModif = NOW() WHERE RefDimension = 16 and Nom = 'REL_COUDES90DN50_FV' ; | UPDATE SC_Constantes SET Valeur = 8, DateModif = NOW() WHERE RefDimension = 17 and Nom = 'REL_COUDES90DN50_FV' ; | UPDATE SC_Constantes SET Valeur = 8, DateModif = NOW() WHERE RefDimension = 18 and Nom = 'REL_COUDES90DN50_FV' ;
48 | REL_REPARTITEURS_FV | répartiteurs (+sable+MO) | un | 2 | 2 | 2 | 2 | 2 | 2 | 2 | 2 | 2 | 4 | 4 | 4 | 4 | 4 | 4 | 4 | 4 | 4 | INSERT INTO SC_Constantes(RefDimension,Nom,Valeur,DateModif) values (1,'REL_REPARTITEURS_FV',2,now()); | INSERT INTO SC_Constantes(RefDimension,Nom,Valeur,DateModif) values (2,'REL_REPARTITEURS_FV',2,now()); | INSERT INTO SC_Constantes(RefDimension,Nom,Valeur,DateModif) values (3,'REL_REPARTITEURS_FV',2,now()); | INSERT INTO SC_Constantes(RefDimension,Nom,Valeur,DateModif) values (4,'REL_REPARTITEURS_FV',2,now()); | INSERT INTO SC_Constantes(RefDimension,Nom,Valeur,DateModif) values (5,'REL_REPARTITEURS_FV',2,now()); | INSERT INTO SC_Constantes(RefDimension,Nom,Valeur,DateModif) values (6,'REL_REPARTITEURS_FV',2,now()); | INSERT INTO SC_Constantes(RefDimension,Nom,Valeur,DateModif) values (7,'REL_REPARTITEURS_FV',2,now()); | INSERT INTO SC_Constantes(RefDimension,Nom,Valeur,DateModif) values (8,'REL_REPARTITEURS_FV',2,now()); | INSERT INTO SC_Constantes(RefDimension,Nom,Valeur,DateModif) values (9,'REL_REPARTITEURS_FV',2,now()); | INSERT INTO SC_Constantes(RefDimension,Nom,Valeur,DateModif) values (10,'REL_REPARTITEURS_FV',4,now()); | INSERT INTO SC_Constantes(RefDimension,Nom,Valeur,DateModif) values (11,'REL_REPARTITEURS_FV',4,now()); | INSERT INTO SC_Constantes(RefDimension,Nom,Valeur,DateModif) values (12,'REL_REPARTITEURS_FV',4,now()); | INSERT INTO SC_Constantes(RefDimension,Nom,Valeur,DateModif) values (13,'REL_REPARTITEURS_FV',4,now()); | INSERT INTO SC_Constantes(RefDimension,Nom,Valeur,DateModif) values (14,'REL_REPARTITEURS_FV',4,now()); | INSERT INTO SC_Constantes(RefDimension,Nom,Valeur,DateModif) values (15,'REL_REPARTITEURS_FV',4,now()); | INSERT INTO SC_Constantes(RefDimension,Nom,Valeur,DateModif) values (16,'REL_REPARTITEURS_FV',4,now()); | INSERT INTO SC_Constantes(RefDimension,Nom,Valeur,DateModif) values (17,'REL_REPARTITEURS_FV',4,now()); | INSERT INTO SC_Constantes(RefDimension,Nom,Valeur,DateModif) values (18,'REL_REPARTITEURS_FV',4,now());
49 | REL_T_PRESSION_FV | T pression | un | [9 empty] | 2 | 2 | 2 | 2 | 2 | 2 | 2 | 2 | 2 | [9 empty] | INSERT INTO SC_Constantes(RefDimension,Nom,Valeur,DateModif) values (10,'REL_T_PRESSION_FV',2,now()); | INSERT INTO SC_Constantes(RefDimension,Nom,Valeur,DateModif) values (11,'REL_T_PRESSION_FV',2,now()); | INSERT INTO SC_Constantes(RefDimension,Nom,Valeur,DateModif) values (12,'REL_T_PRESSION_FV',2,now()); | INSERT INTO SC_Constantes(RefDimension,Nom,Valeur,DateModif) values (13,'REL_T_PRESSION_FV',2,now()); | INSERT INTO SC_Constantes(RefDimension,Nom,Valeur,DateModif) values (14,'REL_T_PRESSION_FV',2,now()); | INSERT INTO SC_Constantes(RefDimension,Nom,Valeur,DateModif) values (15,'REL_T_PRESSION_FV',2,now()); | INSERT INTO SC_Constantes(RefDimension,Nom,Valeur,DateModif) values (16,'REL_T_PRESSION_FV',2,now()); | INSERT INTO SC_Constantes(RefDimension,Nom,Valeur,DateModif) values (17,'REL_T_PRESSION_FV',2,now()); | INSERT INTO SC_Constantes(RefDimension,Nom,Valeur,DateModif) values (18,'REL_T_PRESSION_FV',2,now());
50 | REL_PVCDN50_SUP_FV | Suplément PVC DN 50 Hors-sol |  | 1.6 | 1.6 | 1.6 | 1.6 | 1.6 | 1.6 | 1.6 | 1.6 | 1.6 | 1.6 | 1.6 | 1.6 | 1.6 | 1.6 | 1.6 | 1.6 | 1.6 | 1.6 | INSERT INTO SC_Constantes(RefDimension,Nom,Valeur,DateModif) values (1,'REL_PVCDN50_SUP_FV',1.6,now()); | INSERT INTO SC_Constantes(RefDimension,Nom,Valeur,DateModif) values (2,'REL_PVCDN50_SUP_FV',1.6,now()); | INSERT INTO SC_Constantes(RefDimension,Nom,Valeur,DateModif) values (3,'REL_PVCDN50_SUP_FV',1.6,now()); | INSERT INTO SC_Constantes(RefDimension,Nom,Valeur,DateModif) values (4,'REL_PVCDN50_SUP_FV',1.6,now()); | INSERT INTO SC_Constantes(RefDimension,Nom,Valeur,DateModif) values (5,'REL_PVCDN50_SUP_FV',1.6,now()); | INSERT INTO SC_Constantes(RefDimension,Nom,Valeur,DateModif) values (6,'REL_PVCDN50_SUP_FV',1.6,now()); | INSERT INTO SC_Constantes(RefDimension,Nom,Valeur,DateModif) values (7,'REL_PVCDN50_SUP_FV',1.6,now()); | INSERT INTO SC_Constantes(RefDimension,Nom,Valeur,DateModif) values (8,'REL_PVCDN50_SUP_FV',1.6,now()); | INSERT INTO SC_Constantes(RefDimension,Nom,Valeur,DateModif) values (9,'REL_PVCDN50_SUP_FV',1.6,now()); | INSERT INTO SC_Constantes(RefDimension,Nom,Valeur,DateModif) values (10,'REL_PVCDN50_SUP_FV',1.6,now()); | INSERT INTO SC_Constantes(RefDimension,Nom,Valeur,DateModif) values (11,'REL_PVCDN50_SUP_FV',1.6,now()); | INSERT INTO SC_Constantes(RefDimension,Nom,Valeur,DateModif) values (12,'REL_PVCDN50_SUP_FV',1.6,now()); | INSERT INTO SC_Constantes(RefDimension,Nom,Valeur,DateModif) values (13,'REL_PVCDN50_SUP_FV',1.6,now()); | INSERT INTO SC_Constantes(RefDimension,Nom,Valeur,DateModif) values (14,'REL_PVCDN50_SUP_FV',1.6,now()); | INSERT INTO SC_Constantes(RefDimension,Nom,Valeur,DateModif) values (15,'REL_PVCDN50_SUP_FV',1.6,now()); | INSERT INTO SC_Constantes(RefDimension,Nom,Valeur,DateModif) values (16,'REL_PVCDN50_SUP_FV',1.6,now()); | INSERT INTO SC_Constantes(RefDimension,Nom,Valeur,DateModif) values (17,'REL_PVCDN50_SUP_FV',1.6,now()); | INSERT INTO SC_Constantes(RefDimension,Nom,Valeur,DateModif) values (18,'REL_PVCDN50_SUP_FV',1.6,now());
51 | REL_COUDES90DN50_SUP_FV | Suplément coude 90° DN 50 Hors-sol / semi-enterré |  | 2 | 2 | 2 | 2 | 2 | 2 | 2 | 2 | 2 | 2 | 2 | 2 | 2 | 2 | 2 | 2 | 2 | 2 | INSERT INTO SC_Constantes(RefDimension,Nom,Valeur,DateModif) values (1,'REL_COUDES90DN50_SUP_FV',2,now()); | INSERT INTO SC_Constantes(RefDimension,Nom,Valeur,DateModif) values (2,'REL_COUDES90DN50_SUP_FV',2,now()); | INSERT INTO SC_Constantes(RefDimension,Nom,Valeur,DateModif) values (3,'REL_COUDES90DN50_SUP_FV',2,now()); | INSERT INTO SC_Constantes(RefDimension,Nom,Valeur,DateModif) values (4,'REL_COUDES90DN50_SUP_FV',2,now()); | INSERT INTO SC_Constantes(RefDimension,Nom,Valeur,DateModif) values (5,'REL_COUDES90DN50_SUP_FV',2,now()); | INSERT INTO SC_Constantes(RefDimension,Nom,Valeur,DateModif) values (6,'REL_COUDES90DN50_SUP_FV',2,now()); | INSERT INTO SC_Constantes(RefDimension,Nom,Valeur,DateModif) values (7,'REL_COUDES90DN50_SUP_FV',2,now()); | INSERT INTO SC_Constantes(RefDimension,Nom,Valeur,DateModif) values (8,'REL_COUDES90DN50_SUP_FV',2,now()); | INSERT INTO SC_Constantes(RefDimension,Nom,Valeur,DateModif) values (9,'REL_COUDES90DN50_SUP_FV',2,now()); | INSERT INTO SC_Constantes(RefDimension,Nom,Valeur,DateModif) values (10,'REL_COUDES90DN50_SUP_FV',2,now()); | INSERT INTO SC_Constantes(RefDimension,Nom,Valeur,DateModif) values (11,'REL_COUDES90DN50_SUP_FV',2,now()); | INSERT INTO SC_Constantes(RefDimension,Nom,Valeur,DateModif) values (12,'REL_COUDES90DN50_SUP_FV',2,now()); | INSERT INTO SC_Constantes(RefDimension,Nom,Valeur,DateModif) values (13,'REL_COUDES90DN50_SUP_FV',2,now()); | INSERT INTO SC_Constantes(RefDimension,Nom,Valeur,DateModif) values (14,'REL_COUDES90DN50_SUP_FV',2,now()); | INSERT INTO SC_Constantes(RefDimension,Nom,Valeur,DateModif) values (15,'REL_COUDES90DN50_SUP_FV',2,now()); | INSERT INTO SC_Constantes(RefDimension,Nom,Valeur,DateModif) values (16,'REL_COUDES90DN50_SUP_FV',2,now()); | INSERT INTO SC_Constantes(RefDimension,Nom,Valeur,DateModif) values (17,'REL_COUDES90DN50_SUP_FV',2,now()); | INSERT INTO SC_Constantes(RefDimension,Nom,Valeur,DateModif) values (18,'REL_COUDES90DN50_SUP_FV',2,now());
52 | REL_PVCDN50_SUP_SE_FV | Suplément PVC DN 50 semi-enterré |  | 0.8 | 0.8 | 0.8 | 0.8 | 0.8 | 0.8 | 0.8 | 0.8 | 0.8 | 0.8 | 0.8 | 0.8 | 0.8 | 0.8 | 0.8 | 0.8 | 0.8 | 0.8 | INSERT INTO SC_Constantes(RefDimension,Nom,Valeur,DateModif) values (1,'REL_PVCDN50_SUP_SE_FV',0.8,now()); | INSERT INTO SC_Constantes(RefDimension,Nom,Valeur,DateModif) values (2,'REL_PVCDN50_SUP_SE_FV',0.8,now()); | INSERT INTO SC_Constantes(RefDimension,Nom,Valeur,DateModif) values (3,'REL_PVCDN50_SUP_SE_FV',0.8,now()); | INSERT INTO SC_Constantes(RefDimension,Nom,Valeur,DateModif) values (4,'REL_PVCDN50_SUP_SE_FV',0.8,now()); | INSERT INTO SC_Constantes(RefDimension,Nom,Valeur,DateModif) values (5,'REL_PVCDN50_SUP_SE_FV',0.8,now()); | INSERT INTO SC_Constantes(RefDimension,Nom,Valeur,DateModif) values (6,'REL_PVCDN50_SUP_SE_FV',0.8,now()); | INSERT INTO SC_Constantes(RefDimension,Nom,Valeur,DateModif) values (7,'REL_PVCDN50_SUP_SE_FV',0.8,now()); | INSERT INTO SC_Constantes(RefDimension,Nom,Valeur,DateModif) values (8,'REL_PVCDN50_SUP_SE_FV',0.8,now()); | INSERT INTO SC_Constantes(RefDimension,Nom,Valeur,DateModif) values (9,'REL_PVCDN50_SUP_SE_FV',0.8,now()); | INSERT INTO SC_Constantes(RefDimension,Nom,Valeur,DateModif) values (10,'REL_PVCDN50_SUP_SE_FV',0.8,now()); | INSERT INTO SC_Constantes(RefDimension,Nom,Valeur,DateModif) values (11,'REL_PVCDN50_SUP_SE_FV',0.8,now()); | INSERT INTO SC_Constantes(RefDimension,Nom,Valeur,DateModif) values (12,'REL_PVCDN50_SUP_SE_FV',0.8,now()); | INSERT INTO SC_Constantes(RefDimension,Nom,Valeur,DateModif) values (13,'REL_PVCDN50_SUP_SE_FV',0.8,now()); | INSERT INTO SC_Constantes(RefDimension,Nom,Valeur,DateModif) values (14,'REL_PVCDN50_SUP_SE_FV',0.8,now()); | INSERT INTO SC_Constantes(RefDimension,Nom,Valeur,DateModif) values (15,'REL_PVCDN50_SUP_SE_FV',0.8,now()); | INSERT INTO SC_Constantes(RefDimension,Nom,Valeur,DateModif) values (16,'REL_PVCDN50_SUP_SE_FV',0.8,now()); | INSERT INTO SC_Constantes(RefDimension,Nom,Valeur,DateModif) values (17,'REL_PVCDN50_SUP_SE_FV',0.8,now()); | INSERT INTO SC_Constantes(RefDimension,Nom,Valeur,DateModif) values (18,'REL_PVCDN50_SUP_SE_FV',0.8,now());
55 | RELBAC_PVCDN50_FVBAC | PVC DN 50 | ml | 2 3: 3; 4 5: 4.5; 5 6: 4.5; 9 10: 10.5 | 10.5 | 10.5 | [5 empty] | 26 | 26 |  | INSERT INTO SC_Constantes(RefDimension,Nom,Valeur,DateModif) values (2,'RELBAC_PVCDN50_FVBAC',3,now()); |  | INSERT INTO SC_Constantes(RefDimension,Nom,Valeur,DateModif) values (4,'RELBAC_PVCDN50_FVBAC',4.5,now()); | INSERT INTO SC_Constantes(RefDimension,Nom,Valeur,DateModif) values (5,'RELBAC_PVCDN50_FVBAC',4.5,now()); |  |  |  | INSERT INTO SC_Constantes(RefDimension,Nom,Valeur,DateModif) values (9,'RELBAC_PVCDN50_FVBAC',10.5,now()); | INSERT INTO SC_Constantes(RefDimension,Nom,Valeur,DateModif) values (10,'RELBAC_PVCDN50_FVBAC',10.5,now()); | INSERT INTO SC_Constantes(RefDimension,Nom,Valeur,DateModif) values (11,'RELBAC_PVCDN50_FVBAC',10.5,now()); | [5 empty] | INSERT INTO SC_Constantes(RefDimension,Nom,Valeur,DateModif) values (17,'RELBAC_PVCDN50_FVBAC',26,now()); | INSERT INTO SC_Constantes(RefDimension,Nom,Valeur,DateModif) values (18,'RELBAC_PVCDN50_FVBAC',26,now());
56 | RELBAC_COUDES90DN50_FVBAC | coudes 90° DN 50 | un | 2 3: 6; 4 5: 6; 5 6: 6; 9 10: 8 | 8 | 8 | [5 empty] | 12 | 12 |  | UPDATE SC_Constantes SET Valeur = 6, DateModif = NOW() WHERE RefDimension = 2 and Nom = 'RELBAC_COUDES90DN50_FVBAC' ; |  | UPDATE SC_Constantes SET Valeur = 6, DateModif = NOW() WHERE RefDimension = 4 and Nom = 'RELBAC_COUDES90DN50_FVBAC' ; | UPDATE SC_Constantes SET Valeur = 6, DateModif = NOW() WHERE RefDimension = 5 and Nom = 'RELBAC_COUDES90DN50_FVBAC' ; |  |  |  | UPDATE SC_Constantes SET Valeur = 8, DateModif = NOW() WHERE RefDimension = 9 and Nom = 'RELBAC_COUDES90DN50_FVBAC' ; | UPDATE SC_Constantes SET Valeur = 8, DateModif = NOW() WHERE RefDimension = 10 and Nom = 'RELBAC_COUDES90DN50_FVBAC' ; | UPDATE SC_Constantes SET Valeur = 8, DateModif = NOW() WHERE RefDimension = 11 and Nom = 'RELBAC_COUDES90DN50_FVBAC' ; | [5 empty] | UPDATE SC_Constantes SET Valeur = 12, DateModif = NOW() WHERE RefDimension = 17 and Nom = 'RELBAC_COUDES90DN50_FVBAC' ; | UPDATE SC_Constantes SET Valeur = 12, DateModif = NOW() WHERE RefDimension = 18 and Nom = 'RELBAC_COUDES90DN50_FVBAC' ;
57 | RELBAC_REPARTITEURS_FVBAC | répartiteurs | un | 2 3: 2; 4 5: 2; 5 6: 2; 9 10: 4 | 4 | 4 | [5 empty] | 8 | 8 |  | INSERT INTO SC_Constantes(RefDimension,Nom,Valeur,DateModif) values (2,'RELBAC_REPARTITEURS_FVBAC',2,now()); |  | INSERT INTO SC_Constantes(RefDimension,Nom,Valeur,DateModif) values (4,'RELBAC_REPARTITEURS_FVBAC',2,now()); | INSERT INTO SC_Constantes(RefDimension,Nom,Valeur,DateModif) values (5,'RELBAC_REPARTITEURS_FVBAC',2,now()); |  |  |  | INSERT INTO SC_Constantes(RefDimension,Nom,Valeur,DateModif) values (9,'RELBAC_REPARTITEURS_FVBAC',4,now()); | INSERT INTO SC_Constantes(RefDimension,Nom,Valeur,DateModif) values (10,'RELBAC_REPARTITEURS_FVBAC',4,now()); | INSERT INTO SC_Constantes(RefDimension,Nom,Valeur,DateModif) values (11,'RELBAC_REPARTITEURS_FVBAC',4,now()); | [5 empty] | INSERT INTO SC_Constantes(RefDimension,Nom,Valeur,DateModif) values (17,'RELBAC_REPARTITEURS_FVBAC',8,now()); | INSERT INTO SC_Constantes(RefDimension,Nom,Valeur,DateModif) values (18,'RELBAC_REPARTITEURS_FVBAC',8,now());
58 | RELBAC_T_PRESSION_FVBAC | T pression | un | 2 3: 0; 4 5: 0; 5 6: 0; 9 10: 1 | 1 | 1 | [5 empty] | 3 | 3 |  | INSERT INTO SC_Constantes(RefDimension,Nom,Valeur,DateModif) values (2,'RELBAC_T_PRESSION_FVBAC',0,now()); |  | INSERT INTO SC_Constantes(RefDimension,Nom,Valeur,DateModif) values (4,'RELBAC_T_PRESSION_FVBAC',0,now()); | INSERT INTO SC_Constantes(RefDimension,Nom,Valeur,DateModif) values (5,'RELBAC_T_PRESSION_FVBAC',0,now()); |  |  |  | INSERT INTO SC_Constantes(RefDimension,Nom,Valeur,DateModif) values (9,'RELBAC_T_PRESSION_FVBAC',1,now()); | INSERT INTO SC_Constantes(RefDimension,Nom,Valeur,DateModif) values (10,'RELBAC_T_PRESSION_FVBAC',1,now()); | INSERT INTO SC_Constantes(RefDimension,Nom,Valeur,DateModif) values (11,'RELBAC_T_PRESSION_FVBAC',1,now()); | [5 empty] | INSERT INTO SC_Constantes(RefDimension,Nom,Valeur,DateModif) values (17,'RELBAC_T_PRESSION_FVBAC',3,now()); | INSERT INTO SC_Constantes(RefDimension,Nom,Valeur,DateModif) values (18,'RELBAC_T_PRESSION_FVBAC',3,now());
61 | GRAV_PVCDN100_FV | PVC DN 100 | ml | 4 | 5 | 6 | 5 | 5 | 5 | 5 | 6 | 7 | 10 | 20 | 13 | 24 | 16 | 18 | 30 | 20 | 32 | INSERT INTO SC_Constantes(RefDimension,Nom,Valeur,DateModif) values (1,'GRAV_PVCDN100_FV',4,now()); | INSERT INTO SC_Constantes(RefDimension,Nom,Valeur,DateModif) values (2,'GRAV_PVCDN100_FV',5,now()); | INSERT INTO SC_Constantes(RefDimension,Nom,Valeur,DateModif) values (3,'GRAV_PVCDN100_FV',6,now()); | INSERT INTO SC_Constantes(RefDimension,Nom,Valeur,DateModif) values (4,'GRAV_PVCDN100_FV',5,now()); | INSERT INTO SC_Constantes(RefDimension,Nom,Valeur,DateModif) values (5,'GRAV_PVCDN100_FV',5,now()); | INSERT INTO SC_Constantes(RefDimension,Nom,Valeur,DateModif) values (6,'GRAV_PVCDN100_FV',5,now()); | INSERT INTO SC_Constantes(RefDimension,Nom,Valeur,DateModif) values (7,'GRAV_PVCDN100_FV',5,now()); | INSERT INTO SC_Constantes(RefDimension,Nom,Valeur,DateModif) values (8,'GRAV_PVCDN100_FV',6,now()); | INSERT INTO SC_Constantes(RefDimension,Nom,Valeur,DateModif) values (9,'GRAV_PVCDN100_FV',7,now()); | INSERT INTO SC_Constantes(RefDimension,Nom,Valeur,DateModif) values (10,'GRAV_PVCDN100_FV',10,now()); | INSERT INTO SC_Constantes(RefDimension,Nom,Valeur,DateModif) values (11,'GRAV_PVCDN100_FV',20,now()); | INSERT INTO SC_Constantes(RefDimension,Nom,Valeur,DateModif) values (12,'GRAV_PVCDN100_FV',13,now()); | INSERT INTO SC_Constantes(RefDimension,Nom,Valeur,DateModif) values (13,'GRAV_PVCDN100_FV',24,now()); | INSERT INTO SC_Constantes(RefDimension,Nom,Valeur,DateModif) values (14,'GRAV_PVCDN100_FV',16,now()); | INSERT INTO SC_Constantes(RefDimension,Nom,Valeur,DateModif) values (15,'GRAV_PVCDN100_FV',18,now()); | INSERT INTO SC_Constantes(RefDimension,Nom,Valeur,DateModif) values (16,'GRAV_PVCDN100_FV',30,now()); | INSERT INTO SC_Constantes(RefDimension,Nom,Valeur,DateModif) values (17,'GRAV_PVCDN100_FV',20,now()); | INSERT INTO SC_Constantes(RefDimension,Nom,Valeur,DateModif) values (18,'GRAV_PVCDN100_FV',32,now());
62 | GRAV_COUDES30DN100_FV | coudes 30° DN 100 | un | 2 | 2 | 2 | 2 | 2 | 2 | 2 | 2 | 2 | 4 | 6 | 2 | 6 | 2 | 2 | 6 | 2 | 6 | INSERT INTO SC_Constantes(RefDimension,Nom,Valeur,DateModif) values (1,'GRAV_COUDES30DN100_FV',2,now()); | INSERT INTO SC_Constantes(RefDimension,Nom,Valeur,DateModif) values (2,'GRAV_COUDES30DN100_FV',2,now()); | INSERT INTO SC_Constantes(RefDimension,Nom,Valeur,DateModif) values (3,'GRAV_COUDES30DN100_FV',2,now()); | INSERT INTO SC_Constantes(RefDimension,Nom,Valeur,DateModif) values (4,'GRAV_COUDES30DN100_FV',2,now()); | INSERT INTO SC_Constantes(RefDimension,Nom,Valeur,DateModif) values (5,'GRAV_COUDES30DN100_FV',2,now()); | INSERT INTO SC_Constantes(RefDimension,Nom,Valeur,DateModif) values (6,'GRAV_COUDES30DN100_FV',2,now()); | INSERT INTO SC_Constantes(RefDimension,Nom,Valeur,DateModif) values (7,'GRAV_COUDES30DN100_FV',2,now()); | INSERT INTO SC_Constantes(RefDimension,Nom,Valeur,DateModif) values (8,'GRAV_COUDES30DN100_FV',2,now()); | INSERT INTO SC_Constantes(RefDimension,Nom,Valeur,DateModif) values (9,'GRAV_COUDES30DN100_FV',2,now()); | INSERT INTO SC_Constantes(RefDimension,Nom,Valeur,DateModif) values (10,'GRAV_COUDES30DN100_FV',4,now()); | INSERT INTO SC_Constantes(RefDimension,Nom,Valeur,DateModif) values (11,'GRAV_COUDES30DN100_FV',6,now()); | INSERT INTO SC_Constantes(RefDimension,Nom,Valeur,DateModif) values (12,'GRAV_COUDES30DN100_FV',2,now()); | INSERT INTO SC_Constantes(RefDimension,Nom,Valeur,DateModif) values (13,'GRAV_COUDES30DN100_FV',6,now()); | INSERT INTO SC_Constantes(RefDimension,Nom,Valeur,DateModif) values (14,'GRAV_COUDES30DN100_FV',2,now()); | INSERT INTO SC_Constantes(RefDimension,Nom,Valeur,DateModif) values (15,'GRAV_COUDES30DN100_FV',2,now()); | INSERT INTO SC_Constantes(RefDimension,Nom,Valeur,DateModif) values (16,'GRAV_COUDES30DN100_FV',6,now()); | INSERT INTO SC_Constantes(RefDimension,Nom,Valeur,DateModif) values (17,'GRAV_COUDES30DN100_FV',2,now()); | INSERT INTO SC_Constantes(RefDimension,Nom,Valeur,DateModif) values (18,'GRAV_COUDES30DN100_FV',6,now());
63 | GRAV_REPARTITEURS_FV | Répartiteurs | un | 2 | 2 | 2 | 2 | 2 | 2 | 2 | 2 | 2 | 4 | 4 | 4 | 4 | 4 | 4 | 4 | 4 | 4 | INSERT INTO SC_Constantes(RefDimension,Nom,Valeur,DateModif) values (1,'GRAV_REPARTITEURS_FV',2,now()); | INSERT INTO SC_Constantes(RefDimension,Nom,Valeur,DateModif) values (2,'GRAV_REPARTITEURS_FV',2,now()); | INSERT INTO SC_Constantes(RefDimension,Nom,Valeur,DateModif) values (3,'GRAV_REPARTITEURS_FV',2,now()); | INSERT INTO SC_Constantes(RefDimension,Nom,Valeur,DateModif) values (4,'GRAV_REPARTITEURS_FV',2,now()); | INSERT INTO SC_Constantes(RefDimension,Nom,Valeur,DateModif) values (5,'GRAV_REPARTITEURS_FV',2,now()); | INSERT INTO SC_Constantes(RefDimension,Nom,Valeur,DateModif) values (6,'GRAV_REPARTITEURS_FV',2,now()); | INSERT INTO SC_Constantes(RefDimension,Nom,Valeur,DateModif) values (7,'GRAV_REPARTITEURS_FV',2,now()); | INSERT INTO SC_Constantes(RefDimension,Nom,Valeur,DateModif) values (8,'GRAV_REPARTITEURS_FV',2,now()); | INSERT INTO SC_Constantes(RefDimension,Nom,Valeur,DateModif) values (9,'GRAV_REPARTITEURS_FV',2,now()); | INSERT INTO SC_Constantes(RefDimension,Nom,Valeur,DateModif) values (10,'GRAV_REPARTITEURS_FV',4,now()); | INSERT INTO SC_Constantes(RefDimension,Nom,Valeur,DateModif) values (11,'GRAV_REPARTITEURS_FV',4,now()); | INSERT INTO SC_Constantes(RefDimension,Nom,Valeur,DateModif) values (12,'GRAV_REPARTITEURS_FV',4,now()); | INSERT INTO SC_Constantes(RefDimension,Nom,Valeur,DateModif) values (13,'GRAV_REPARTITEURS_FV',4,now()); | INSERT INTO SC_Constantes(RefDimension,Nom,Valeur,DateModif) values (14,'GRAV_REPARTITEURS_FV',4,now()); | INSERT INTO SC_Constantes(RefDimension,Nom,Valeur,DateModif) values (15,'GRAV_REPARTITEURS_FV',4,now()); | INSERT INTO SC_Constantes(RefDimension,Nom,Valeur,DateModif) values (16,'GRAV_REPARTITEURS_FV',4,now()); | INSERT INTO SC_Constantes(RefDimension,Nom,Valeur,DateModif) values (17,'GRAV_REPARTITEURS_FV',4,now()); | INSERT INTO SC_Constantes(RefDimension,Nom,Valeur,DateModif) values (18,'GRAV_REPARTITEURS_FV',4,now());
64 | GRAV_T_FV | T | un | [9 empty] | 2 |  | 2 |  | 2 | 2 |  | 2 | [10 empty] | INSERT INTO SC_Constantes(RefDimension,Nom,Valeur,DateModif) values (10,'GRAV_T_FV',2,now()); |  | INSERT INTO SC_Constantes(RefDimension,Nom,Valeur,DateModif) values (12,'GRAV_T_FV',2,now()); |  | INSERT INTO SC_Constantes(RefDimension,Nom,Valeur,DateModif) values (14,'GRAV_T_FV',2,now()); | INSERT INTO SC_Constantes(RefDimension,Nom,Valeur,DateModif) values (15,'GRAV_T_FV',2,now()); |  | INSERT INTO SC_Constantes(RefDimension,Nom,Valeur,DateModif) values (17,'GRAV_T_FV',2,now());
66 | GRAVBAC_PVCDN100_FVBAC | PVC DN 100 | ml | 2 3: 4; 4 5: 8; 5 6: 8; 9 10: 18 | 18 | 18 | [5 empty] | 32 | 32 |  | INSERT INTO SC_Constantes(RefDimension,Nom,Valeur,DateModif) values (2,'GRAVBAC_PVCDN100_FVBAC',4,now()); |  | INSERT INTO SC_Constantes(RefDimension,Nom,Valeur,DateModif) values (4,'GRAVBAC_PVCDN100_FVBAC',8,now()); | INSERT INTO SC_Constantes(RefDimension,Nom,Valeur,DateModif) values (5,'GRAVBAC_PVCDN100_FVBAC',8,now()); |  |  |  | INSERT INTO SC_Constantes(RefDimension,Nom,Valeur,DateModif) values (9,'GRAVBAC_PVCDN100_FVBAC',18,now()); | INSERT INTO SC_Constantes(RefDimension,Nom,Valeur,DateModif) values (10,'GRAVBAC_PVCDN100_FVBAC',18,now()); | INSERT INTO SC_Constantes(RefDimension,Nom,Valeur,DateModif) values (11,'GRAVBAC_PVCDN100_FVBAC',18,now()); | [5 empty] | INSERT INTO SC_Constantes(RefDimension,Nom,Valeur,DateModif) values (17,'GRAVBAC_PVCDN100_FVBAC',32,now()); | INSERT INTO SC_Constantes(RefDimension,Nom,Valeur,DateModif) values (18,'GRAVBAC_PVCDN100_FVBAC',32,now());
67 | GRAVBAC_COUDES30DN100_FVBAC | coudes 30° DN 100 | un | 2 3: 2; 4 5: 2; 5 6: 2; 9 10: 4 | 4 | 4 | [5 empty] | 8 | 8 |  | INSERT INTO SC_Constantes(RefDimension,Nom,Valeur,DateModif) values (2,'GRAVBAC_COUDES30DN100_FVBAC',2,now()); |  | INSERT INTO SC_Constantes(RefDimension,Nom,Valeur,DateModif) values (4,'GRAVBAC_COUDES30DN100_FVBAC',2,now()); | INSERT INTO SC_Constantes(RefDimension,Nom,Valeur,DateModif) values (5,'GRAVBAC_COUDES30DN100_FVBAC',2,now()); |  |  |  | INSERT INTO SC_Constantes(RefDimension,Nom,Valeur,DateModif) values (9,'GRAVBAC_COUDES30DN100_FVBAC',4,now()); | INSERT INTO SC_Constantes(RefDimension,Nom,Valeur,DateModif) values (10,'GRAVBAC_COUDES30DN100_FVBAC',4,now()); | INSERT INTO SC_Constantes(RefDimension,Nom,Valeur,DateModif) values (11,'GRAVBAC_COUDES30DN100_FVBAC',4,now()); | [5 empty] | INSERT INTO SC_Constantes(RefDimension,Nom,Valeur,DateModif) values (17,'GRAVBAC_COUDES30DN100_FVBAC',8,now()); | INSERT INTO SC_Constantes(RefDimension,Nom,Valeur,DateModif) values (18,'GRAVBAC_COUDES30DN100_FVBAC',8,now());
68 | GRAVBAC_REPARTITEURS_FVBAC | Répartiteurs | un | 2 3: 2; 4 5: 2; 5 6: 2; 9 10: 4 | 4 | 4 | [5 empty] | 8 | 8 |  | INSERT INTO SC_Constantes(RefDimension,Nom,Valeur,DateModif) values (2,'GRAVBAC_REPARTITEURS_FVBAC',2,now()); |  | INSERT INTO SC_Constantes(RefDimension,Nom,Valeur,DateModif) values (4,'GRAVBAC_REPARTITEURS_FVBAC',2,now()); | INSERT INTO SC_Constantes(RefDimension,Nom,Valeur,DateModif) values (5,'GRAVBAC_REPARTITEURS_FVBAC',2,now()); |  |  |  | INSERT INTO SC_Constantes(RefDimension,Nom,Valeur,DateModif) values (9,'GRAVBAC_REPARTITEURS_FVBAC',4,now()); | INSERT INTO SC_Constantes(RefDimension,Nom,Valeur,DateModif) values (10,'GRAVBAC_REPARTITEURS_FVBAC',4,now()); | INSERT INTO SC_Constantes(RefDimension,Nom,Valeur,DateModif) values (11,'GRAVBAC_REPARTITEURS_FVBAC',4,now()); | [5 empty] | INSERT INTO SC_Constantes(RefDimension,Nom,Valeur,DateModif) values (17,'GRAVBAC_REPARTITEURS_FVBAC',8,now()); | INSERT INTO SC_Constantes(RefDimension,Nom,Valeur,DateModif) values (18,'GRAVBAC_REPARTITEURS_FVBAC',8,now());
69 | GRAVBAC_NBBACS_FVBAC | BACS |  | 2 3: 1; 4 5: 2; 5 6: 2; 9 10: 4 | 4 | 4 | [5 empty] | 8 | 8 |  | INSERT INTO SC_Constantes(RefDimension,Nom,Valeur,DateModif) values (2,'GRAVBAC_NBBACS_FVBAC',1,now()); |  | INSERT INTO SC_Constantes(RefDimension,Nom,Valeur,DateModif) values (4,'GRAVBAC_NBBACS_FVBAC',2,now()); | INSERT INTO SC_Constantes(RefDimension,Nom,Valeur,DateModif) values (5,'GRAVBAC_NBBACS_FVBAC',2,now()); |  |  |  | INSERT INTO SC_Constantes(RefDimension,Nom,Valeur,DateModif) values (9,'GRAVBAC_NBBACS_FVBAC',4,now()); | INSERT INTO SC_Constantes(RefDimension,Nom,Valeur,DateModif) values (10,'GRAVBAC_NBBACS_FVBAC',4,now()); | INSERT INTO SC_Constantes(RefDimension,Nom,Valeur,DateModif) values (11,'GRAVBAC_NBBACS_FVBAC',4,now()); | [5 empty] | INSERT INTO SC_Constantes(RefDimension,Nom,Valeur,DateModif) values (17,'GRAVBAC_NBBACS_FVBAC',8,now()); | INSERT INTO SC_Constantes(RefDimension,Nom,Valeur,DateModif) values (18,'GRAVBAC_NBBACS_FVBAC',8,now());
PIQUETS ANGLE PE
| PLAQUES PVC | LARGEUR | cm |  | 324 | 424 | 424 | 424 | 224 | 424 | 424 | 424 | 424 | 625
|  | nombre de pièce | un |  | 2 | 2 | 2 | 2 | 1 | 2 | 2 | 2 | 2 | 3
|  | coupe ajustée | cm |  | 162 | 212 | 212 | 212 | 224 | 212 | 212 | 212 | 212 | 208.3333
|  | LONGUEUR | cm |  | 202 | 202 | 252 | 303 | 606 | 353 | 404 | 454 | 505 | 404
|  | nombre de pièce | un |  | 1 | 1 | 2 | 2 | 3 | 2 | 2 | 2 | 3 | 2
|  | coupe ajustée | cm |  | 202 | 202 | 126 | 151.5 | 202 | 176.5 | 202 | 227 | 168.4 | 202
70 | Q_PVC_FV | Métré TOTAL | m |  | 10.52 | 12.52 | 13.52 | 14.54 | 16.6 | 15.54 | 16.56 | 17.56 | 18.584 | 20.58 | [8 empty] | INSERT INTO SC_Constantes(RefDimension,Nom,Valeur,DateModif) values (2,'Q_PVC_FV',10.52,now()); | INSERT INTO SC_Constantes(RefDimension,Nom,Valeur,DateModif) values (3,'Q_PVC_FV',12.52,now()); | INSERT INTO SC_Constantes(RefDimension,Nom,Valeur,DateModif) values (4,'Q_PVC_FV',13.52,now()); | INSERT INTO SC_Constantes(RefDimension,Nom,Valeur,DateModif) values (5,'Q_PVC_FV',14.54,now()); | INSERT INTO SC_Constantes(RefDimension,Nom,Valeur,DateModif) values (6,'Q_PVC_FV',16.6,now()); | INSERT INTO SC_Constantes(RefDimension,Nom,Valeur,DateModif) values (7,'Q_PVC_FV',15.54,now()); | INSERT INTO SC_Constantes(RefDimension,Nom,Valeur,DateModif) values (8,'Q_PVC_FV',16.56,now()); | INSERT INTO SC_Constantes(RefDimension,Nom,Valeur,DateModif) values (9,'Q_PVC_FV',17.56,now()); | INSERT INTO SC_Constantes(RefDimension,Nom,Valeur,DateModif) values (10,'Q_PVC_FV',18.584,now()); | INSERT INTO SC_Constantes(RefDimension,Nom,Valeur,DateModif) values (11,'Q_PVC_FV',20.58,now());
| Q_PVC_FH | Métré TOTAL | m |  | 10.52 | 12.52 | 13.52 | 14.54 | 16.6 | 15.54 | 16.56 | 17.56 | 18.584 | 20.58 | [8 empty] | INSERT INTO SC_Constantes(RefDimension,Nom,Valeur,DateModif) values (2,'Q_PVC_FH',10.52,now()); | INSERT INTO SC_Constantes(RefDimension,Nom,Valeur,DateModif) values (3,'Q_PVC_FH',12.52,now()); | INSERT INTO SC_Constantes(RefDimension,Nom,Valeur,DateModif) values (4,'Q_PVC_FH',13.52,now()); | INSERT INTO SC_Constantes(RefDimension,Nom,Valeur,DateModif) values (5,'Q_PVC_FH',14.54,now()); | INSERT INTO SC_Constantes(RefDimension,Nom,Valeur,DateModif) values (6,'Q_PVC_FH',16.6,now()); | INSERT INTO SC_Constantes(RefDimension,Nom,Valeur,DateModif) values (7,'Q_PVC_FH',15.54,now()); | INSERT INTO SC_Constantes(RefDimension,Nom,Valeur,DateModif) values (8,'Q_PVC_FH',16.56,now()); | INSERT INTO SC_Constantes(RefDimension,Nom,Valeur,DateModif) values (9,'Q_PVC_FH',17.56,now()); | INSERT INTO SC_Constantes(RefDimension,Nom,Valeur,DateModif) values (10,'Q_PVC_FH',18.584,now()); | INSERT INTO SC_Constantes(RefDimension,Nom,Valeur,DateModif) values (11,'Q_PVC_FH',20.58,now());
71 | NB_JONCTIONS_PVC_FV | nb jonctions | un |  | 4 | 4 | 8 | 8 | 8 | 8 | 8 | 8 | 12 | 12 | [8 empty] | INSERT INTO SC_Constantes(RefDimension,Nom,Valeur,DateModif) values (2,'NB_JONCTIONS_PVC_FV',4,now()); | INSERT INTO SC_Constantes(RefDimension,Nom,Valeur,DateModif) values (3,'NB_JONCTIONS_PVC_FV',4,now()); | INSERT INTO SC_Constantes(RefDimension,Nom,Valeur,DateModif) values (4,'NB_JONCTIONS_PVC_FV',8,now()); | INSERT INTO SC_Constantes(RefDimension,Nom,Valeur,DateModif) values (5,'NB_JONCTIONS_PVC_FV',8,now()); | INSERT INTO SC_Constantes(RefDimension,Nom,Valeur,DateModif) values (6,'NB_JONCTIONS_PVC_FV',8,now()); | INSERT INTO SC_Constantes(RefDimension,Nom,Valeur,DateModif) values (7,'NB_JONCTIONS_PVC_FV',8,now()); | INSERT INTO SC_Constantes(RefDimension,Nom,Valeur,DateModif) values (8,'NB_JONCTIONS_PVC_FV',8,now()); | INSERT INTO SC_Constantes(RefDimension,Nom,Valeur,DateModif) values (9,'NB_JONCTIONS_PVC_FV',8,now()); | INSERT INTO SC_Constantes(RefDimension,Nom,Valeur,DateModif) values (10,'NB_JONCTIONS_PVC_FV',12,now()); | INSERT INTO SC_Constantes(RefDimension,Nom,Valeur,DateModif) values (11,'NB_JONCTIONS_PVC_FV',12,now());
| NB_JONCTIONS_PVC_FH | nb jonctions | un |  | 4 | 4 | 8 | 8 | 8 | 8 | 8 | 8 | 12 | 12 | [8 empty] | INSERT INTO SC_Constantes(RefDimension,Nom,Valeur,DateModif) values (2,'NB_JONCTIONS_PVC_FH',4,now()); | INSERT INTO SC_Constantes(RefDimension,Nom,Valeur,DateModif) values (3,'NB_JONCTIONS_PVC_FH',4,now()); | INSERT INTO SC_Constantes(RefDimension,Nom,Valeur,DateModif) values (4,'NB_JONCTIONS_PVC_FH',8,now()); | INSERT INTO SC_Constantes(RefDimension,Nom,Valeur,DateModif) values (5,'NB_JONCTIONS_PVC_FH',8,now()); | INSERT INTO SC_Constantes(RefDimension,Nom,Valeur,DateModif) values (6,'NB_JONCTIONS_PVC_FH',8,now()); | INSERT INTO SC_Constantes(RefDimension,Nom,Valeur,DateModif) values (7,'NB_JONCTIONS_PVC_FH',8,now()); | INSERT INTO SC_Constantes(RefDimension,Nom,Valeur,DateModif) values (8,'NB_JONCTIONS_PVC_FH',8,now()); | INSERT INTO SC_Constantes(RefDimension,Nom,Valeur,DateModif) values (9,'NB_JONCTIONS_PVC_FH',8,now()); | INSERT INTO SC_Constantes(RefDimension,Nom,Valeur,DateModif) values (10,'NB_JONCTIONS_PVC_FH',12,now()); | INSERT INTO SC_Constantes(RefDimension,Nom,Valeur,DateModif) values (11,'NB_JONCTIONS_PVC_FH',12,now());
| CHEVRONS PE 5*8 | LARGEUR | cm |  | 324 | 424 | 424 | 424 | 224 | 424 | 424 | 424 | 424 | 625
|  | nombre de pièce | un |  | 2 | 3 | 3 | 3 | 2 | 3 | 3 | 3 | 3 | 4
|  | coupe ajustée 2 chevrons extrémités | cm |  | 162 | 141.3333 | 141.3333 | 141.3333 | 112 | 141.3333 | 141.3333 | 141.3333 | 141.3333 | 156.25
|  | COUPE ARRONDIE INF | cm |  | 162 | 141 | 141 | 141 | 112 | 141 | 141 | 141 | 141 | 156
|  | ESPACEMENT | cm |  | 0 | 0.25 | 0.25 | 0.25 | 0 | 0.25 | 0.25 | 0.25 | 0.25 | 0.2
|  | chutes | cm |  | 38 | 59 | 59 | 59 | 88 | 59 | 59 | 59 | 59 | 44
|  | NB BOULONS | un |  | 3 | 3 | 3 | 3 | 2 | 3 | 3 | 3 | 3 | 3
|  | Espacement boulons | cm
|  |  | cm |  | 192 | 192 | 242 | 293 | 596 | 343 | 394 | 444 | 495 | 394
|  | nombre de pièce | un |  | 1 | 1 | 2 | 2 | 3 | 2 | 2 | 3 | 3 | 2
|  | coupe ajustée 2 chevrons extrémités | cm |  | 196 | 196 | 121 | 146.5 | 198 | 171.5 | 197 | 122 | 147.5 | 197
|  | COUPE ARRONDIE INF | cm |  | 192 | 192 | 121 | 146 | 198 | 171 | 197 | 148 | 165 | 197
|  | ESPACEMENT | cm |  | 2 | 2 | 0 | 0.33333 | 0 | 0.33333 | 0 | -19.5 | -13.125 | 0
|  | chutes | cm |  | 4 | 4 | 79 | 53.5 | 2 | 28.5 | 3 | 78 | 52.5 | 3
|  | NB BOULONS | un |  | 3 | 3 | 3 | 3 | 3 | 3 | 3 | 3 | 3 | 3
|  | Espacement boulons | un
|  | PIQUETS |  |  | 4 | 4 | 4 | 4 | 4 | 4 | 4 | 4 | 4 | 4
|  | reprise de charge |  |  | 1 | 1 | 1 | 2 | 0 | 2 | 3 | 3 | 4 | 3
72 | Q_CHEVRON_PE_FV | NB CHEVRONS 2 m | un |  | 8 | 10 | 12 | 12 | 12 | 12 | 12 | 14 | 14 | 14 | [8 empty] | INSERT INTO SC_Constantes(RefDimension,Nom,Valeur,DateModif) values (2,'Q_CHEVRON_PE_FV',8,now()); | INSERT INTO SC_Constantes(RefDimension,Nom,Valeur,DateModif) values (3,'Q_CHEVRON_PE_FV',10,now()); | INSERT INTO SC_Constantes(RefDimension,Nom,Valeur,DateModif) values (4,'Q_CHEVRON_PE_FV',12,now()); | INSERT INTO SC_Constantes(RefDimension,Nom,Valeur,DateModif) values (5,'Q_CHEVRON_PE_FV',12,now()); | INSERT INTO SC_Constantes(RefDimension,Nom,Valeur,DateModif) values (6,'Q_CHEVRON_PE_FV',12,now()); | INSERT INTO SC_Constantes(RefDimension,Nom,Valeur,DateModif) values (7,'Q_CHEVRON_PE_FV',12,now()); | INSERT INTO SC_Constantes(RefDimension,Nom,Valeur,DateModif) values (8,'Q_CHEVRON_PE_FV',12,now()); | INSERT INTO SC_Constantes(RefDimension,Nom,Valeur,DateModif) values (9,'Q_CHEVRON_PE_FV',14,now()); | INSERT INTO SC_Constantes(RefDimension,Nom,Valeur,DateModif) values (10,'Q_CHEVRON_PE_FV',14,now()); | INSERT INTO SC_Constantes(RefDimension,Nom,Valeur,DateModif) values (11,'Q_CHEVRON_PE_FV',14,now());
| Q_CHEVRON_PE_FH | NB CHEVRONS 2 m | un |  | 8 | 10 | 12 | 12 | 12 | 12 | 12 | 14 | 14 | 14 | [8 empty] | INSERT INTO SC_Constantes(RefDimension,Nom,Valeur,DateModif) values (2,'Q_CHEVRON_PE_FH',8,now()); | INSERT INTO SC_Constantes(RefDimension,Nom,Valeur,DateModif) values (3,'Q_CHEVRON_PE_FH',10,now()); | INSERT INTO SC_Constantes(RefDimension,Nom,Valeur,DateModif) values (4,'Q_CHEVRON_PE_FH',12,now()); | INSERT INTO SC_Constantes(RefDimension,Nom,Valeur,DateModif) values (5,'Q_CHEVRON_PE_FH',12,now()); | INSERT INTO SC_Constantes(RefDimension,Nom,Valeur,DateModif) values (6,'Q_CHEVRON_PE_FH',12,now()); | INSERT INTO SC_Constantes(RefDimension,Nom,Valeur,DateModif) values (7,'Q_CHEVRON_PE_FH',12,now()); | INSERT INTO SC_Constantes(RefDimension,Nom,Valeur,DateModif) values (8,'Q_CHEVRON_PE_FH',12,now()); | INSERT INTO SC_Constantes(RefDimension,Nom,Valeur,DateModif) values (9,'Q_CHEVRON_PE_FH',14,now()); | INSERT INTO SC_Constantes(RefDimension,Nom,Valeur,DateModif) values (10,'Q_CHEVRON_PE_FH',14,now()); | INSERT INTO SC_Constantes(RefDimension,Nom,Valeur,DateModif) values (11,'Q_CHEVRON_PE_FH',14,now());
|  | METRE TOTAL | ml |  | 10.32 | 12.3 | 13.3 | 14.3 | 16.36 | 15.3 | 16.34 | 17.34 | 18.36 | 20.36
|  | recup JONCTIONS | un |  | 4 | 12 | 20 | 16 | 12 | 16 | 12 | 24 | 18 | 8
|  | PERTE | cm |  | 8 | 8 | 0 | 0 | 12 | 0 | 12 | 0 | 0 | 12
73 | Q_BOULONNAGE_FV | NB BOULONS TOTAL |  |  | 18 | 24 | 30 | 30 | 26 | 30 | 30 | 36 | 36 | 36 | [8 empty] | INSERT INTO SC_Constantes(RefDimension,Nom,Valeur,DateModif) values (2,'Q_BOULONNAGE_FV',18,now()); | INSERT INTO SC_Constantes(RefDimension,Nom,Valeur,DateModif) values (3,'Q_BOULONNAGE_FV',24,now()); | INSERT INTO SC_Constantes(RefDimension,Nom,Valeur,DateModif) values (4,'Q_BOULONNAGE_FV',30,now()); | INSERT INTO SC_Constantes(RefDimension,Nom,Valeur,DateModif) values (5,'Q_BOULONNAGE_FV',30,now()); | INSERT INTO SC_Constantes(RefDimension,Nom,Valeur,DateModif) values (6,'Q_BOULONNAGE_FV',26,now()); | INSERT INTO SC_Constantes(RefDimension,Nom,Valeur,DateModif) values (7,'Q_BOULONNAGE_FV',30,now()); | INSERT INTO SC_Constantes(RefDimension,Nom,Valeur,DateModif) values (8,'Q_BOULONNAGE_FV',30,now()); | INSERT INTO SC_Constantes(RefDimension,Nom,Valeur,DateModif) values (9,'Q_BOULONNAGE_FV',36,now()); | INSERT INTO SC_Constantes(RefDimension,Nom,Valeur,DateModif) values (10,'Q_BOULONNAGE_FV',36,now()); | INSERT INTO SC_Constantes(RefDimension,Nom,Valeur,DateModif) values (11,'Q_BOULONNAGE_FV',36,now());
| Q_BOULONNAGE_FH | NB BOULONS TOTAL |  |  | 18 | 24 | 30 | 30 | 26 | 30 | 30 | 36 | 36 | 36 | [8 empty] | INSERT INTO SC_Constantes(RefDimension,Nom,Valeur,DateModif) values (2,'Q_BOULONNAGE_FH',18,now()); | INSERT INTO SC_Constantes(RefDimension,Nom,Valeur,DateModif) values (3,'Q_BOULONNAGE_FH',24,now()); | INSERT INTO SC_Constantes(RefDimension,Nom,Valeur,DateModif) values (4,'Q_BOULONNAGE_FH',30,now()); | INSERT INTO SC_Constantes(RefDimension,Nom,Valeur,DateModif) values (5,'Q_BOULONNAGE_FH',30,now()); | INSERT INTO SC_Constantes(RefDimension,Nom,Valeur,DateModif) values (6,'Q_BOULONNAGE_FH',26,now()); | INSERT INTO SC_Constantes(RefDimension,Nom,Valeur,DateModif) values (7,'Q_BOULONNAGE_FH',30,now()); | INSERT INTO SC_Constantes(RefDimension,Nom,Valeur,DateModif) values (8,'Q_BOULONNAGE_FH',30,now()); | INSERT INTO SC_Constantes(RefDimension,Nom,Valeur,DateModif) values (9,'Q_BOULONNAGE_FH',36,now()); | INSERT INTO SC_Constantes(RefDimension,Nom,Valeur,DateModif) values (10,'Q_BOULONNAGE_FH',36,now()); | INSERT INTO SC_Constantes(RefDimension,Nom,Valeur,DateModif) values (11,'Q_BOULONNAGE_FH',36,now());
LONGUEUR
| ECOPLANC | nombre de pièce
o
COUPE ARRONDIE INF
CORNIERES
|  | LARGEUR | cm |  | 295 | 395 | 395 | 395 | 195 | 395 | 395 | 395 | 395 | 596
|  | nombre de pièce | un |  | 2 | 2 | 2 | 2 | 1 | 2 | 2 | 2 | 2 | 3
|  | coupe ajustée | cm |  | 147.5 | 197.5 | 197.5 | 197.5 | 195 | 197.5 | 197.5 | 197.5 | 197.5 | 198.6667
|  | NB PERCAGE | un
|  | LONGUEUR | cm |  | 196 | 196 | 246 | 297 | 600 | 347 | 398 | 448 | 499 | 398
|  | nombre de pièce | un |  | 1 | 1 | 1 | 2 | 3 | 2 | 2 | 2 | 2 | 2
|  | coupe ajustée 2 chevrons extrémités | cm |  | 196 | 196 | 246 | 148.5 | 200 | 173.5 | 199 | 224 | 249.5 | 199
|  | NB PERCAGE | un
74 | Q_CORNIERES_FV | METRE TOTAL | cm |  | 982 | 1182 | 1282 | 1384 | 1590 | 1484 | 1586 | 1686 | 1788 | 1988
| Q_CORNIERES_FH | METRE TOTAL | cm |  | 982 | 1182 | 1282 | 1384 | 1590 | 1484 | 1586 | 1686 | 1788 | 1988
| Q_CORNIERES_FV | METRE TOTAL | m |  | 9.82 | 11.82 | 12.82 | 13.84 | 15.9 | 14.84 | 15.86 | 16.86 | 17.88 | 19.88 | [8 empty] | INSERT INTO SC_Constantes(RefDimension,Nom,Valeur,DateModif) values (2,'Q_CORNIERES_FV',9.82,now()); | INSERT INTO SC_Constantes(RefDimension,Nom,Valeur,DateModif) values (3,'Q_CORNIERES_FV',11.82,now()); | INSERT INTO SC_Constantes(RefDimension,Nom,Valeur,DateModif) values (4,'Q_CORNIERES_FV',12.82,now()); | INSERT INTO SC_Constantes(RefDimension,Nom,Valeur,DateModif) values (5,'Q_CORNIERES_FV',13.84,now()); | INSERT INTO SC_Constantes(RefDimension,Nom,Valeur,DateModif) values (6,'Q_CORNIERES_FV',15.9,now()); | INSERT INTO SC_Constantes(RefDimension,Nom,Valeur,DateModif) values (7,'Q_CORNIERES_FV',14.84,now()); | INSERT INTO SC_Constantes(RefDimension,Nom,Valeur,DateModif) values (8,'Q_CORNIERES_FV',15.86,now()); | INSERT INTO SC_Constantes(RefDimension,Nom,Valeur,DateModif) values (9,'Q_CORNIERES_FV',16.86,now()); | INSERT INTO SC_Constantes(RefDimension,Nom,Valeur,DateModif) values (10,'Q_CORNIERES_FV',17.88,now()); | INSERT INTO SC_Constantes(RefDimension,Nom,Valeur,DateModif) values (11,'Q_CORNIERES_FV',19.88,now());
| Q_CORNIERES_FH | METRE TOTAL | m |  | 9.82 | 11.82 | 12.82 | 13.84 | 15.9 | 14.84 | 15.86 | 16.86 | 17.88 | 19.88 | [8 empty] | INSERT INTO SC_Constantes(RefDimension,Nom,Valeur,DateModif) values (2,'Q_CORNIERES_FH',9.82,now()); | INSERT INTO SC_Constantes(RefDimension,Nom,Valeur,DateModif) values (3,'Q_CORNIERES_FH',11.82,now()); | INSERT INTO SC_Constantes(RefDimension,Nom,Valeur,DateModif) values (4,'Q_CORNIERES_FH',12.82,now()); | INSERT INTO SC_Constantes(RefDimension,Nom,Valeur,DateModif) values (5,'Q_CORNIERES_FH',13.84,now()); | INSERT INTO SC_Constantes(RefDimension,Nom,Valeur,DateModif) values (6,'Q_CORNIERES_FH',15.9,now()); | INSERT INTO SC_Constantes(RefDimension,Nom,Valeur,DateModif) values (7,'Q_CORNIERES_FH',14.84,now()); | INSERT INTO SC_Constantes(RefDimension,Nom,Valeur,DateModif) values (8,'Q_CORNIERES_FH',15.86,now()); | INSERT INTO SC_Constantes(RefDimension,Nom,Valeur,DateModif) values (9,'Q_CORNIERES_FH',16.86,now()); | INSERT INTO SC_Constantes(RefDimension,Nom,Valeur,DateModif) values (10,'Q_CORNIERES_FH',17.88,now()); | INSERT INTO SC_Constantes(RefDimension,Nom,Valeur,DateModif) values (11,'Q_CORNIERES_FH',19.88,now());
|  | PIQUETS | un |  | 12 | 12 | 12 | 12 | 12 | 12 | 12 | 12 | 12 | 12
|  | JONCTIONS | un |  | 16 | 16 | 32 | 32 | 32 | 32 | 32 | 32 | 48 | 48
75 | Q_PENTURE_FV | TOTAL | un |  | 28 | 28 | 44 | 44 | 44 | 44 | 44 | 44 | 60 | 60 | [8 empty] | INSERT INTO SC_Constantes(RefDimension,Nom,Valeur,DateModif) values (2,'Q_PENTURE_FV',28,now()); | INSERT INTO SC_Constantes(RefDimension,Nom,Valeur,DateModif) values (3,'Q_PENTURE_FV',28,now()); | INSERT INTO SC_Constantes(RefDimension,Nom,Valeur,DateModif) values (4,'Q_PENTURE_FV',44,now()); | INSERT INTO SC_Constantes(RefDimension,Nom,Valeur,DateModif) values (5,'Q_PENTURE_FV',44,now()); | INSERT INTO SC_Constantes(RefDimension,Nom,Valeur,DateModif) values (6,'Q_PENTURE_FV',44,now()); | INSERT INTO SC_Constantes(RefDimension,Nom,Valeur,DateModif) values (7,'Q_PENTURE_FV',44,now()); | INSERT INTO SC_Constantes(RefDimension,Nom,Valeur,DateModif) values (8,'Q_PENTURE_FV',44,now()); | INSERT INTO SC_Constantes(RefDimension,Nom,Valeur,DateModif) values (9,'Q_PENTURE_FV',44,now()); | INSERT INTO SC_Constantes(RefDimension,Nom,Valeur,DateModif) values (10,'Q_PENTURE_FV',60,now()); | INSERT INTO SC_Constantes(RefDimension,Nom,Valeur,DateModif) values (11,'Q_PENTURE_FV',60,now());
| Q_PENTURE_FH | TOTAL | un |  | 28 | 28 | 44 | 44 | 44 | 44 | 44 | 44 | 60 | 60 | [8 empty] | INSERT INTO SC_Constantes(RefDimension,Nom,Valeur,DateModif) values (2,'Q_PENTURE_FH',28,now()); | INSERT INTO SC_Constantes(RefDimension,Nom,Valeur,DateModif) values (3,'Q_PENTURE_FH',28,now()); | INSERT INTO SC_Constantes(RefDimension,Nom,Valeur,DateModif) values (4,'Q_PENTURE_FH',44,now()); | INSERT INTO SC_Constantes(RefDimension,Nom,Valeur,DateModif) values (5,'Q_PENTURE_FH',44,now()); | INSERT INTO SC_Constantes(RefDimension,Nom,Valeur,DateModif) values (6,'Q_PENTURE_FH',44,now()); | INSERT INTO SC_Constantes(RefDimension,Nom,Valeur,DateModif) values (7,'Q_PENTURE_FH',44,now()); | INSERT INTO SC_Constantes(RefDimension,Nom,Valeur,DateModif) values (8,'Q_PENTURE_FH',44,now()); | INSERT INTO SC_Constantes(RefDimension,Nom,Valeur,DateModif) values (9,'Q_PENTURE_FH',44,now()); | INSERT INTO SC_Constantes(RefDimension,Nom,Valeur,DateModif) values (10,'Q_PENTURE_FH',60,now()); | INSERT INTO SC_Constantes(RefDimension,Nom,Valeur,DateModif) values (11,'Q_PENTURE_FH',60,now());

## CHANTIER
| PRODUIT/PRESTA | Catégorie | UNITES | COEF MOA | Poste | Détail | Insert into SC_Prestation (ligne,typePresta,designation,categorie,unite,temps,detail,DateModif) values (#LIGNE#,'#TYPE#','#LIBELLE#','#CATEGORIE#','#UNITE#',#TEMPS#,'#DETAIL#',now()); | UPDATE SC_Prestation SET unite = '#UNITE#', temps = #TEMPS#, DateModif = now() WHERE ligne = #LIGNE# and typePresta = '#TYPE#';
2 | AÉRATION POSTE DE RELEVAGE | MOC_ALIM | pc | 0.25 |  | percer dia 50, joint forsheda 50, poser l'unité d'aeration | Insert into SC_Prestation (ligne,typePresta,designation,categorie,unite,temps,detail,DateModif) values (2,'MOC','AÉRATION POSTE DE RELEVAGE','MOC_ALIM','pc',0.25,'percer dia 50, joint forsheda 50, poser l\'unité d\'aeration',now()); |  | 2
3 | CÂBLE DANS FOURREAU | MOC_ALIM | ml | 0.02 |  | préinsérer le cable dans le fourreau | Insert into SC_Prestation (ligne,typePresta,designation,categorie,unite,temps,detail,DateModif) values (3,'MOC','CÂBLE DANS FOURREAU','MOC_ALIM','ml',0.02,'préinsérer le cable dans le fourreau',now()); |  | 3
4 | FIXATION SERVO MOTEUR SUR VANNE 3 VOIES | MOC_ALIM | pc | 1 |  | enlever poigner , fixer servo moteur et connexion electrique ??? | Insert into SC_Prestation (ligne,typePresta,designation,categorie,unite,temps,detail,DateModif) values (4,'MOC','FIXATION SERVO MOTEUR SUR VANNE 3 VOIES','MOC_ALIM','pc',1,'enlever poigner , fixer servo moteur et connexion electrique ???',now()); |  | 4
5 | POSE ET CONNEXION DÉGRAISSEUR | MOC_ALIM | pc | 0.5 |  | mettre à niveau et connexion entrée et sortie | Insert into SC_Prestation (ligne,typePresta,designation,categorie,unite,temps,detail,DateModif) values (5,'MOC','POSE ET CONNEXION DÉGRAISSEUR','MOC_ALIM','pc',0.5,'mettre à niveau et connexion entrée et sortie',now()); |  | 5
6 | POSE ET CONNEXION POSTE DE RELEVAGE | MOC_ALIM | pc | 2 |  | percer dia 100, pose joint forsheda 100 et chasser un tube dia 100, Positionner poste puis mettre à niveau | UPDATE SC_Prestation SET unite = 'pc', temps = 2, DateModif = now() WHERE ligne = 6 and typePresta = 'MOC'; |  | 6
7 | REGARD ALIMENTATION GRAVITAIRE | MOC_ALIM | pc | 0.5 |  | positionner et mettre à niveau | Insert into SC_Prestation (ligne,typePresta,designation,categorie,unite,temps,detail,DateModif) values (7,'MOC','REGARD ALIMENTATION GRAVITAIRE','MOC_ALIM','pc',0.5,'positionner et mettre à niveau',now()); |  | 7
8 | REGARD ALIMENTATION PRESSION | MOC_ALIM | unité | 0.75 |  | positionner l'ensemble, mettre à niveau | Insert into SC_Prestation (ligne,typePresta,designation,categorie,unite,temps,detail,DateModif) values (8,'MOC','REGARD ALIMENTATION PRESSION','MOC_ALIM','unité',0.75,'positionner l\'ensemble, mettre à niveau',now()); |  | 8
9 | SCELLEMENT DU POSTE | MOC_ALIM | pc | 0.75 |  | Inserer 4 tiges métal puis 3 sac béton près à l'meploi | Insert into SC_Prestation (ligne,typePresta,designation,categorie,unite,temps,detail,DateModif) values (9,'MOC','SCELLEMENT DU POSTE','MOC_ALIM','pc',0.75,'Inserer 4 tiges métal puis 3 sac béton près à l\'meploi',now()); |  | 9
10 | RÉPARTITEURS | MOC_ALIM | pc | 0.35 |  | remplir les répartiteurs , mettre zone à plat, poser tapis de chanvre puis répartiteurs | Insert into SC_Prestation (ligne,typePresta,designation,categorie,unite,temps,detail,DateModif) values (10,'MOC','RÉPARTITEURS','MOC_ALIM','pc',0.35,'remplir les répartiteurs , mettre zone à plat, poser tapis de chanvre puis répartiteurs',now()); |  | 10
11 | POINTE DE DIAMANT | MOC_ALIM | pc | 0.5 |  | poser regard, couler le béton, coller la pointe de diamant, découper le géotextile et le poser | Insert into SC_Prestation (ligne,typePresta,designation,categorie,unite,temps,detail,DateModif) values (11,'MOC','POINTE DE DIAMANT','MOC_ALIM','pc',0.5,'poser regard, couler le béton, coller la pointe de diamant, découper le géotextile et le poser',now()); |  | 11
12 | FOURREAU DIA 50 OU 63 | MOC_Collecte_Exutoire | ml | 0.03 |  | poser fourreau dans tranchée , couper à dimension | Insert into SC_Prestation (ligne,typePresta,designation,categorie,unite,temps,detail,DateModif) values (12,'MOC',' FOURREAU DIA 50 OU 63','MOC_Collecte_Exutoire','ml',0.03,'poser fourreau dans tranchée , couper à dimension',now()); |  | 12
13 | TUBE EPANDRAIN DIA 100 MM | MOC_Collecte_Exutoire | ml | 0.05 |  | poser tube, et couper à dimension | Insert into SC_Prestation (ligne,typePresta,designation,categorie,unite,temps,detail,DateModif) values (13,'MOC',' TUBE EPANDRAIN DIA 100 MM','MOC_Collecte_Exutoire','ml',0.05,'poser tube, et couper à dimension',now()); |  | 13
14 | BARRE PVC DIA 50 | MOC_Collecte_Exutoire | ml | 0.08 |  | couper à dimension ; ébavurer, poncer, dégraisser et coller | Insert into SC_Prestation (ligne,typePresta,designation,categorie,unite,temps,detail,DateModif) values (14,'MOC','BARRE PVC DIA 50','MOC_Collecte_Exutoire','ml',0.08,'couper à dimension ; ébavurer, poncer, dégraisser et coller',now()); |  | 14
15 | CLAPET SORTIE | MOC_Collecte_Exutoire | pc | 0.25 |  | couper tube à dimension, coller clapet | Insert into SC_Prestation (ligne,typePresta,designation,categorie,unite,temps,detail,DateModif) values (15,'MOC','CLAPET SORTIE','MOC_Collecte_Exutoire','pc',0.25,'couper tube à dimension, coller clapet',now()); |  | 15
16 | REGARD CONNEXION ÉLECTRIQUE | MOC_Collecte_Exutoire | pc | 1 |  | Pose et connexion du regard avec branchement provisoire | Insert into SC_Prestation (ligne,typePresta,designation,categorie,unite,temps,detail,DateModif) values (16,'MOC','REGARD CONNEXION ÉLECTRIQUE','MOC_Collecte_Exutoire','pc',1,'Pose et connexion du regard avec branchement provisoire',now()); |  | 16
17 | COLLAGE ACCESSOIRES PRESSION | MOC_Collecte_Exutoire | pc | 0.1 |  | poncage, dégraissage, et collage coude et T | Insert into SC_Prestation (ligne,typePresta,designation,categorie,unite,temps,detail,DateModif) values (17,'MOC','COLLAGE ACCESSOIRES PRESSION','MOC_Collecte_Exutoire','pc',0.1,'poncage, dégraissage, et collage coude et T',now()); |  | 17
18 | COLLAGE ACCESSOIRES PVC EVAC | MOC_Collecte_Exutoire | pc | 0.08 |  | Collage coudes, y, T ,... | Insert into SC_Prestation (ligne,typePresta,designation,categorie,unite,temps,detail,DateModif) values (18,'MOC','COLLAGE ACCESSOIRES PVC EVAC','MOC_Collecte_Exutoire','pc',0.08,'Collage coudes, y, T ,...',now()); |  | 18
19 | EPDM SEUL NOUE | MOC_Collecte_Exutoire | m² | 0.05 |  | positionner | Insert into SC_Prestation (ligne,typePresta,designation,categorie,unite,temps,detail,DateModif) values (19,'MOC','EPDM SEUL NOUE','MOC_Collecte_Exutoire','m²',0.05,'positionner',now()); |  | 19
20 | GÉOTEXTILE NOUE | MOC_Collecte_Exutoire | m² | 0.01 |  | poser géotextile sur cailloux, couper à dimension | Insert into SC_Prestation (ligne,typePresta,designation,categorie,unite,temps,detail,DateModif) values (20,'MOC','GÉOTEXTILE NOUE','MOC_Collecte_Exutoire','m²',0.01,'poser géotextile sur cailloux, couper à dimension',now()); |  | 20
21 | GÉOTEXTILE TRANCHÉE50 CM | MOC_Collecte_Exutoire | ml | 0.02 |  | poser géotextile dans trantranché sur cailloux | Insert into SC_Prestation (ligne,typePresta,designation,categorie,unite,temps,detail,DateModif) values (21,'MOC','GÉOTEXTILE TRANCHÉE50 CM','MOC_Collecte_Exutoire','ml',0.02,'poser géotextile dans trantranché sur cailloux',now()); |  | 21
22 | GRILLAGE AVERTISSEUR ROUGE OU MARRON | MOC_Collecte_Exutoire | ml | 0.02 |  | poser grillage dans tranchées | Insert into SC_Prestation (ligne,typePresta,designation,categorie,unite,temps,detail,DateModif) values (22,'MOC','GRILLAGE AVERTISSEUR ROUGE OU MARRON','MOC_Collecte_Exutoire','ml',0.02,'poser grillage dans tranchées',now()); |  | 22
23 | POSE COUVERCLE BÉTON | MOC_Collecte_Exutoire | pc | 0.05 |  | poser couvercle surrehausse | Insert into SC_Prestation (ligne,typePresta,designation,categorie,unite,temps,detail,DateModif) values (23,'MOC','POSE COUVERCLE BÉTON','MOC_Collecte_Exutoire','pc',0.05,'poser couvercle surrehausse',now()); |  | 23
24 | POSE RÉHAUSSE BÉTON | MOC_Collecte_Exutoire | pc | 0.08 |  | pose rehausse , mettre à niveau | Insert into SC_Prestation (ligne,typePresta,designation,categorie,unite,temps,detail,DateModif) values (24,'MOC','POSE RÉHAUSSE BÉTON','MOC_Collecte_Exutoire','pc',0.08,'pose rehausse , mettre à niveau',now()); |  | 24
25 | RACCORD PE – PVC | MOC_Collecte_Exutoire | pc | 0.25 |  | faire la jonction PE/PVC avec unité préparé en atelier | Insert into SC_Prestation (ligne,typePresta,designation,categorie,unite,temps,detail,DateModif) values (25,'MOC','RACCORD PE – PVC','MOC_Collecte_Exutoire','pc',0.25,'faire la jonction PE/PVC avec unité préparé en atelier',now()); |  | 25
26 | REMPLISSAGE GRANULATS NOUES | MOC_Collecte_Exutoire | T | 0.05 |  | pelleter à la main + ratisser | Insert into SC_Prestation (ligne,typePresta,designation,categorie,unite,temps,detail,DateModif) values (26,'MOC','REMPLISSAGE GRANULATS NOUES','MOC_Collecte_Exutoire','T',0.05,'pelleter à la main + ratisser',now()); |  | 26
27 | TRANCHÉE GRAVITAIRE | MOC_Collecte_Exutoire | ml | 0.05 |  | Mise à niveau au sable pour avoir la pente souhaitée | Insert into SC_Prestation (ligne,typePresta,designation,categorie,unite,temps,detail,DateModif) values (27,'MOC','TRANCHÉE GRAVITAIRE','MOC_Collecte_Exutoire','ml',0.05,'Mise à niveau au sable pour avoir la pente souhaitée',now()); |  | 27
28 | TUBE DIA 100 | MOC_Collecte_Exutoire | ml | 0.05 |  | collage tube dia 100 | Insert into SC_Prestation (ligne,typePresta,designation,categorie,unite,temps,detail,DateModif) values (28,'MOC','TUBE DIA 100','MOC_Collecte_Exutoire','ml',0.05,'collage tube dia 100',now()); |  | 28
29 | TUYAUX PE DIA 50 OU 60 | MOC_Collecte_Exutoire | ml | 0.02 |  | poser tuyau PE dans la tranchée, couper à dimension | Insert into SC_Prestation (ligne,typePresta,designation,categorie,unite,temps,detail,DateModif) values (29,'MOC','TUYAUX PE DIA 50 OU 60','MOC_Collecte_Exutoire','ml',0.02,'poser tuyau PE dans la tranchée, couper à dimension',now()); |  | 29
30 | INSTALLATION DE CHANTIER | MOC_PREPARATION | forfait | 1 |  | déchargement matériel et outtilage | Insert into SC_Prestation (ligne,typePresta,designation,categorie,unite,temps,detail,DateModif) values (30,'MOC','INSTALLATION DE CHANTIER','MOC_PREPARATION','forfait',1,'déchargement matériel et outtilage',now()); |  | 30
31 | PIQUETAGE ET NIVEAUX | MOC_PREPARATION | forfait | 1 |  | positionner les filtres et mesure de niveaux | Insert into SC_Prestation (ligne,typePresta,designation,categorie,unite,temps,detail,DateModif) values (31,'MOC','PIQUETAGE ET NIVEAUX','MOC_PREPARATION','forfait',1,'positionner les filtres et mesure de niveaux',now()); |  | 31
32 | BARRE T MÉTAL | MOC_PROTECTION_SANITAIRE | ml | 0.1 |  | placer, positionner et visser (6 par barre) | Insert into SC_Prestation (ligne,typePresta,designation,categorie,unite,temps,detail,DateModif) values (32,'MOC','BARRE T MÉTAL ','MOC_PROTECTION_SANITAIRE','ml',0.1,'placer, positionner et visser (6 par barre)',now()); |  | 32
33 | POSE KIT BARRE GALVA BAC | MOC_PROTECTION_SANITAIRE | pc | 0.25 |  | placer, positionner et visser les deux barres (4/barres) | Insert into SC_Prestation (ligne,typePresta,designation,categorie,unite,temps,detail,DateModif) values (33,'MOC','POSE KIT BARRE GALVA BAC','MOC_PROTECTION_SANITAIRE','pc',0.25,'placer, positionner et visser les deux barres (4/barres)',now()); |  | 33
34 | CAILLEBOTIS 1X1 M | MOC_PROTECTION_SANITAIRE | pc | 0.05 |  | manutention grille | Insert into SC_Prestation (ligne,typePresta,designation,categorie,unite,temps,detail,DateModif) values (34,'MOC','CAILLEBOTIS 1X1 M','MOC_PROTECTION_SANITAIRE','pc',0.05,'manutention grille',now()); |  | 34
35 | CAILLEBOTIS 1X1,5 M | MOC_PROTECTION_SANITAIRE | pc | 0.05 |  | manutention grille | Insert into SC_Prestation (ligne,typePresta,designation,categorie,unite,temps,detail,DateModif) values (35,'MOC','CAILLEBOTIS 1X1,5 M','MOC_PROTECTION_SANITAIRE','pc',0.05,'manutention grille',now()); |  | 35
36 | CADRE DOUGLAS 170/60 | MOC_Systèmes_Constructifs | ml | 0.15 |  | assemblage bois | Insert into SC_Prestation (ligne,typePresta,designation,categorie,unite,temps,detail,DateModif) values (36,'MOC','CADRE DOUGLAS 170/60','MOC_Systèmes_Constructifs','ml',0.15,'assemblage bois',now()); |  | 36
37 | POSE CHEVRON CL4 CADRE 70/40 | MOC_Systèmes_Constructifs | ml | 0.15 |  | assemblage bois | Insert into SC_Prestation (ligne,typePresta,designation,categorie,unite,temps,detail,DateModif) values (37,'MOC','POSE CHEVRON CL4 CADRE 70/40','MOC_Systèmes_Constructifs','ml',0.15,'assemblage bois',now()); |  | 37
38 | POSE BASTAINGS DOUGLAS | MOC_Systèmes_Constructifs | ml | 0.06 |  | assemblage bois | Insert into SC_Prestation (ligne,typePresta,designation,categorie,unite,temps,detail,DateModif) values (38,'MOC','POSE BASTAINGS DOUGLAS','MOC_Systèmes_Constructifs','ml',0.06,'assemblage bois',now()); |  | 38
39 | POSE CHEVRON MILIEU | MOC_Systèmes_Constructifs | ml | 0.15 |  | positionner et fixer chevron sur cadre | Insert into SC_Prestation (ligne,typePresta,designation,categorie,unite,temps,detail,DateModif) values (39,'MOC','POSE CHEVRON MILIEU','MOC_Systèmes_Constructifs','ml',0.15,'positionner et fixer chevron sur cadre',now()); |  | 39
40 | POSE DELTA MS | MOC_Systèmes_Constructifs | ml | 0.05 |  | pose delta MS contre les parois en bois, couper à dimension | Insert into SC_Prestation (ligne,typePresta,designation,categorie,unite,temps,detail,DateModif) values (40,'MOC',' POSE DELTA MS','MOC_Systèmes_Constructifs','ml',0.05,'pose delta MS contre les parois en bois, couper à dimension',now()); |  | 40
41 | GABION SOUS BASTAINGS | MOC_Systèmes_Constructifs | ml | 0.08 |  | aider le pelleteur à mettre le 20/40 sous lme bastaing | Insert into SC_Prestation (ligne,typePresta,designation,categorie,unite,temps,detail,DateModif) values (41,'MOC','GABION SOUS BASTAINGS','MOC_Systèmes_Constructifs','ml',0.08,'aider le pelleteur à mettre le 20/40 sous lme bastaing',now()); |  | 41
42 | GABION SOUS TRAVERSES | MOC_Systèmes_Constructifs | ml | 0.08 |  | aider le pelleteur à faire un boudin sur lesquels vont poser les traverses | Insert into SC_Prestation (ligne,typePresta,designation,categorie,unite,temps,detail,DateModif) values (42,'MOC','GABION SOUS TRAVERSES','MOC_Systèmes_Constructifs','ml',0.08,'aider le pelleteur à faire un boudin sur lesquels vont poser les traverses',now()); |  | 42
43 | PASSAGE MEMBRANE COLLAGE | MOC_Systèmes_Constructifs | unité | 0.25 |  | percer epdm et collage unité | Insert into SC_Prestation (ligne,typePresta,designation,categorie,unite,temps,detail,DateModif) values (43,'MOC','PASSAGE MEMBRANE COLLAGE','MOC_Systèmes_Constructifs','unité',0.25,'percer epdm et collage unité',now()); |  | 43
44 | PLANTER PIQUETS BOIS 50/50 OU 46/46 | MOC_Systèmes_Constructifs | pc | 0.15 |  | prétrou à la barre à mine, enfoncer à la masse | Insert into SC_Prestation (ligne,typePresta,designation,categorie,unite,temps,detail,DateModif) values (44,'MOC','PLANTER PIQUETS BOIS 50/50 OU 46/46','MOC_Systèmes_Constructifs','pc',0.15,'prétrou à la barre à mine, enfoncer à la masse',now()); |  | 44
45 | POSE PLAQUES BÉTON 25 | MOC_Systèmes_Constructifs | ml | 0.15 |  | poser plaque béton contre le cadre, visser sur cadre | Insert into SC_Prestation (ligne,typePresta,designation,categorie,unite,temps,detail,DateModif) values (45,'MOC','POSE PLAQUES BÉTON 25','MOC_Systèmes_Constructifs','ml',0.15,'poser plaque béton contre le cadre, visser sur cadre',now()); |  | 45
46 | POSE PLAQUES BÉTON 50 | MOC_Systèmes_Constructifs | ml | 0.2 |  | poser plaque béton contre le cadre, visser sur cadre | Insert into SC_Prestation (ligne,typePresta,designation,categorie,unite,temps,detail,DateModif) values (46,'MOC','POSE PLAQUES BÉTON 50','MOC_Systèmes_Constructifs','ml',0.2,'poser plaque béton contre le cadre, visser sur cadre',now()); |  | 46
47 | POSE TABLETTE CHÊNE | MOC_Systèmes_Constructifs | ml | 0.2 |  | positionner, couper à mesure, faire encoche et visser | Insert into SC_Prestation (ligne,typePresta,designation,categorie,unite,temps,detail,DateModif) values (47,'MOC','POSE TABLETTE CHÊNE','MOC_Systèmes_Constructifs','ml',0.2,'positionner, couper à mesure, faire encoche et visser',now()); |  | 47
48 | SABLE REMPLISSAGE COFFRAGE BACS | MOC_Systèmes_Constructifs | T | 0.25 |  | mettre le sable | Insert into SC_Prestation (ligne,typePresta,designation,categorie,unite,temps,detail,DateModif) values (48,'MOC','SABLE REMPLISSAGE COFFRAGE BACS','MOC_Systèmes_Constructifs','T',0.25,'mettre le sable',now()); |  | 48
49 | DÉCOUPE + POSE BARDAGE BOIS | MOC_Systèmes_Constructifs | m² | 0.35 |  | couper a dimension + pose (cloutage) | Insert into SC_Prestation (ligne,typePresta,designation,categorie,unite,temps,detail,DateModif) values (49,'MOC','DÉCOUPE + POSE BARDAGE BOIS','MOC_Systèmes_Constructifs','m²',0.35,'couper a dimension + pose (cloutage)',now()); |  | 49
50 | TERRASSEMENT VOLUMIQUE | MOC_Systèmes_Constructifs | m3 | 0.35 |  | Conduite dumper pour evacuer | Insert into SC_Prestation (ligne,typePresta,designation,categorie,unite,temps,detail,DateModif) values (50,'MOC','TERRASSEMENT VOLUMIQUE','MOC_Systèmes_Constructifs','m3',0.35,'Conduite dumper pour evacuer',now()); |  | 50
51 | TIGE MÉTAL POUR TRAVERSE 200/100 | MOC_Systèmes_Constructifs | pc | 0.8 |  | percage trou puis chasser la tige métal dia12 | Insert into SC_Prestation (ligne,typePresta,designation,categorie,unite,temps,detail,DateModif) values (51,'MOC','TIGE MÉTAL POUR TRAVERSE 200/100','MOC_Systèmes_Constructifs','pc',0.8,'percage trou puis chasser la tige métal dia12 ',now()); |  | 51
52 | TRAVERSE DE CHÊNE 200/100 (RETENUE GRAV) | MOC_Systèmes_Constructifs | ml | 0.1 |  | Découpe, positionner traverses, perçage, vissage, tronçonneuse | Insert into SC_Prestation (ligne,typePresta,designation,categorie,unite,temps,detail,DateModif) values (52,'MOC','TRAVERSE DE CHÊNE 200/100 (RETENUE GRAV)','MOC_Systèmes_Constructifs','ml',0.1,'Découpe, positionner traverses, perçage, vissage, tronçonneuse',now()); |  | 52
53 | TRAVERSE DE CHÊNE 200/100 | MOC_Systèmes_Constructifs | ml | 0.05 |  | positionner traverses | Insert into SC_Prestation (ligne,typePresta,designation,categorie,unite,temps,detail,DateModif) values (53,'MOC','TRAVERSE DE CHÊNE 200/100','MOC_Systèmes_Constructifs','ml',0.05,'positionner traverses',now()); |  | 53
54 | JOINT FORSHEDA DIA 100 PE | MOC_Tronc_Commun | pc | 0.25 |  | Percer le bac et poser le joint forsheda puis chasser bout de tube | Insert into SC_Prestation (ligne,typePresta,designation,categorie,unite,temps,detail,DateModif) values (54,'MOC',' JOINT FORSHEDA DIA 100 PE','MOC_Tronc_Commun','pc',0.25,'Percer le bac et poser le joint forsheda puis chasser bout de tube',now()); |  | 54
55 | POSE PASSAGE DE MEMBRANE DIA 50 | MOC_Tronc_Commun | pc | 0.2 |  | pose du passe-paroi préparée en atelier | Insert into SC_Prestation (ligne,typePresta,designation,categorie,unite,temps,detail,DateModif) values (55,'MOC','POSE PASSAGE DE MEMBRANE DIA 50','MOC_Tronc_Commun','pc',0.2,'pose du passe-paroi préparée en atelier',now()); |  | 55
56 | POSE DRAIN DE SORTIES BAC | MOC_Tronc_Commun | unité | 0.1 |  | Collage final unité préparé en atelier | Insert into SC_Prestation (ligne,typePresta,designation,categorie,unite,temps,detail,DateModif) values (56,'MOC','POSE DRAIN DE SORTIES BAC','MOC_Tronc_Commun','unité',0.1,'Collage final unité préparé en atelier',now()); |  | 56
57 | POSE JOINT FORSHEDA DIA 50 | MOC_Tronc_Commun | pc | 0.15 |  | Percer le bac et poser le joint forsheda puis chasser bout de tube | Insert into SC_Prestation (ligne,typePresta,designation,categorie,unite,temps,detail,DateModif) values (57,'MOC','POSE JOINT FORSHEDA DIA 50','MOC_Tronc_Commun','pc',0.15,'Percer le bac et poser le joint forsheda puis chasser bout de tube',now()); |  | 57
58 | POSE BAC SUR FOND DE FORME (1 BAC) | MOC_Tronc_Commun | forfait | 0.25 |  | aider lepelleteur à positionner les bacs | Insert into SC_Prestation (ligne,typePresta,designation,categorie,unite,temps,detail,DateModif) values (58,'MOC','POSE BAC SUR FOND DE FORME (1 BAC)','MOC_Tronc_Commun','forfait',0.25,'aider lepelleteur à positionner les bacs',now()); |  | 58
59 | POSE REGARD DE SORTIE | MOC_Tronc_Commun | pc | 0.5 |  | Positionner, mettre à niveau et connexion entrée FH | Insert into SC_Prestation (ligne,typePresta,designation,categorie,unite,temps,detail,DateModif) values (59,'MOC','POSE REGARD DE SORTIE','MOC_Tronc_Commun','pc',0.5,'Positionner, mettre à niveau et connexion entrée FH',now()); |  | 59
60 | POSE RÉHAUSSE BÉTON FH | MOC_Tronc_Commun | pc | 0.08 |  | poser la réhausse et mettre à niveau | Insert into SC_Prestation (ligne,typePresta,designation,categorie,unite,temps,detail,DateModif) values (60,'MOC','POSE RÉHAUSSE BÉTON FH','MOC_Tronc_Commun','pc',0.08,'poser la réhausse et mettre à niveau',now()); |  | 60
61 | PLANTATION PHRAGMITES | MOC_Tronc_Commun | pc | 0.015 |  | positionner et planter | Insert into SC_Prestation (ligne,typePresta,designation,categorie,unite,temps,detail,DateModif) values (61,'MOC','PLANTATION PHRAGMITES','MOC_Tronc_Commun','pc',0.015,'positionner et planter',now()); |  | 61
62 | PLANTATION PLANTES AQUATIQUES | MOC_Tronc_Commun | pc | 0.015 |  | positionner et planter | Insert into SC_Prestation (ligne,typePresta,designation,categorie,unite,temps,detail,DateModif) values (62,'MOC','PLANTATION PLANTES AQUATIQUES','MOC_Tronc_Commun','pc',0.015,'positionner et planter',now()); |  | 62
63 | PLANTES DE NOUES | MOC_Tronc_Commun | pc | 0.02 |  | positionner et planter | Insert into SC_Prestation (ligne,typePresta,designation,categorie,unite,temps,detail,DateModif) values (63,'MOC','PLANTES DE NOUES','MOC_Tronc_Commun','pc',0.02,'positionner et planter',now()); |  | 63
64 | BARRIÈRE ANTIRACINAIRE | MOC_Tronc_Commun | ml | 0.05 |  | poser la barriere antiracine, coller à la jonction | Insert into SC_Prestation (ligne,typePresta,designation,categorie,unite,temps,detail,DateModif) values (64,'MOC','BARRIÈRE ANTIRACINAIRE','MOC_Tronc_Commun','ml',0.05,'poser la barriere antiracine, coller à la jonction',now()); |  | 64
65 | PLIAGE COINS EPDM | MOC_Tronc_Commun | pc | 0.15 |  | plier un coin "propre nickel" | Insert into SC_Prestation (ligne,typePresta,designation,categorie,unite,temps,detail,DateModif) values (65,'MOC','PLIAGE COINS EPDM','MOC_Tronc_Commun','pc',0.15,'plier un coin "propre nickel"',now()); |  | 65
66 | POSE DRAIN DE SORTIES FV + FH | MOC_Tronc_Commun | ml | 0.015 |  | Positionner, couper le DRAIN à mesure | Insert into SC_Prestation (ligne,typePresta,designation,categorie,unite,temps,detail,DateModif) values (66,'MOC','POSE DRAIN DE SORTIES FV + FH','MOC_Tronc_Commun','ml',0.015,'Positionner, couper le DRAIN à mesure',now()); |  | 66
67 | FOND DE FORME (SABLE) | MOC_Tronc_Commun | m² | 0.05 |  | ratissage sable + contrôle niveaux | Insert into SC_Prestation (ligne,typePresta,designation,categorie,unite,temps,detail,DateModif) values (67,'MOC','FOND DE FORME (SABLE)','MOC_Tronc_Commun','m²',0.05,'ratissage sable + contrôle niveaux',now()); |  | 67
68 | MISE À PLAT EMPLACEMENT | MOC_Tronc_Commun | m² | 0.05 |  | contrôle niveau | Insert into SC_Prestation (ligne,typePresta,designation,categorie,unite,temps,detail,DateModif) values (68,'MOC','MISE À PLAT EMPLACEMENT','MOC_Tronc_Commun','m²',0.05,'contrôle niveau',now()); |  | 68
69 | POSE BÂCHE SANWICH FH | MOC_Tronc_Commun | m² | 0.1 |  | par m² de filtre, positionner, pliage des coins | Insert into SC_Prestation (ligne,typePresta,designation,categorie,unite,temps,detail,DateModif) values (69,'MOC','POSE BÂCHE SANWICH FH','MOC_Tronc_Commun','m²',0.1,'par m² de filtre, positionner, pliage des coins',now()); |  | 69
70 | POSE BÂCHE SANWICH FV | MOC_Tronc_Commun | m² | 0.12 |  | par m² de filtre, positionner, pliage des coins | Insert into SC_Prestation (ligne,typePresta,designation,categorie,unite,temps,detail,DateModif) values (70,'MOC','POSE BÂCHE SANWICH FV','MOC_Tronc_Commun','m²',0.12,'par m² de filtre, positionner, pliage des coins',now()); |  | 70
71 | POSE PLAQUE BÉTON MILIEU | MOC_Tronc_Commun | ml | 0.2 |  | glisser la plaque sous chevron. | Insert into SC_Prestation (ligne,typePresta,designation,categorie,unite,temps,detail,DateModif) values (71,'MOC','POSE PLAQUE BÉTON MILIEU','MOC_Tronc_Commun','ml',0.2,'glisser la plaque sous chevron.',now()); |  | 71
72 | REMPLISSAGE GRANULATS FILTRE | MOC_Tronc_Commun | m3 | 0.25 |  | pelleter à la main + ratisser + niveaux | Insert into SC_Prestation (ligne,typePresta,designation,categorie,unite,temps,detail,DateModif) values (72,'MOC','REMPLISSAGE GRANULATS FILTRE','MOC_Tronc_Commun','m3',0.25,'pelleter à la main + ratisser + niveaux',now()); |  | 72
73 | POSE PASSAGE DE MEMBRANE DIA 110 | MOC_Tronc_Commun | pc | 0.25 |  | pose du passe-paroi préparée en atelier | Insert into SC_Prestation (ligne,typePresta,designation,categorie,unite,temps,detail,DateModif) values (73,'MOC','POSE PASSAGE DE MEMBRANE DIA 110','MOC_Tronc_Commun','pc',0.25,'pose du passe-paroi préparée en atelier',now()); |  | 73
74 | POSE AÉRATION FILTRE (FV-FH-BAC) | MOC_Tronc_Commun | forfait | 0.1 |  | pose de l'aération préparée en atelier | Insert into SC_Prestation (ligne,typePresta,designation,categorie,unite,temps,detail,DateModif) values (74,'MOC','POSE AÉRATION FILTRE (FV-FH-BAC)','MOC_Tronc_Commun','forfait',0.1,'pose de l\'aération préparée en atelier',now()); |  | 74
75 | POSE ÉCOLAT | MOC_Bordures | ml | 0.05 |  | Bordure + piquet | Insert into SC_Prestation (ligne,typePresta,designation,categorie,unite,temps,detail,DateModif) values (75,'MOC','POSE ÉCOLAT','MOC_Bordures','ml',0.05,'Bordure + piquet',now()); |  | 75
76 | [8 empty] | 76
77 | POSE PLAQUE SCHISTE | MOC_Bordures | ml | 0.1 |  |  | Insert into SC_Prestation (ligne,typePresta,designation,categorie,unite,temps,detail,DateModif) values (77,'MOC','POSE PLAQUE SCHISTE','MOC_Bordures','ml',0.1,'',now()); |  | 77
78 | POSE BORDURE BÉTON | MOC_Bordures | ml | 0.1 |  |  | Insert into SC_Prestation (ligne,typePresta,designation,categorie,unite,temps,detail,DateModif) values (78,'MOC','POSE BORDURE BÉTON','MOC_Bordures','ml',0.1,'',now()); |  | 78
79 | POSE RONDINS BOIS | MOC_Bordures | ml | 0.1 |  |  | Insert into SC_Prestation (ligne,typePresta,designation,categorie,unite,temps,detail,DateModif) values (79,'MOC','POSE RONDINS BOIS','MOC_Bordures','ml',0.1,'',now()); |  | 79
80 | POSE BORDURE MÉTAL | MOC_Bordures | ml | 0.15 |  |  | Insert into SC_Prestation (ligne,typePresta,designation,categorie,unite,temps,detail,DateModif) values (80,'MOC','POSE BORDURE MÉTAL','MOC_Bordures','ml',0.15,'',now()); |  | 80
81 | POSE ET CONNEXION CHASSE | MOC_Collecte_Exutoire | pc | 1.25 |  |  | Insert into SC_Prestation (ligne,typePresta,designation,categorie,unite,temps,detail,DateModif) values (81,'MOC','POSE ET CONNEXION CHASSE','MOC_Collecte_Exutoire','pc',1.25,'',now()); |  | 81
82 | POSE CHEVRON PE | MOC_Systèmes_Constructifs | ml | 0.1 |  |  | Insert into SC_Prestation (ligne,typePresta,designation,categorie,unite,temps,detail,DateModif) values (82,'MOC','POSE CHEVRON PE','MOC_Systèmes_Constructifs','ml',0.1,'',now()); |  | 82
83 | POSE PLAQUE PVC | MOC_Systèmes_Constructifs | ml | 0.05 |  |  | Insert into SC_Prestation (ligne,typePresta,designation,categorie,unite,temps,detail,DateModif) values (83,'MOC','POSE PLAQUE PVC','MOC_Systèmes_Constructifs','ml',0.05,'',now()); |  | 83
84 | ASSEMBLAGE CORNIÈRE + CHEVRON PE + PLAQUES PVC | MOC_Systèmes_Constructifs | ml | 0.1 |  |  | Insert into SC_Prestation (ligne,typePresta,designation,categorie,unite,temps,detail,DateModif) values (84,'MOC','ASSEMBLAGE CORNIÈRE + CHEVRON PE + PLAQUES PVC','MOC_Systèmes_Constructifs','ml',0.1,'',now()); |  | 84
85 | PERCEMENT PLAQUES PVC + CHEVRON ET BOULONNAGE | MOC_Systèmes_Constructifs | pc | 0.05 |  |  | Insert into SC_Prestation (ligne,typePresta,designation,categorie,unite,temps,detail,DateModif) values (85,'MOC','PERCEMENT PLAQUES PVC + CHEVRON ET BOULONNAGE','MOC_Systèmes_Constructifs','pc',0.05,'',now()); |  | 85
86 | ASSEMBLAGE DEUX PLAQUES PVC AVEC CHEVRONS PE | MOC_Systèmes_Constructifs | pc | 0.1 |  |  | Insert into SC_Prestation (ligne,typePresta,designation,categorie,unite,temps,detail,DateModif) values (86,'MOC','ASSEMBLAGE DEUX PLAQUES PVC AVEC CHEVRONS PE','MOC_Systèmes_Constructifs','pc',0.1,'',now()); |  | 86
87 | POSE LAME DE FINITION BOIS | MOC_Systèmes_Constructifs | ml | 0.05 |  |  | Insert into SC_Prestation (ligne,typePresta,designation,categorie,unite,temps,detail,DateModif) values (87,'MOC','POSE LAME DE FINITION BOIS','MOC_Systèmes_Constructifs','ml',0.05,'',now()); |  | 87
88 | PARPAINGS | MOC_Systèmes_Constructifs | m² | 1.25 |  |  | Insert into SC_Prestation (ligne,typePresta,designation,categorie,unite,temps,detail,DateModif) values (88,'MOC','PARPAINGS','MOC_Systèmes_Constructifs','m²',1.25,'',now()); |  | 88
89 | FERRAILLAGE | MOC_Systèmes_Constructifs | m² | 0.2 |  |  | Insert into SC_Prestation (ligne,typePresta,designation,categorie,unite,temps,detail,DateModif) values (89,'MOC','FERRAILLAGE','MOC_Systèmes_Constructifs','m²',0.2,'',now()); |  | 89
90 | POSE ET REGLAGE CHASSE HYDRAULIQUE | MOC_Collecte_Exutoire | forfait | 0.75 |  |  | Insert into SC_Prestation (ligne,typePresta,designation,categorie,unite,temps,detail,DateModif) values (90,'MOC','POSE ET REGLAGE CHASSE HYDRAULIQUE','MOC_Collecte_Exutoire','forfait',0.75,'',now()); |  | 90
91 | ASSEMBLAGE ANGLES PVC | MOC_Collecte_Exutoire | forfait | 0 |  |  | Insert into SC_Prestation (ligne,typePresta,designation,categorie,unite,temps,detail,DateModif) values (91,'MOC','ASSEMBLAGE ANGLES PVC','MOC_Collecte_Exutoire','forfait',0,'',now()); |  | 91
92 | JONCTIONS PVC | MOC_Collecte_Exutoire | forfait | 0 |  |  | Insert into SC_Prestation (ligne,typePresta,designation,categorie,unite,temps,detail,DateModif) values (92,'MOC','JONCTIONS PVC','MOC_Collecte_Exutoire','forfait',0,'',now()); |  | 92
93 | FIXATION CORNIERES ET BARRES T | MOC_Collecte_Exutoire | forfait | 0 |  |  | Insert into SC_Prestation (ligne,typePresta,designation,categorie,unite,temps,detail,DateModif) values (93,'MOC','FIXATION CORNIERES ET BARRES T','MOC_Collecte_Exutoire','forfait',0,'',now()); |  | 93
94 | POSE CLOISON CENTRALE | MOC_Systèmes_Constructifs | ml | 0.15 |  |  | Insert into SC_Prestation (ligne,typePresta,designation,categorie,unite,temps,detail,DateModif) values (94,'MOC','POSE CLOISON CENTRALE','MOC_Systèmes_Constructifs','ml',0.15,'',now()); |  | 94
95 | POSE ECOPLANC | MOC_Bordures | ml | 0.1 |  |  | Insert into SC_Prestation (ligne,typePresta,designation,categorie,unite,temps,detail,DateModif) values (95,'MOC','POSE ECOPLANC','MOC_Bordures','ml',0.1,'',now()); |  | 95
96 | MONTAGE ET POSE KIT ECOPLANC FH | MOC_Systèmes_Constructifs | ml | 0.15 |  |  | Insert into SC_Prestation (ligne,typePresta,designation,categorie,unite,temps,detail,DateModif) values (96,'MOC','MONTAGE ET POSE KIT ECOPLANC FH','MOC_Systèmes_Constructifs','ml',0.15,'',now()); |  | 96

## FH1
FH9 |  |  | RefDimension | 1 |  |  | 2 |  |  | 3 |  |  | 4 |  |  | 5 |  |  | 6 |  |  | 7 |  |  | 8 |  |  | 9 |  |  | 10 |  |  | 11 |  |  | 12 |  |  | 13 |  |  | 14 |  |  | 15 |  |  | 16 |  |  | 17 |  |  | 18 |  |  | INSERT INTO SC_SystemeProduits(RefDimension,NomSysteme,typePresta,ligne,Quantite,formule,cte1,DateModif) values (#DIM#,'#SYSTEME#','#TYPE#',#LIGNE#,#Q#,#FORMULE#,#CTE#,now()); | INSERT INTO SC_SystemeProduits(RefDimension,NomSysteme,typePresta,ligne,Quantite,formule,cte1,cte2,DateModif) values (#DIM#,'#SYSTEME#','#TYPE#',#LIGNE#,#Q#,#FORMULE#,#CTE#,'LARGEUR',now());
|  | PRODUITS | nb EH | 2 |  |  | 3 |  |  | 4 |  |  | 5 |  |  | 6 |  |  | 7 |  |  | 8 |  |  | 9 |  |  | 10 |  |  | 12 |  |  | 12 |  |  | 14 |  |  | 14 |  |  | 16 |  |  | 18 |  |  | 18 |  |  | 20 |  |  | 20
|  |  | Unité | Quantité |  |  | Quantité |  |  | Quantité |  |  | Quantité |  |  | Quantité |  |  | Quantité |  |  | Quantité |  |  | Quantité |  |  | Quantité |  |  | Quantité |  |  | Quantité |  |  | Quantité |  |  | Quantité |  |  | Quantité |  |  | Quantité |  |  | Quantité |  |  | Quantité |  |  | Quantité
65 | MATIERE | Chevron traité CL 4 -7/4,5 cm | ml |  | CTE1 | PERIMETRE |  | CTE1 | PERIMETRE |  | CTE1 | PERIMETRE |  | CTE1 | PERIMETRE |  | CTE1 | PERIMETRE |  | CTE1 | PERIMETRE |  | CTE1 | PERIMETRE |  | CTE1 | PERIMETRE |  | CTE1 | PERIMETRE |  | CTE1 | PERIMETRE |  | CTE1 | PERIMETRE |  | CTE1 | PERIMETRE |  | CTE1 | PERIMETRE |  | CTE1 | PERIMETRE |  | CTE1 | PERIMETRE |  | CTE1 | PERIMETRE |  | CTE1 | PERIMETRE |  | CTE1 | PERIMETRE | INSERT INTO SC_SystemeProduits(RefDimension,NomSysteme,typePresta,ligne,Quantite,formule,cte1,cte2,DateModif) values (1,'FH9','MATIERE',65,null,'CTE1','PERIMETRE','LARGEUR',now()); | INSERT INTO SC_SystemeProduits(RefDimension,NomSysteme,typePresta,ligne,Quantite,formule,cte1,cte2,DateModif) values (,'FH9','MATIERE',65,null,'PERIMETRE',null,'LARGEUR',now()); | INSERT INTO SC_SystemeProduits(RefDimension,NomSysteme,typePresta,ligne,Quantite,formule,cte1,cte2,DateModif) values (,'FH9','MATIERE',65,PERIMETRE,null,'CTE1','LARGEUR',now()); | INSERT INTO SC_SystemeProduits(RefDimension,NomSysteme,typePresta,ligne,Quantite,formule,cte1,cte2,DateModif) values (2,'FH9','MATIERE',65,null,'CTE1','PERIMETRE','LARGEUR',now()); | INSERT INTO SC_SystemeProduits(RefDimension,NomSysteme,typePresta,ligne,Quantite,formule,cte1,cte2,DateModif) values (3,'FH9','MATIERE',65,null,'CTE1','PERIMETRE','LARGEUR',now()); | INSERT INTO SC_SystemeProduits(RefDimension,NomSysteme,typePresta,ligne,Quantite,formule,cte1,cte2,DateModif) values (4,'FH9','MATIERE',65,null,'CTE1','PERIMETRE','LARGEUR',now()); | INSERT INTO SC_SystemeProduits(RefDimension,NomSysteme,typePresta,ligne,Quantite,formule,cte1,cte2,DateModif) values (5,'FH9','MATIERE',65,null,'CTE1','PERIMETRE','LARGEUR',now()); | INSERT INTO SC_SystemeProduits(RefDimension,NomSysteme,typePresta,ligne,Quantite,formule,cte1,cte2,DateModif) values (6,'FH9','MATIERE',65,null,'CTE1','PERIMETRE','LARGEUR',now()); | INSERT INTO SC_SystemeProduits(RefDimension,NomSysteme,typePresta,ligne,Quantite,formule,cte1,cte2,DateModif) values (7,'FH9','MATIERE',65,null,'CTE1','PERIMETRE','LARGEUR',now()); | INSERT INTO SC_SystemeProduits(RefDimension,NomSysteme,typePresta,ligne,Quantite,formule,cte1,cte2,DateModif) values (8,'FH9','MATIERE',65,null,'CTE1','PERIMETRE','LARGEUR',now()); | INSERT INTO SC_SystemeProduits(RefDimension,NomSysteme,typePresta,ligne,Quantite,formule,cte1,cte2,DateModif) values (9,'FH9','MATIERE',65,null,'CTE1','PERIMETRE','LARGEUR',now()); | INSERT INTO SC_SystemeProduits(RefDimension,NomSysteme,typePresta,ligne,Quantite,formule,cte1,cte2,DateModif) values (10,'FH9','MATIERE',65,null,'CTE1','PERIMETRE','LARGEUR',now()); | INSERT INTO SC_SystemeProduits(RefDimension,NomSysteme,typePresta,ligne,Quantite,formule,cte1,cte2,DateModif) values (11,'FH9','MATIERE',65,null,'CTE1','PERIMETRE','LARGEUR',now()); | INSERT INTO SC_SystemeProduits(RefDimension,NomSysteme,typePresta,ligne,Quantite,formule,cte1,cte2,DateModif) values (12,'FH9','MATIERE',65,null,'CTE1','PERIMETRE','LARGEUR',now()); | INSERT INTO SC_SystemeProduits(RefDimension,NomSysteme,typePresta,ligne,Quantite,formule,cte1,cte2,DateModif) values (13,'FH9','MATIERE',65,null,'CTE1','PERIMETRE','LARGEUR',now()); | INSERT INTO SC_SystemeProduits(RefDimension,NomSysteme,typePresta,ligne,Quantite,formule,cte1,cte2,DateModif) values (14,'FH9','MATIERE',65,null,'CTE1','PERIMETRE','LARGEUR',now()); | INSERT INTO SC_SystemeProduits(RefDimension,NomSysteme,typePresta,ligne,Quantite,formule,cte1,cte2,DateModif) values (15,'FH9','MATIERE',65,null,'CTE1','PERIMETRE','LARGEUR',now()); | INSERT INTO SC_SystemeProduits(RefDimension,NomSysteme,typePresta,ligne,Quantite,formule,cte1,cte2,DateModif) values (16,'FH9','MATIERE',65,null,'CTE1','PERIMETRE','LARGEUR',now()); | INSERT INTO SC_SystemeProduits(RefDimension,NomSysteme,typePresta,ligne,Quantite,formule,cte1,cte2,DateModif) values (17,'FH9','MATIERE',65,null,'CTE1','PERIMETRE','LARGEUR',now()); | INSERT INTO SC_SystemeProduits(RefDimension,NomSysteme,typePresta,ligne,Quantite,formule,cte1,cte2,DateModif) values (18,'FH9','MATIERE',65,null,'CTE1','PERIMETRE','LARGEUR',now());
300 | MATIERE | vis inox 100 | pc | 16 |  |  | 16 |  |  | 16 |  |  | 16 |  |  | 16 |  |  | 16 |  |  | 16 |  |  | 16 |  |  | 16 |  |  | 16 |  |  | 16 |  |  | 16 |  |  | 16 |  |  | 16 |  |  | 16 |  |  | 16 |  |  | 16 |  |  | 16 |  |  | INSERT INTO SC_SystemeProduits(RefDimension,NomSysteme,typePresta,ligne,Quantite,formule,cte1,DateModif) values (1,'FH9','MATIERE',300,16,null,null,now()); |  |  | INSERT INTO SC_SystemeProduits(RefDimension,NomSysteme,typePresta,ligne,Quantite,formule,cte1,DateModif) values (2,'FH9','MATIERE',300,16,null,null,now()); | INSERT INTO SC_SystemeProduits(RefDimension,NomSysteme,typePresta,ligne,Quantite,formule,cte1,DateModif) values (3,'FH9','MATIERE',300,16,null,null,now()); | INSERT INTO SC_SystemeProduits(RefDimension,NomSysteme,typePresta,ligne,Quantite,formule,cte1,DateModif) values (4,'FH9','MATIERE',300,16,null,null,now()); | INSERT INTO SC_SystemeProduits(RefDimension,NomSysteme,typePresta,ligne,Quantite,formule,cte1,DateModif) values (5,'FH9','MATIERE',300,16,null,null,now()); | INSERT INTO SC_SystemeProduits(RefDimension,NomSysteme,typePresta,ligne,Quantite,formule,cte1,DateModif) values (6,'FH9','MATIERE',300,16,null,null,now()); | INSERT INTO SC_SystemeProduits(RefDimension,NomSysteme,typePresta,ligne,Quantite,formule,cte1,DateModif) values (7,'FH9','MATIERE',300,16,null,null,now()); | INSERT INTO SC_SystemeProduits(RefDimension,NomSysteme,typePresta,ligne,Quantite,formule,cte1,DateModif) values (8,'FH9','MATIERE',300,16,null,null,now()); | INSERT INTO SC_SystemeProduits(RefDimension,NomSysteme,typePresta,ligne,Quantite,formule,cte1,DateModif) values (9,'FH9','MATIERE',300,16,null,null,now()); | INSERT INTO SC_SystemeProduits(RefDimension,NomSysteme,typePresta,ligne,Quantite,formule,cte1,DateModif) values (10,'FH9','MATIERE',300,16,null,null,now()); | INSERT INTO SC_SystemeProduits(RefDimension,NomSysteme,typePresta,ligne,Quantite,formule,cte1,DateModif) values (11,'FH9','MATIERE',300,16,null,null,now()); | INSERT INTO SC_SystemeProduits(RefDimension,NomSysteme,typePresta,ligne,Quantite,formule,cte1,DateModif) values (12,'FH9','MATIERE',300,16,null,null,now()); | INSERT INTO SC_SystemeProduits(RefDimension,NomSysteme,typePresta,ligne,Quantite,formule,cte1,DateModif) values (13,'FH9','MATIERE',300,16,null,null,now()); | INSERT INTO SC_SystemeProduits(RefDimension,NomSysteme,typePresta,ligne,Quantite,formule,cte1,DateModif) values (14,'FH9','MATIERE',300,16,null,null,now()); | INSERT INTO SC_SystemeProduits(RefDimension,NomSysteme,typePresta,ligne,Quantite,formule,cte1,DateModif) values (15,'FH9','MATIERE',300,16,null,null,now()); | INSERT INTO SC_SystemeProduits(RefDimension,NomSysteme,typePresta,ligne,Quantite,formule,cte1,DateModif) values (16,'FH9','MATIERE',300,16,null,null,now()); | INSERT INTO SC_SystemeProduits(RefDimension,NomSysteme,typePresta,ligne,Quantite,formule,cte1,DateModif) values (17,'FH9','MATIERE',300,16,null,null,now()); | INSERT INTO SC_SystemeProduits(RefDimension,NomSysteme,typePresta,ligne,Quantite,formule,cte1,DateModif) values (18,'FH9','MATIERE',300,16,null,null,now());
579 | MATIERE | KIT ECOPLANC FH 2 EH |  | 1
580 | MATIERE | KIT ECOPLANC FH 3 EH |  |  |  |  | 1
581 | MATIERE | KIT ECOPLANC FH 4 EH | [7 empty] | 1
582 | MATIERE | KIT ECOPLANC FH 5 EH | [10 empty] | 1
583 | MATIERE | KIT ECOPLANC FH 6 EH | [13 empty] | 1
584 | MATIERE | KIT ECOPLANC FH 7 EH | [16 empty] | 1
585 | MATIERE | KIT ECOPLANC FH 8 EH | [19 empty] | 1
586 | MATIERE | KIT ECOPLANC FH 9 EH | [22 empty] | 1
587 | MATIERE | KIT ECOPLANC FH 10 EH | [25 empty] | 1
588 | MATIERE | KIT ECOPLANC FH 12 EH | [28 empty] | 1 |  |  | 1
589 | MATIERE | KIT ECOPLANC FH 14 EH | [34 empty] | 1 |  |  | 1
590 | MATIERE | KIT ECOPLANC FH 16 EH | [40 empty] | 1
591 | MATIERE | KIT ECOPLANC FH 18 EH | [43 empty] | 1 |  |  | 1
592 | MATIERE | KIT ECOPLANC FH 20 EH | [49 empty] | 1 |  |  | 1
14 | MOA | Coupes chevrons | pc | 5 |  |  | 5 |  |  | 5 |  |  | 5 |  |  | 5 |  |  | 5 |  |  | 5 |  |  | 5 |  |  | 5 |  |  | 5 |  |  | 5 |  |  | 5 |  |  | 5 |  |  | 5 |  |  | 5 |  |  | 5 |  |  | 5 |  |  | 5 |  |  | INSERT INTO SC_SystemeProduits(RefDimension,NomSysteme,typePresta,ligne,Quantite,formule,cte1,DateModif) values (1,'FH9','MOA',14,5,null,null,now()); |  |  | INSERT INTO SC_SystemeProduits(RefDimension,NomSysteme,typePresta,ligne,Quantite,formule,cte1,DateModif) values (2,'FH9','MOA',14,5,null,null,now()); | INSERT INTO SC_SystemeProduits(RefDimension,NomSysteme,typePresta,ligne,Quantite,formule,cte1,DateModif) values (3,'FH9','MOA',14,5,null,null,now()); | INSERT INTO SC_SystemeProduits(RefDimension,NomSysteme,typePresta,ligne,Quantite,formule,cte1,DateModif) values (4,'FH9','MOA',14,5,null,null,now()); | INSERT INTO SC_SystemeProduits(RefDimension,NomSysteme,typePresta,ligne,Quantite,formule,cte1,DateModif) values (5,'FH9','MOA',14,5,null,null,now()); | INSERT INTO SC_SystemeProduits(RefDimension,NomSysteme,typePresta,ligne,Quantite,formule,cte1,DateModif) values (6,'FH9','MOA',14,5,null,null,now()); | INSERT INTO SC_SystemeProduits(RefDimension,NomSysteme,typePresta,ligne,Quantite,formule,cte1,DateModif) values (7,'FH9','MOA',14,5,null,null,now()); | INSERT INTO SC_SystemeProduits(RefDimension,NomSysteme,typePresta,ligne,Quantite,formule,cte1,DateModif) values (8,'FH9','MOA',14,5,null,null,now()); | INSERT INTO SC_SystemeProduits(RefDimension,NomSysteme,typePresta,ligne,Quantite,formule,cte1,DateModif) values (9,'FH9','MOA',14,5,null,null,now()); | INSERT INTO SC_SystemeProduits(RefDimension,NomSysteme,typePresta,ligne,Quantite,formule,cte1,DateModif) values (10,'FH9','MOA',14,5,null,null,now()); | INSERT INTO SC_SystemeProduits(RefDimension,NomSysteme,typePresta,ligne,Quantite,formule,cte1,DateModif) values (11,'FH9','MOA',14,5,null,null,now()); | INSERT INTO SC_SystemeProduits(RefDimension,NomSysteme,typePresta,ligne,Quantite,formule,cte1,DateModif) values (12,'FH9','MOA',14,5,null,null,now()); | INSERT INTO SC_SystemeProduits(RefDimension,NomSysteme,typePresta,ligne,Quantite,formule,cte1,DateModif) values (13,'FH9','MOA',14,5,null,null,now()); | INSERT INTO SC_SystemeProduits(RefDimension,NomSysteme,typePresta,ligne,Quantite,formule,cte1,DateModif) values (14,'FH9','MOA',14,5,null,null,now()); | INSERT INTO SC_SystemeProduits(RefDimension,NomSysteme,typePresta,ligne,Quantite,formule,cte1,DateModif) values (15,'FH9','MOA',14,5,null,null,now()); | INSERT INTO SC_SystemeProduits(RefDimension,NomSysteme,typePresta,ligne,Quantite,formule,cte1,DateModif) values (16,'FH9','MOA',14,5,null,null,now()); | INSERT INTO SC_SystemeProduits(RefDimension,NomSysteme,typePresta,ligne,Quantite,formule,cte1,DateModif) values (17,'FH9','MOA',14,5,null,null,now()); | INSERT INTO SC_SystemeProduits(RefDimension,NomSysteme,typePresta,ligne,Quantite,formule,cte1,DateModif) values (18,'FH9','MOA',14,5,null,null,now());
96 | MOC | MONTAGE ET POSE KIT ECOPLANC FH | pc |  | 3*CTE1 | PERIMETRE |  | 3*CTE1 | PERIMETRE |  | 3*CTE1 | PERIMETRE |  | 3*CTE1 | PERIMETRE |  | 3*CTE1 | PERIMETRE |  | 3*CTE1 | PERIMETRE |  | 3*CTE1 | PERIMETRE |  | 3*CTE1 | PERIMETRE |  | 3*CTE1 | PERIMETRE |  | 3*CTE1 | PERIMETRE |  | 3*CTE1 | PERIMETRE |  | 3*CTE1 | PERIMETRE |  | 3*CTE1 | PERIMETRE |  | 3*CTE1 | PERIMETRE |  | 3*CTE1 | PERIMETRE |  | 3*CTE1 | PERIMETRE |  | 3*CTE1 | PERIMETRE |  | 3*CTE1 | PERIMETRE | INSERT INTO SC_SystemeProduits(RefDimension,NomSysteme,typePresta,ligne,Quantite,formule,cte1,DateModif) values (1,'FH9','MOC',96,null,'3*CTE1','PERIMETRE',now()); |  |  | INSERT INTO SC_SystemeProduits(RefDimension,NomSysteme,typePresta,ligne,Quantite,formule,cte1,DateModif) values (2,'FH9','MOC',96,null,'3*CTE1','PERIMETRE',now()); | INSERT INTO SC_SystemeProduits(RefDimension,NomSysteme,typePresta,ligne,Quantite,formule,cte1,DateModif) values (3,'FH9','MOC',96,null,'3*CTE1','PERIMETRE',now()); | INSERT INTO SC_SystemeProduits(RefDimension,NomSysteme,typePresta,ligne,Quantite,formule,cte1,DateModif) values (4,'FH9','MOC',96,null,'3*CTE1','PERIMETRE',now()); | INSERT INTO SC_SystemeProduits(RefDimension,NomSysteme,typePresta,ligne,Quantite,formule,cte1,DateModif) values (5,'FH9','MOC',96,null,'3*CTE1','PERIMETRE',now()); | INSERT INTO SC_SystemeProduits(RefDimension,NomSysteme,typePresta,ligne,Quantite,formule,cte1,DateModif) values (6,'FH9','MOC',96,null,'3*CTE1','PERIMETRE',now()); | INSERT INTO SC_SystemeProduits(RefDimension,NomSysteme,typePresta,ligne,Quantite,formule,cte1,DateModif) values (7,'FH9','MOC',96,null,'3*CTE1','PERIMETRE',now()); | INSERT INTO SC_SystemeProduits(RefDimension,NomSysteme,typePresta,ligne,Quantite,formule,cte1,DateModif) values (8,'FH9','MOC',96,null,'3*CTE1','PERIMETRE',now()); | INSERT INTO SC_SystemeProduits(RefDimension,NomSysteme,typePresta,ligne,Quantite,formule,cte1,DateModif) values (9,'FH9','MOC',96,null,'3*CTE1','PERIMETRE',now()); | INSERT INTO SC_SystemeProduits(RefDimension,NomSysteme,typePresta,ligne,Quantite,formule,cte1,DateModif) values (10,'FH9','MOC',96,null,'3*CTE1','PERIMETRE',now()); | INSERT INTO SC_SystemeProduits(RefDimension,NomSysteme,typePresta,ligne,Quantite,formule,cte1,DateModif) values (11,'FH9','MOC',96,null,'3*CTE1','PERIMETRE',now()); | INSERT INTO SC_SystemeProduits(RefDimension,NomSysteme,typePresta,ligne,Quantite,formule,cte1,DateModif) values (12,'FH9','MOC',96,null,'3*CTE1','PERIMETRE',now()); | INSERT INTO SC_SystemeProduits(RefDimension,NomSysteme,typePresta,ligne,Quantite,formule,cte1,DateModif) values (13,'FH9','MOC',96,null,'3*CTE1','PERIMETRE',now()); | INSERT INTO SC_SystemeProduits(RefDimension,NomSysteme,typePresta,ligne,Quantite,formule,cte1,DateModif) values (14,'FH9','MOC',96,null,'3*CTE1','PERIMETRE',now()); | INSERT INTO SC_SystemeProduits(RefDimension,NomSysteme,typePresta,ligne,Quantite,formule,cte1,DateModif) values (15,'FH9','MOC',96,null,'3*CTE1','PERIMETRE',now()); | INSERT INTO SC_SystemeProduits(RefDimension,NomSysteme,typePresta,ligne,Quantite,formule,cte1,DateModif) values (16,'FH9','MOC',96,null,'3*CTE1','PERIMETRE',now()); | INSERT INTO SC_SystemeProduits(RefDimension,NomSysteme,typePresta,ligne,Quantite,formule,cte1,DateModif) values (17,'FH9','MOC',96,null,'3*CTE1','PERIMETRE',now()); | INSERT INTO SC_SystemeProduits(RefDimension,NomSysteme,typePresta,ligne,Quantite,formule,cte1,DateModif) values (18,'FH9','MOC',96,null,'3*CTE1','PERIMETRE',now());
37 | MOC | Pose CHEVRON CL4 Cadre 70/40 | ml |  | 1*CTE1 | PERIMETRE |  | 1*CTE1 | PERIMETRE |  | 1*CTE1 | PERIMETRE |  | 1*CTE1 | PERIMETRE |  | 1*CTE1 | PERIMETRE |  | 1*CTE1 | PERIMETRE |  | 1*CTE1 | PERIMETRE |  | 1*CTE1 | PERIMETRE |  | 1*CTE1 | PERIMETRE |  | 1*CTE1 | PERIMETRE |  | 1*CTE1 | PERIMETRE |  | 1*CTE1 | PERIMETRE |  | 1*CTE1 | PERIMETRE |  | 1*CTE1 | PERIMETRE |  | 1*CTE1 | PERIMETRE |  | 1*CTE1 | PERIMETRE |  | 1*CTE1 | PERIMETRE |  | 1*CTE1 | PERIMETRE | INSERT INTO SC_SystemeProduits(RefDimension,NomSysteme,typePresta,ligne,Quantite,formule,cte1,DateModif) values (1,'FH9','MOC',37,null,'1*CTE1','PERIMETRE',now()); |  |  | INSERT INTO SC_SystemeProduits(RefDimension,NomSysteme,typePresta,ligne,Quantite,formule,cte1,DateModif) values (2,'FH9','MOC',37,null,'1*CTE1','PERIMETRE',now()); | INSERT INTO SC_SystemeProduits(RefDimension,NomSysteme,typePresta,ligne,Quantite,formule,cte1,DateModif) values (3,'FH9','MOC',37,null,'1*CTE1','PERIMETRE',now()); | INSERT INTO SC_SystemeProduits(RefDimension,NomSysteme,typePresta,ligne,Quantite,formule,cte1,DateModif) values (4,'FH9','MOC',37,null,'1*CTE1','PERIMETRE',now()); | INSERT INTO SC_SystemeProduits(RefDimension,NomSysteme,typePresta,ligne,Quantite,formule,cte1,DateModif) values (5,'FH9','MOC',37,null,'1*CTE1','PERIMETRE',now()); | INSERT INTO SC_SystemeProduits(RefDimension,NomSysteme,typePresta,ligne,Quantite,formule,cte1,DateModif) values (6,'FH9','MOC',37,null,'1*CTE1','PERIMETRE',now()); | INSERT INTO SC_SystemeProduits(RefDimension,NomSysteme,typePresta,ligne,Quantite,formule,cte1,DateModif) values (7,'FH9','MOC',37,null,'1*CTE1','PERIMETRE',now()); | INSERT INTO SC_SystemeProduits(RefDimension,NomSysteme,typePresta,ligne,Quantite,formule,cte1,DateModif) values (8,'FH9','MOC',37,null,'1*CTE1','PERIMETRE',now()); | INSERT INTO SC_SystemeProduits(RefDimension,NomSysteme,typePresta,ligne,Quantite,formule,cte1,DateModif) values (9,'FH9','MOC',37,null,'1*CTE1','PERIMETRE',now()); | INSERT INTO SC_SystemeProduits(RefDimension,NomSysteme,typePresta,ligne,Quantite,formule,cte1,DateModif) values (10,'FH9','MOC',37,null,'1*CTE1','PERIMETRE',now()); | INSERT INTO SC_SystemeProduits(RefDimension,NomSysteme,typePresta,ligne,Quantite,formule,cte1,DateModif) values (11,'FH9','MOC',37,null,'1*CTE1','PERIMETRE',now()); | INSERT INTO SC_SystemeProduits(RefDimension,NomSysteme,typePresta,ligne,Quantite,formule,cte1,DateModif) values (12,'FH9','MOC',37,null,'1*CTE1','PERIMETRE',now()); | INSERT INTO SC_SystemeProduits(RefDimension,NomSysteme,typePresta,ligne,Quantite,formule,cte1,DateModif) values (13,'FH9','MOC',37,null,'1*CTE1','PERIMETRE',now()); | INSERT INTO SC_SystemeProduits(RefDimension,NomSysteme,typePresta,ligne,Quantite,formule,cte1,DateModif) values (14,'FH9','MOC',37,null,'1*CTE1','PERIMETRE',now()); | INSERT INTO SC_SystemeProduits(RefDimension,NomSysteme,typePresta,ligne,Quantite,formule,cte1,DateModif) values (15,'FH9','MOC',37,null,'1*CTE1','PERIMETRE',now()); | INSERT INTO SC_SystemeProduits(RefDimension,NomSysteme,typePresta,ligne,Quantite,formule,cte1,DateModif) values (16,'FH9','MOC',37,null,'1*CTE1','PERIMETRE',now()); | INSERT INTO SC_SystemeProduits(RefDimension,NomSysteme,typePresta,ligne,Quantite,formule,cte1,DateModif) values (17,'FH9','MOC',37,null,'1*CTE1','PERIMETRE',now()); | INSERT INTO SC_SystemeProduits(RefDimension,NomSysteme,typePresta,ligne,Quantite,formule,cte1,DateModif) values (18,'FH9','MOC',37,null,'1*CTE1','PERIMETRE',now());
39 | MOC | Pose CHEVRON milieu | ml | 1 |  |  | 1 |  |  | 1 |  |  | 1 |  |  | 1 |  |  | 1 |  |  | 1 |  |  | 1 |  |  | 1 |  |  | 1 |  |  | 1 |  |  | 1 |  |  | 1 |  |  | 1 |  |  | 1 |  |  | 1 |  |  | 1 |  |  | 1 |  |  | INSERT INTO SC_SystemeProduits(RefDimension,NomSysteme,typePresta,ligne,Quantite,formule,cte1,DateModif) values (1,'FH9','MOC',39,1,null,null,now()); |  |  | INSERT INTO SC_SystemeProduits(RefDimension,NomSysteme,typePresta,ligne,Quantite,formule,cte1,DateModif) values (2,'FH9','MOC',39,1,null,null,now()); | INSERT INTO SC_SystemeProduits(RefDimension,NomSysteme,typePresta,ligne,Quantite,formule,cte1,DateModif) values (3,'FH9','MOC',39,1,null,null,now()); | INSERT INTO SC_SystemeProduits(RefDimension,NomSysteme,typePresta,ligne,Quantite,formule,cte1,DateModif) values (4,'FH9','MOC',39,1,null,null,now()); | INSERT INTO SC_SystemeProduits(RefDimension,NomSysteme,typePresta,ligne,Quantite,formule,cte1,DateModif) values (5,'FH9','MOC',39,1,null,null,now()); | INSERT INTO SC_SystemeProduits(RefDimension,NomSysteme,typePresta,ligne,Quantite,formule,cte1,DateModif) values (6,'FH9','MOC',39,1,null,null,now()); | INSERT INTO SC_SystemeProduits(RefDimension,NomSysteme,typePresta,ligne,Quantite,formule,cte1,DateModif) values (7,'FH9','MOC',39,1,null,null,now()); | INSERT INTO SC_SystemeProduits(RefDimension,NomSysteme,typePresta,ligne,Quantite,formule,cte1,DateModif) values (8,'FH9','MOC',39,1,null,null,now()); | INSERT INTO SC_SystemeProduits(RefDimension,NomSysteme,typePresta,ligne,Quantite,formule,cte1,DateModif) values (9,'FH9','MOC',39,1,null,null,now()); | INSERT INTO SC_SystemeProduits(RefDimension,NomSysteme,typePresta,ligne,Quantite,formule,cte1,DateModif) values (10,'FH9','MOC',39,1,null,null,now()); | INSERT INTO SC_SystemeProduits(RefDimension,NomSysteme,typePresta,ligne,Quantite,formule,cte1,DateModif) values (11,'FH9','MOC',39,1,null,null,now()); | INSERT INTO SC_SystemeProduits(RefDimension,NomSysteme,typePresta,ligne,Quantite,formule,cte1,DateModif) values (12,'FH9','MOC',39,1,null,null,now()); | INSERT INTO SC_SystemeProduits(RefDimension,NomSysteme,typePresta,ligne,Quantite,formule,cte1,DateModif) values (13,'FH9','MOC',39,1,null,null,now()); | INSERT INTO SC_SystemeProduits(RefDimension,NomSysteme,typePresta,ligne,Quantite,formule,cte1,DateModif) values (14,'FH9','MOC',39,1,null,null,now()); | INSERT INTO SC_SystemeProduits(RefDimension,NomSysteme,typePresta,ligne,Quantite,formule,cte1,DateModif) values (15,'FH9','MOC',39,1,null,null,now()); | INSERT INTO SC_SystemeProduits(RefDimension,NomSysteme,typePresta,ligne,Quantite,formule,cte1,DateModif) values (16,'FH9','MOC',39,1,null,null,now()); | INSERT INTO SC_SystemeProduits(RefDimension,NomSysteme,typePresta,ligne,Quantite,formule,cte1,DateModif) values (17,'FH9','MOC',39,1,null,null,now()); | INSERT INTO SC_SystemeProduits(RefDimension,NomSysteme,typePresta,ligne,Quantite,formule,cte1,DateModif) values (18,'FH9','MOC',39,1,null,null,now());
13 | MP | Terrassement volumique | m3 | 4.4 |  |  | 6.6 |  |  | 8.8 |  |  | 11 |  |  | 13.2 |  |  | 15.4 |  |  | 17.6 |  |  | 19.8 |  |  | 22 |  |  | 26.4 |  |  | 26.4 |  |  | 30.8 |  |  | 30.8 |  |  | 35.2 |  |  | 39.6 |  |  | 39.6 |  |  | 44 |  |  | 44 |  |  | INSERT INTO SC_SystemeProduits(RefDimension,NomSysteme,typePresta,ligne,Quantite,formule,cte1,DateModif) values (1,'FH9','MP',13,4.4,null,null,now()); |  |  | INSERT INTO SC_SystemeProduits(RefDimension,NomSysteme,typePresta,ligne,Quantite,formule,cte1,DateModif) values (2,'FH9','MP',13,6.6,null,null,now()); | INSERT INTO SC_SystemeProduits(RefDimension,NomSysteme,typePresta,ligne,Quantite,formule,cte1,DateModif) values (3,'FH9','MP',13,8.8,null,null,now()); | INSERT INTO SC_SystemeProduits(RefDimension,NomSysteme,typePresta,ligne,Quantite,formule,cte1,DateModif) values (4,'FH9','MP',13,11,null,null,now()); | INSERT INTO SC_SystemeProduits(RefDimension,NomSysteme,typePresta,ligne,Quantite,formule,cte1,DateModif) values (5,'FH9','MP',13,13.2,null,null,now()); | INSERT INTO SC_SystemeProduits(RefDimension,NomSysteme,typePresta,ligne,Quantite,formule,cte1,DateModif) values (6,'FH9','MP',13,15.4,null,null,now()); | INSERT INTO SC_SystemeProduits(RefDimension,NomSysteme,typePresta,ligne,Quantite,formule,cte1,DateModif) values (7,'FH9','MP',13,17.6,null,null,now()); | INSERT INTO SC_SystemeProduits(RefDimension,NomSysteme,typePresta,ligne,Quantite,formule,cte1,DateModif) values (8,'FH9','MP',13,19.8,null,null,now()); | INSERT INTO SC_SystemeProduits(RefDimension,NomSysteme,typePresta,ligne,Quantite,formule,cte1,DateModif) values (9,'FH9','MP',13,22,null,null,now()); | INSERT INTO SC_SystemeProduits(RefDimension,NomSysteme,typePresta,ligne,Quantite,formule,cte1,DateModif) values (10,'FH9','MP',13,26.4,null,null,now()); | INSERT INTO SC_SystemeProduits(RefDimension,NomSysteme,typePresta,ligne,Quantite,formule,cte1,DateModif) values (11,'FH9','MP',13,26.4,null,null,now()); | INSERT INTO SC_SystemeProduits(RefDimension,NomSysteme,typePresta,ligne,Quantite,formule,cte1,DateModif) values (12,'FH9','MP',13,30.8,null,null,now()); | INSERT INTO SC_SystemeProduits(RefDimension,NomSysteme,typePresta,ligne,Quantite,formule,cte1,DateModif) values (13,'FH9','MP',13,30.8,null,null,now()); | INSERT INTO SC_SystemeProduits(RefDimension,NomSysteme,typePresta,ligne,Quantite,formule,cte1,DateModif) values (14,'FH9','MP',13,35.2,null,null,now()); | INSERT INTO SC_SystemeProduits(RefDimension,NomSysteme,typePresta,ligne,Quantite,formule,cte1,DateModif) values (15,'FH9','MP',13,39.6,null,null,now()); | INSERT INTO SC_SystemeProduits(RefDimension,NomSysteme,typePresta,ligne,Quantite,formule,cte1,DateModif) values (16,'FH9','MP',13,39.6,null,null,now()); | INSERT INTO SC_SystemeProduits(RefDimension,NomSysteme,typePresta,ligne,Quantite,formule,cte1,DateModif) values (17,'FH9','MP',13,44,null,null,now()); | INSERT INTO SC_SystemeProduits(RefDimension,NomSysteme,typePresta,ligne,Quantite,formule,cte1,DateModif) values (18,'FH9','MP',13,44,null,null,now());
5 | MP | Remise en état du terrain |  |  | 1*CTE1 | PERIMETRE |  | 1*CTE1 | PERIMETRE |  | 1*CTE1 | PERIMETRE |  | 1*CTE1 | PERIMETRE |  | 1*CTE1 | PERIMETRE |  | 1*CTE1 | PERIMETRE |  | 1*CTE1 | PERIMETRE |  | 1*CTE1 | PERIMETRE |  | 1*CTE1 | PERIMETRE |  | 1*CTE1 | PERIMETRE |  | 1*CTE1 | PERIMETRE |  | 1*CTE1 | PERIMETRE |  | 1*CTE1 | PERIMETRE |  | 1*CTE1 | PERIMETRE |  | 1*CTE1 | PERIMETRE |  | 1*CTE1 | PERIMETRE |  | 1*CTE1 | PERIMETRE |  | 1*CTE1 | PERIMETRE

## EXUTOIRE_FCE
|  |  |  | EXUTOIRE_FCE |  | INSERT INTO SC_SystemeProduits(RefDimension,NomSysteme,typePresta,ligne,formule,cte1,DateModif) values (null,'#ID#','#TYPE#',#LIGNE#,#FORMULE#,#CTE1#,now());
|  |  |  | Quantité | formule
374 | MATIERE | Sable tranchée | t |  | PR2_OK*0.25 | INSERT INTO SC_SystemeProduits(RefDimension,NomSysteme,typePresta,ligne,formule,cte1,DateModif) values (null,'EXUTOIRE_FCE','MATIERE',374,'PR2_OK*0.25',null,now());
435 | MATIERE | REGARD DE SORTIE FV BAC | pc |  | REGARD_DE_COLLECTE | INSERT INTO SC_SystemeProduits(RefDimension,NomSysteme,typePresta,ligne,formule,cte1,DateModif) values (null,'EXUTOIRE_FCE','MATIERE',435,'REGARD_DE_COLLECTE',null,now());
502 | MATIERE | SORTIE A CLAPET DIAM 100 | pc | 0 | EXUT_FCE_GRILLE | INSERT INTO SC_SystemeProduits(RefDimension,NomSysteme,typePresta,ligne,formule,cte1,DateModif) values (null,'EXUTOIRE_FCE','MATIERE',502,'EXUT_FCE_GRILLE',null,now());
87 | MATIERE | CLAPET EVACUATION ANTI-RETOUR PVC DIAMETRE 100 | pc | 0 | EXUT_FCE_CLAPET | INSERT INTO SC_SystemeProduits(RefDimension,NomSysteme,typePresta,ligne,formule,cte1,DateModif) values (null,'EXUTOIRE_FCE','MATIERE',87,'EXUT_FCE_CLAPET',null,now());
374 | MATIERE | Sable tranchée | t | 0.216 | 1.8*0.3*0.4*(DISTANCE_C+DISTANCE_D+DISTANCE_E)+1.8*0.1*0.4*(DISTANCE_B2) | INSERT INTO SC_SystemeProduits(RefDimension,NomSysteme,typePresta,ligne,formule,cte1,DateModif) values (null,'EXUTOIRE_FCE','MATIERE',374,'1.8*0.3*0.4*(DISTANCE_C+DISTANCE_D+DISTANCE_E)+1.8*0.1*0.4*(DISTANCE_B2)',null,now());
541 | MATIERE | TUYAU PE PRESSION DIAMETRE 40 PN12 | pc |  | ceil(DISTANCE_B2) | INSERT INTO SC_SystemeProduits(RefDimension,NomSysteme,typePresta,ligne,formule,cte1,DateModif) values (null,'EXUTOIRE_FCE','MATIERE',541,'ceil(DISTANCE_B2)',null,now());
490 | MATIERE | CABLE ELECTRIQUE H07RNF 3G1,5 | pc |  | ceil(DISTANCE_B1+DISTANCE_C) | INSERT INTO SC_SystemeProduits(RefDimension,NomSysteme,typePresta,ligne,formule,cte1,DateModif) values (null,'EXUTOIRE_FCE','MATIERE',490,'ceil(DISTANCE_B1+DISTANCE_C)',null,now());
363 | MATIERE | TUBE PVC DIAMETRE 100 CR8 | ml |  | ceil(DISTANCE_C+DISTANCE_D+DISTANCE_E) | INSERT INTO SC_SystemeProduits(RefDimension,NomSysteme,typePresta,ligne,formule,cte1,DateModif) values (null,'EXUTOIRE_FCE','MATIERE',363,'ceil(DISTANCE_C+DISTANCE_D+DISTANCE_E)',null,now());
456 | MATIERE | CULOTTE Y 87°30 FF D,100 | pc |  | ceil(0.2*(DISTANCE_C+DISTANCE_D+DISTANCE_E)) | INSERT INTO SC_SystemeProduits(RefDimension,NomSysteme,typePresta,ligne,formule,cte1,DateModif) values (null,'EXUTOIRE_FCE','MATIERE',456,'ceil(0.2*(DISTANCE_C+DISTANCE_D+DISTANCE_E))',null,now());
450 | MATIERE | MANCHON A BUTEE FF D100 | pc |  | ceil(0.1*(DISTANCE_C+DISTANCE_D+DISTANCE_E)) | INSERT INTO SC_SystemeProduits(RefDimension,NomSysteme,typePresta,ligne,formule,cte1,DateModif) values (null,'EXUTOIRE_FCE','MATIERE',450,'ceil(0.1*(DISTANCE_C+DISTANCE_D+DISTANCE_E))',null,now());
463 | MATIERE | GAINE TPC ROUGE 25M | pc |  | ceil(DISTANCE_C/25) | INSERT INTO SC_SystemeProduits(RefDimension,NomSysteme,typePresta,ligne,formule,cte1,DateModif) values (null,'EXUTOIRE_FCE','MATIERE',463,'ceil(DISTANCE_C/25)',null,now());
91 | MATIERE | GRILLAGE AVERTISSEUR MARON | pc
92 | MATIERE | GRILLAGE AVERTISSEUR ROUGE | pc |  | ceil(DISTANCE_C+DISTANCE_D+DISTANCE_E+DISTANCE_B2) | INSERT INTO SC_SystemeProduits(RefDimension,NomSysteme,typePresta,ligne,formule,cte1,DateModif) values (null,'EXUTOIRE_FCE','MATIERE',92,'ceil(DISTANCE_C+DISTANCE_D+DISTANCE_E+DISTANCE_B2)',null,now());
2 | MATIERE | COUDE PVC EVAC 22°30 MF D100 | pc |  | ceil(0.1*(DISTANCE_C+DISTANCE_D+DISTANCE_E)) | INSERT INTO SC_SystemeProduits(RefDimension,NomSysteme,typePresta,ligne,formule,cte1,DateModif) values (null,'EXUTOIRE_FCE','MATIERE',2,'ceil(0.1*(DISTANCE_C+DISTANCE_D+DISTANCE_E))',null,now());
4 | MATIERE | COUDE PVC EVAC 30°MF D100 | pc |  | ceil(0.1*(DISTANCE_C+DISTANCE_D+DISTANCE_E)) | INSERT INTO SC_SystemeProduits(RefDimension,NomSysteme,typePresta,ligne,formule,cte1,DateModif) values (null,'EXUTOIRE_FCE','MATIERE',4,'ceil(0.1*(DISTANCE_C+DISTANCE_D+DISTANCE_E))',null,now());
6 | MATIERE | COUDE PVC EVAC 45° MF D100 | pc |  | ceil(0.1*(DISTANCE_C+DISTANCE_D+DISTANCE_E)) | INSERT INTO SC_SystemeProduits(RefDimension,NomSysteme,typePresta,ligne,formule,cte1,DateModif) values (null,'EXUTOIRE_FCE','MATIERE',6,'ceil(0.1*(DISTANCE_C+DISTANCE_D+DISTANCE_E))',null,now());
337 | MATIERE | ECSPR-900 | pc |  | #PR2-ECSPR-900# | INSERT INTO SC_SystemeProduits(RefDimension,NomSysteme,typePresta,ligne,formule,cte1,DateModif) values (null,'EXUTOIRE_FCE','MATIERE',337,'#PR2-ECSPR-900#',null,now());
338 | MATIERE | ECSPR-1200 | pc |  | #PR2-ECSPR-1200# | INSERT INTO SC_SystemeProduits(RefDimension,NomSysteme,typePresta,ligne,formule,cte1,DateModif) values (null,'EXUTOIRE_FCE','MATIERE',338,'#PR2-ECSPR-1200#',null,now());
339 | MATIERE | ECSPR-1500 | pc |  | #PR2-ECSPR-1500# | INSERT INTO SC_SystemeProduits(RefDimension,NomSysteme,typePresta,ligne,formule,cte1,DateModif) values (null,'EXUTOIRE_FCE','MATIERE',339,'#PR2-ECSPR-1500#',null,now());
340 | MATIERE | ECSPR-1800 | pc |  | #PR2-ECSPR-1800# | INSERT INTO SC_SystemeProduits(RefDimension,NomSysteme,typePresta,ligne,formule,cte1,DateModif) values (null,'EXUTOIRE_FCE','MATIERE',340,'#PR2-ECSPR-1800#',null,now());
341 | MATIERE | ECSPR-2100 | pc |  | #PR2-ECSPR-2100#
12 | MOC | Fourreau Dia 50 ou 63 | ml |  | DISTANCE_B2 | INSERT INTO SC_SystemeProduits(RefDimension,NomSysteme,typePresta,ligne,formule,cte1,DateModif) values (null,'EXUTOIRE_FCE','MOC',12,'DISTANCE_B2',null,now());
17 | MOC | Collage accessoires Pression | pc
18 | MOC | Collage accessoires PVC EVAC | pc | 0.2 | 0.2*(DISTANCE_C+DISTANCE_D+DISTANCE_E) | INSERT INTO SC_SystemeProduits(RefDimension,NomSysteme,typePresta,ligne,formule,cte1,DateModif) values (null,'EXUTOIRE_FCE','MOC',18,'0.2*(DISTANCE_C+DISTANCE_D+DISTANCE_E)',null,now());
13 | MOC | TUBE EPANDRAIN DIA 100 mm | ml
28 | MOC | Tube DIA 100 | ml | 1 | DISTANCE_C+DISTANCE_D+DISTANCE_E | INSERT INTO SC_SystemeProduits(RefDimension,NomSysteme,typePresta,ligne,formule,cte1,DateModif) values (null,'EXUTOIRE_FCE','MOC',28,'DISTANCE_C+DISTANCE_D+DISTANCE_E',null,now());
29 | MOC | tuyaux PE dia 50 ou 60 | ml |  | DISTANCE_B2 | INSERT INTO SC_SystemeProduits(RefDimension,NomSysteme,typePresta,ligne,formule,cte1,DateModif) values (null,'EXUTOIRE_FCE','MOC',29,'DISTANCE_B2',null,now());
27 | MOC | Tranchée gravitaire | ml | 1 | (DISTANCE_C+DISTANCE_D+DISTANCE_E) | INSERT INTO SC_SystemeProduits(RefDimension,NomSysteme,typePresta,ligne,formule,cte1,DateModif) values (null,'EXUTOIRE_FCE','MOC',27,'(DISTANCE_C+DISTANCE_D+DISTANCE_E)',null,now());
15 | MOC | clapet sortie | pc | 0 | EXUT_FCE_CLAPET+EXUT_FCE_GRILLE | INSERT INTO SC_SystemeProduits(RefDimension,NomSysteme,typePresta,ligne,formule,cte1,DateModif) values (null,'EXUTOIRE_FCE','MOC',15,'EXUT_FCE_CLAPET+EXUT_FCE_GRILLE',null,now());
6 | MOC | Pose et Connexion Poste de relevage | pc |  | PR2_OK | INSERT INTO SC_SystemeProduits(RefDimension,NomSysteme,typePresta,ligne,formule,cte1,DateModif) values (null,'EXUTOIRE_FCE','MOC',6,'PR2_OK',null,now());
59 | MOC | POSE REGARD DE SORTIE | pc |  | REGARD_DE_COLLECTE | INSERT INTO SC_SystemeProduits(RefDimension,NomSysteme,typePresta,ligne,formule,cte1,DateModif) values (null,'EXUTOIRE_FCE','MOC',59,'REGARD_DE_COLLECTE',null,now());
2 | MOC | Aération poste de relevage | pc |  | PR2_OK | INSERT INTO SC_SystemeProduits(RefDimension,NomSysteme,typePresta,ligne,formule,cte1,DateModif) values (null,'EXUTOIRE_FCE','MOC',2,'PR2_OK',null,now());
15 | MP | Fouille poste de relevage 900 | pc |  | (PR2_OK*#PR2-ECSPR-900#) | INSERT INTO SC_SystemeProduits(RefDimension,NomSysteme,typePresta,ligne,formule,cte1,DateModif) values (null,'EXUTOIRE_FCE','MP',15,'(PR2_OK*#PR2-ECSPR-900#)',null,now());
16 | MP | Fouille poste de relevage 1200 | pc |  | (PR2_OK*#PR2-ECSPR-1200#) | INSERT INTO SC_SystemeProduits(RefDimension,NomSysteme,typePresta,ligne,formule,cte1,DateModif) values (null,'EXUTOIRE_FCE','MP',16,'(PR2_OK*#PR2-ECSPR-1200#)',null,now());
29 | MP | Fouille poste de relevage 1500 | pc |  | (PR2_OK*#PR2-ECSPR-1500#) | INSERT INTO SC_SystemeProduits(RefDimension,NomSysteme,typePresta,ligne,formule,cte1,DateModif) values (null,'EXUTOIRE_FCE','MP',29,'(PR2_OK*#PR2-ECSPR-1500#)',null,now());
30 | MP | Fouille poste de relevage 1800 | pc |  | (PR2_OK*#PR2-ECSPR-1800#) | INSERT INTO SC_SystemeProduits(RefDimension,NomSysteme,typePresta,ligne,formule,cte1,DateModif) values (null,'EXUTOIRE_FCE','MP',30,'(PR2_OK*#PR2-ECSPR-1800#)',null,now());
31 | MP | Fouille poste de relevage 2100 | pc |  | (PR2_OK*#PR2-ECSPR-2100#) | INSERT INTO SC_SystemeProduits(RefDimension,NomSysteme,typePresta,ligne,formule,cte1,DateModif) values (null,'EXUTOIRE_FCE','MP',31,'(PR2_OK*#PR2-ECSPR-2100#)',null,now());
19 | MP | Tranchée gravitaire | ml | 1 | DISTANCE_C+DISTANCE_D+DISTANCE_E | INSERT INTO SC_SystemeProduits(RefDimension,NomSysteme,typePresta,ligne,formule,cte1,DateModif) values (null,'EXUTOIRE_FCE','MP',19,'DISTANCE_C+DISTANCE_D+DISTANCE_E',null,now());
20 | MP | Tranchée pression | ml |  | DISTANCE_B2 | INSERT INTO SC_SystemeProduits(RefDimension,NomSysteme,typePresta,ligne,formule,cte1,DateModif) values (null,'EXUTOIRE_FCE','MP',20,'DISTANCE_B2',null,now());

## ALIM_REL_DN63_BAC
ALIM_REL_DN63_BAC |  |  | RefDimension | 2 |  |  | 4 |  |  | 5 |  |  | 9 |  |  | 10 |  |  | 11 |  |  | 17 |  |  | 18 |  |  | INSERT INTO SC_SystemeProduits(RefDimension,NomSysteme,typePresta,ligne,Quantite,formule,cte1,DateModif) values (#DIM#,'#SYSTEME#','#TYPE#',#LIGNE#,#Q#,#FORMULE#,#CTE#,now());
|  | PRODUIT | nb EH | 3 |  |  | 5 |  |  | 6 |  |  | 10 |  |  | 12(6/4) |  |  | 12(8/3) |  |  | 20(10/4) |  |  | 20(8/5) |  |  | 3 | 5 | 6 | 10 | 12(6/4) | 12(8/3) | 20(10/4) | 20(8/5)
|  |  | Unité | Quantité |  |  | Quantité |  |  | Quantité |  |  | Quantité |  |  | Quantité |  |  | Quantité |  |  | Quantité |  |  | Quantité |  |  | Quantité | Quantité | Quantité | Quantité | Quantité | Quantité | Quantité | Quantité
324 | MATIERE | KIT DE REPARTITION | pc |  | 0.5*CTE1 | RELBAC_REPARTITEURS |  | 0.5*CTE1 | RELBAC_REPARTITEURS |  | 0.5*CTE1 | RELBAC_REPARTITEURS |  | 0.5*CTE1 | RELBAC_REPARTITEURS |  | 0.5*CTE1 | RELBAC_REPARTITEURS |  | 0.5*CTE1 | RELBAC_REPARTITEURS |  | 0.5*CTE1 | RELBAC_REPARTITEURS |  | 0.5*CTE1 | RELBAC_REPARTITEURS | INSERT INTO SC_SystemeProduits(RefDimension,NomSysteme,typePresta,ligne,Quantite,formule,cte1,DateModif) values (2,'ALIM_REL_DN63_BAC','MATIERE',324,null,'0.5*CTE1','RELBAC_REPARTITEURS',now()); | INSERT INTO SC_SystemeProduits(RefDimension,NomSysteme,typePresta,ligne,Quantite,formule,cte1,DateModif) values (4,'ALIM_REL_DN63_BAC','MATIERE',324,null,'0.5*CTE1','RELBAC_REPARTITEURS',now()); | INSERT INTO SC_SystemeProduits(RefDimension,NomSysteme,typePresta,ligne,Quantite,formule,cte1,DateModif) values (5,'ALIM_REL_DN63_BAC','MATIERE',324,null,'0.5*CTE1','RELBAC_REPARTITEURS',now()); | INSERT INTO SC_SystemeProduits(RefDimension,NomSysteme,typePresta,ligne,Quantite,formule,cte1,DateModif) values (9,'ALIM_REL_DN63_BAC','MATIERE',324,null,'0.5*CTE1','RELBAC_REPARTITEURS',now()); | INSERT INTO SC_SystemeProduits(RefDimension,NomSysteme,typePresta,ligne,Quantite,formule,cte1,DateModif) values (10,'ALIM_REL_DN63_BAC','MATIERE',324,null,'0.5*CTE1','RELBAC_REPARTITEURS',now()); | INSERT INTO SC_SystemeProduits(RefDimension,NomSysteme,typePresta,ligne,Quantite,formule,cte1,DateModif) values (11,'ALIM_REL_DN63_BAC','MATIERE',324,null,'0.5*CTE1','RELBAC_REPARTITEURS',now()); | INSERT INTO SC_SystemeProduits(RefDimension,NomSysteme,typePresta,ligne,Quantite,formule,cte1,DateModif) values (17,'ALIM_REL_DN63_BAC','MATIERE',324,null,'0.5*CTE1','RELBAC_REPARTITEURS',now()); | INSERT INTO SC_SystemeProduits(RefDimension,NomSysteme,typePresta,ligne,Quantite,formule,cte1,DateModif) values (18,'ALIM_REL_DN63_BAC','MATIERE',324,null,'0.5*CTE1','RELBAC_REPARTITEURS',now());
138 | MATIERE | T90°MF | pc |  | 1*CTE1 | RELBAC_T_PRESSION_FVBAC |  | 1*CTE1 | RELBAC_T_PRESSION_FVBAC |  | 1*CTE1 | RELBAC_T_PRESSION_FVBAC |  | 1*CTE1 | RELBAC_T_PRESSION_FVBAC |  | 1*CTE1 | RELBAC_T_PRESSION_FVBAC |  | 1*CTE1 | RELBAC_T_PRESSION_FVBAC |  | 1*CTE1 | RELBAC_T_PRESSION_FVBAC |  | 1*CTE1 | RELBAC_T_PRESSION_FVBAC | INSERT INTO SC_SystemeProduits(RefDimension,NomSysteme,typePresta,ligne,Quantite,formule,cte1,DateModif) values (2,'ALIM_REL_DN63_BAC','MATIERE',138,null,'1*CTE1','RELBAC_T_PRESSION_FVBAC',now()); | INSERT INTO SC_SystemeProduits(RefDimension,NomSysteme,typePresta,ligne,Quantite,formule,cte1,DateModif) values (4,'ALIM_REL_DN63_BAC','MATIERE',138,null,'1*CTE1','RELBAC_T_PRESSION_FVBAC',now()); | INSERT INTO SC_SystemeProduits(RefDimension,NomSysteme,typePresta,ligne,Quantite,formule,cte1,DateModif) values (5,'ALIM_REL_DN63_BAC','MATIERE',138,null,'1*CTE1','RELBAC_T_PRESSION_FVBAC',now()); | INSERT INTO SC_SystemeProduits(RefDimension,NomSysteme,typePresta,ligne,Quantite,formule,cte1,DateModif) values (9,'ALIM_REL_DN63_BAC','MATIERE',138,null,'1*CTE1','RELBAC_T_PRESSION_FVBAC',now()); | INSERT INTO SC_SystemeProduits(RefDimension,NomSysteme,typePresta,ligne,Quantite,formule,cte1,DateModif) values (10,'ALIM_REL_DN63_BAC','MATIERE',138,null,'1*CTE1','RELBAC_T_PRESSION_FVBAC',now()); | INSERT INTO SC_SystemeProduits(RefDimension,NomSysteme,typePresta,ligne,Quantite,formule,cte1,DateModif) values (11,'ALIM_REL_DN63_BAC','MATIERE',138,null,'1*CTE1','RELBAC_T_PRESSION_FVBAC',now()); | INSERT INTO SC_SystemeProduits(RefDimension,NomSysteme,typePresta,ligne,Quantite,formule,cte1,DateModif) values (17,'ALIM_REL_DN63_BAC','MATIERE',138,null,'1*CTE1','RELBAC_T_PRESSION_FVBAC',now()); | INSERT INTO SC_SystemeProduits(RefDimension,NomSysteme,typePresta,ligne,Quantite,formule,cte1,DateModif) values (18,'ALIM_REL_DN63_BAC','MATIERE',138,null,'1*CTE1','RELBAC_T_PRESSION_FVBAC',now());
498 | MATIERE | 63 TUBE PVC PRESSION | pc |  | 1*CTE1 | RELBAC_PVCDN50 |  | 1*CTE1 | RELBAC_PVCDN50 |  | 1*CTE1 | RELBAC_PVCDN50 |  | 1*CTE1 | RELBAC_PVCDN50 |  | 1*CTE1 | RELBAC_PVCDN50 |  | 1*CTE1 | RELBAC_PVCDN50 |  | 1*CTE1 | RELBAC_PVCDN50 |  | 1*CTE1 | RELBAC_PVCDN50 | INSERT INTO SC_SystemeProduits(RefDimension,NomSysteme,typePresta,ligne,Quantite,formule,cte1,DateModif) values (2,'ALIM_REL_DN63_BAC','MATIERE',498,null,'1*CTE1','RELBAC_PVCDN50',now()); | INSERT INTO SC_SystemeProduits(RefDimension,NomSysteme,typePresta,ligne,Quantite,formule,cte1,DateModif) values (4,'ALIM_REL_DN63_BAC','MATIERE',498,null,'1*CTE1','RELBAC_PVCDN50',now()); | INSERT INTO SC_SystemeProduits(RefDimension,NomSysteme,typePresta,ligne,Quantite,formule,cte1,DateModif) values (5,'ALIM_REL_DN63_BAC','MATIERE',498,null,'1*CTE1','RELBAC_PVCDN50',now()); | INSERT INTO SC_SystemeProduits(RefDimension,NomSysteme,typePresta,ligne,Quantite,formule,cte1,DateModif) values (9,'ALIM_REL_DN63_BAC','MATIERE',498,null,'1*CTE1','RELBAC_PVCDN50',now()); | INSERT INTO SC_SystemeProduits(RefDimension,NomSysteme,typePresta,ligne,Quantite,formule,cte1,DateModif) values (10,'ALIM_REL_DN63_BAC','MATIERE',498,null,'1*CTE1','RELBAC_PVCDN50',now()); | INSERT INTO SC_SystemeProduits(RefDimension,NomSysteme,typePresta,ligne,Quantite,formule,cte1,DateModif) values (11,'ALIM_REL_DN63_BAC','MATIERE',498,null,'1*CTE1','RELBAC_PVCDN50',now()); | INSERT INTO SC_SystemeProduits(RefDimension,NomSysteme,typePresta,ligne,Quantite,formule,cte1,DateModif) values (17,'ALIM_REL_DN63_BAC','MATIERE',498,null,'1*CTE1','RELBAC_PVCDN50',now()); | INSERT INTO SC_SystemeProduits(RefDimension,NomSysteme,typePresta,ligne,Quantite,formule,cte1,DateModif) values (18,'ALIM_REL_DN63_BAC','MATIERE',498,null,'1*CTE1','RELBAC_PVCDN50',now());
136 | MATIERE | Coude 90° MF | pc |  | 1*CTE1 | RELBAC_COUDES90DN50 |  | 1*CTE1 | RELBAC_COUDES90DN50 |  | 1*CTE1 | RELBAC_COUDES90DN50 |  | 1*CTE1 | RELBAC_COUDES90DN50 |  | 1*CTE1 | RELBAC_COUDES90DN50 |  | 1*CTE1 | RELBAC_COUDES90DN50 |  | 1*CTE1 | RELBAC_COUDES90DN50 |  | 1*CTE1 | RELBAC_COUDES90DN50 | INSERT INTO SC_SystemeProduits(RefDimension,NomSysteme,typePresta,ligne,Quantite,formule,cte1,DateModif) values (2,'ALIM_REL_DN63_BAC','MATIERE',136,null,'1*CTE1','RELBAC_COUDES90DN50',now()); | INSERT INTO SC_SystemeProduits(RefDimension,NomSysteme,typePresta,ligne,Quantite,formule,cte1,DateModif) values (4,'ALIM_REL_DN63_BAC','MATIERE',136,null,'1*CTE1','RELBAC_COUDES90DN50',now()); | INSERT INTO SC_SystemeProduits(RefDimension,NomSysteme,typePresta,ligne,Quantite,formule,cte1,DateModif) values (5,'ALIM_REL_DN63_BAC','MATIERE',136,null,'1*CTE1','RELBAC_COUDES90DN50',now()); | INSERT INTO SC_SystemeProduits(RefDimension,NomSysteme,typePresta,ligne,Quantite,formule,cte1,DateModif) values (9,'ALIM_REL_DN63_BAC','MATIERE',136,null,'1*CTE1','RELBAC_COUDES90DN50',now()); | INSERT INTO SC_SystemeProduits(RefDimension,NomSysteme,typePresta,ligne,Quantite,formule,cte1,DateModif) values (10,'ALIM_REL_DN63_BAC','MATIERE',136,null,'1*CTE1','RELBAC_COUDES90DN50',now()); | INSERT INTO SC_SystemeProduits(RefDimension,NomSysteme,typePresta,ligne,Quantite,formule,cte1,DateModif) values (11,'ALIM_REL_DN63_BAC','MATIERE',136,null,'1*CTE1','RELBAC_COUDES90DN50',now()); | INSERT INTO SC_SystemeProduits(RefDimension,NomSysteme,typePresta,ligne,Quantite,formule,cte1,DateModif) values (17,'ALIM_REL_DN63_BAC','MATIERE',136,null,'1*CTE1','RELBAC_COUDES90DN50',now()); | INSERT INTO SC_SystemeProduits(RefDimension,NomSysteme,typePresta,ligne,Quantite,formule,cte1,DateModif) values (18,'ALIM_REL_DN63_BAC','MATIERE',136,null,'1*CTE1','RELBAC_COUDES90DN50',now());
34 | MATIERE | JOINT FORSHEDA DIAMETRE 63 | pc |  | 1*CTE1 | RELBAC_REPARTITEURS |  | 1*CTE1 | RELBAC_REPARTITEURS |  | 1*CTE1 | RELBAC_REPARTITEURS |  | 1*CTE1 | RELBAC_REPARTITEURS |  | 1*CTE1 | RELBAC_REPARTITEURS |  | 1*CTE1 | RELBAC_REPARTITEURS |  | 1*CTE1 | RELBAC_REPARTITEURS |  | 1*CTE1 | RELBAC_REPARTITEURS | INSERT INTO SC_SystemeProduits(RefDimension,NomSysteme,typePresta,ligne,Quantite,formule,cte1,DateModif) values (2,'ALIM_REL_DN63_BAC','MATIERE',34,null,'1*CTE1','RELBAC_REPARTITEURS',now()); | INSERT INTO SC_SystemeProduits(RefDimension,NomSysteme,typePresta,ligne,Quantite,formule,cte1,DateModif) values (4,'ALIM_REL_DN63_BAC','MATIERE',34,null,'1*CTE1','RELBAC_REPARTITEURS',now()); | INSERT INTO SC_SystemeProduits(RefDimension,NomSysteme,typePresta,ligne,Quantite,formule,cte1,DateModif) values (5,'ALIM_REL_DN63_BAC','MATIERE',34,null,'1*CTE1','RELBAC_REPARTITEURS',now()); | INSERT INTO SC_SystemeProduits(RefDimension,NomSysteme,typePresta,ligne,Quantite,formule,cte1,DateModif) values (9,'ALIM_REL_DN63_BAC','MATIERE',34,null,'1*CTE1','RELBAC_REPARTITEURS',now()); | INSERT INTO SC_SystemeProduits(RefDimension,NomSysteme,typePresta,ligne,Quantite,formule,cte1,DateModif) values (10,'ALIM_REL_DN63_BAC','MATIERE',34,null,'1*CTE1','RELBAC_REPARTITEURS',now()); | INSERT INTO SC_SystemeProduits(RefDimension,NomSysteme,typePresta,ligne,Quantite,formule,cte1,DateModif) values (11,'ALIM_REL_DN63_BAC','MATIERE',34,null,'1*CTE1','RELBAC_REPARTITEURS',now()); | INSERT INTO SC_SystemeProduits(RefDimension,NomSysteme,typePresta,ligne,Quantite,formule,cte1,DateModif) values (17,'ALIM_REL_DN63_BAC','MATIERE',34,null,'1*CTE1','RELBAC_REPARTITEURS',now()); | INSERT INTO SC_SystemeProduits(RefDimension,NomSysteme,typePresta,ligne,Quantite,formule,cte1,DateModif) values (18,'ALIM_REL_DN63_BAC','MATIERE',34,null,'1*CTE1','RELBAC_REPARTITEURS',now());
2 | MOA | Coupes tuyaux PVC | pc |  | 1*CTE1 | RELBAC_COUDES90DN50 |  | 1*CTE1 | RELBAC_COUDES90DN50 |  | 1*CTE1 | RELBAC_COUDES90DN50 |  | 1*CTE1 | RELBAC_COUDES90DN50 |  | 1*CTE1 | RELBAC_COUDES90DN50 |  | 1*CTE1 | RELBAC_COUDES90DN50 |  | 1*CTE1 | RELBAC_COUDES90DN50 |  | 1*CTE1 | RELBAC_COUDES90DN50 | INSERT INTO SC_SystemeProduits(RefDimension,NomSysteme,typePresta,ligne,Quantite,formule,cte1,DateModif) values (2,'ALIM_REL_DN63_BAC','MOA',2,null,'1*CTE1','RELBAC_COUDES90DN50',now()); | INSERT INTO SC_SystemeProduits(RefDimension,NomSysteme,typePresta,ligne,Quantite,formule,cte1,DateModif) values (4,'ALIM_REL_DN63_BAC','MOA',2,null,'1*CTE1','RELBAC_COUDES90DN50',now()); | INSERT INTO SC_SystemeProduits(RefDimension,NomSysteme,typePresta,ligne,Quantite,formule,cte1,DateModif) values (5,'ALIM_REL_DN63_BAC','MOA',2,null,'1*CTE1','RELBAC_COUDES90DN50',now()); | INSERT INTO SC_SystemeProduits(RefDimension,NomSysteme,typePresta,ligne,Quantite,formule,cte1,DateModif) values (9,'ALIM_REL_DN63_BAC','MOA',2,null,'1*CTE1','RELBAC_COUDES90DN50',now()); | INSERT INTO SC_SystemeProduits(RefDimension,NomSysteme,typePresta,ligne,Quantite,formule,cte1,DateModif) values (10,'ALIM_REL_DN63_BAC','MOA',2,null,'1*CTE1','RELBAC_COUDES90DN50',now()); | INSERT INTO SC_SystemeProduits(RefDimension,NomSysteme,typePresta,ligne,Quantite,formule,cte1,DateModif) values (11,'ALIM_REL_DN63_BAC','MOA',2,null,'1*CTE1','RELBAC_COUDES90DN50',now()); | INSERT INTO SC_SystemeProduits(RefDimension,NomSysteme,typePresta,ligne,Quantite,formule,cte1,DateModif) values (17,'ALIM_REL_DN63_BAC','MOA',2,null,'1*CTE1','RELBAC_COUDES90DN50',now()); | INSERT INTO SC_SystemeProduits(RefDimension,NomSysteme,typePresta,ligne,Quantite,formule,cte1,DateModif) values (18,'ALIM_REL_DN63_BAC','MOA',2,null,'1*CTE1','RELBAC_COUDES90DN50',now());
29 | MOA | Joint Forscheda DN50 BAC | pc |  | 1*CTE1 | RELBAC_REPARTITEURS |  | 1*CTE1 | RELBAC_REPARTITEURS |  | 1*CTE1 | RELBAC_REPARTITEURS |  | 1*CTE1 | RELBAC_REPARTITEURS |  | 1*CTE1 | RELBAC_REPARTITEURS |  | 1*CTE1 | RELBAC_REPARTITEURS |  | 1*CTE1 | RELBAC_REPARTITEURS |  | 1*CTE1 | RELBAC_REPARTITEURS | INSERT INTO SC_SystemeProduits(RefDimension,NomSysteme,typePresta,ligne,Quantite,formule,cte1,DateModif) values (2,'ALIM_REL_DN63_BAC','MOA',29,null,'1*CTE1','RELBAC_REPARTITEURS',now()); | INSERT INTO SC_SystemeProduits(RefDimension,NomSysteme,typePresta,ligne,Quantite,formule,cte1,DateModif) values (4,'ALIM_REL_DN63_BAC','MOA',29,null,'1*CTE1','RELBAC_REPARTITEURS',now()); | INSERT INTO SC_SystemeProduits(RefDimension,NomSysteme,typePresta,ligne,Quantite,formule,cte1,DateModif) values (5,'ALIM_REL_DN63_BAC','MOA',29,null,'1*CTE1','RELBAC_REPARTITEURS',now()); | INSERT INTO SC_SystemeProduits(RefDimension,NomSysteme,typePresta,ligne,Quantite,formule,cte1,DateModif) values (9,'ALIM_REL_DN63_BAC','MOA',29,null,'1*CTE1','RELBAC_REPARTITEURS',now()); | INSERT INTO SC_SystemeProduits(RefDimension,NomSysteme,typePresta,ligne,Quantite,formule,cte1,DateModif) values (10,'ALIM_REL_DN63_BAC','MOA',29,null,'1*CTE1','RELBAC_REPARTITEURS',now()); | INSERT INTO SC_SystemeProduits(RefDimension,NomSysteme,typePresta,ligne,Quantite,formule,cte1,DateModif) values (11,'ALIM_REL_DN63_BAC','MOA',29,null,'1*CTE1','RELBAC_REPARTITEURS',now()); | INSERT INTO SC_SystemeProduits(RefDimension,NomSysteme,typePresta,ligne,Quantite,formule,cte1,DateModif) values (17,'ALIM_REL_DN63_BAC','MOA',29,null,'1*CTE1','RELBAC_REPARTITEURS',now()); | INSERT INTO SC_SystemeProduits(RefDimension,NomSysteme,typePresta,ligne,Quantite,formule,cte1,DateModif) values (18,'ALIM_REL_DN63_BAC','MOA',29,null,'1*CTE1','RELBAC_REPARTITEURS',now());
6 | MOA | Collage | pc |  | 1*CTE1 | RELBAC_COUDES90DN50 |  | 1*CTE1 | RELBAC_COUDES90DN50 |  | 1*CTE1 | RELBAC_COUDES90DN50 |  | 1*CTE1 | RELBAC_COUDES90DN50 |  | 1*CTE1 | RELBAC_COUDES90DN50 |  | 1*CTE1 | RELBAC_COUDES90DN50 |  | 1*CTE1 | RELBAC_COUDES90DN50 |  | 1*CTE1 | RELBAC_COUDES90DN50 | INSERT INTO SC_SystemeProduits(RefDimension,NomSysteme,typePresta,ligne,Quantite,formule,cte1,DateModif) values (2,'ALIM_REL_DN63_BAC','MOA',6,null,'1*CTE1','RELBAC_COUDES90DN50',now()); | INSERT INTO SC_SystemeProduits(RefDimension,NomSysteme,typePresta,ligne,Quantite,formule,cte1,DateModif) values (4,'ALIM_REL_DN63_BAC','MOA',6,null,'1*CTE1','RELBAC_COUDES90DN50',now()); | INSERT INTO SC_SystemeProduits(RefDimension,NomSysteme,typePresta,ligne,Quantite,formule,cte1,DateModif) values (5,'ALIM_REL_DN63_BAC','MOA',6,null,'1*CTE1','RELBAC_COUDES90DN50',now()); | INSERT INTO SC_SystemeProduits(RefDimension,NomSysteme,typePresta,ligne,Quantite,formule,cte1,DateModif) values (9,'ALIM_REL_DN63_BAC','MOA',6,null,'1*CTE1','RELBAC_COUDES90DN50',now()); | INSERT INTO SC_SystemeProduits(RefDimension,NomSysteme,typePresta,ligne,Quantite,formule,cte1,DateModif) values (10,'ALIM_REL_DN63_BAC','MOA',6,null,'1*CTE1','RELBAC_COUDES90DN50',now()); | INSERT INTO SC_SystemeProduits(RefDimension,NomSysteme,typePresta,ligne,Quantite,formule,cte1,DateModif) values (11,'ALIM_REL_DN63_BAC','MOA',6,null,'1*CTE1','RELBAC_COUDES90DN50',now()); | INSERT INTO SC_SystemeProduits(RefDimension,NomSysteme,typePresta,ligne,Quantite,formule,cte1,DateModif) values (17,'ALIM_REL_DN63_BAC','MOA',6,null,'1*CTE1','RELBAC_COUDES90DN50',now()); | INSERT INTO SC_SystemeProduits(RefDimension,NomSysteme,typePresta,ligne,Quantite,formule,cte1,DateModif) values (18,'ALIM_REL_DN63_BAC','MOA',6,null,'1*CTE1','RELBAC_COUDES90DN50',now());
10 | MOC | Répartiteurs | pc |  | 1*CTE1 | RELBAC_REPARTITEURS |  | 1*CTE1 | RELBAC_REPARTITEURS |  | 1*CTE1 | RELBAC_REPARTITEURS |  | 1*CTE1 | RELBAC_REPARTITEURS |  | 1*CTE1 | RELBAC_REPARTITEURS |  | 1*CTE1 | RELBAC_REPARTITEURS |  | 1*CTE1 | RELBAC_REPARTITEURS |  | 1*CTE1 | RELBAC_REPARTITEURS | INSERT INTO SC_SystemeProduits(RefDimension,NomSysteme,typePresta,ligne,Quantite,formule,cte1,DateModif) values (2,'ALIM_REL_DN63_BAC','MOC',10,null,'1*CTE1','RELBAC_REPARTITEURS',now()); | INSERT INTO SC_SystemeProduits(RefDimension,NomSysteme,typePresta,ligne,Quantite,formule,cte1,DateModif) values (4,'ALIM_REL_DN63_BAC','MOC',10,null,'1*CTE1','RELBAC_REPARTITEURS',now()); | INSERT INTO SC_SystemeProduits(RefDimension,NomSysteme,typePresta,ligne,Quantite,formule,cte1,DateModif) values (5,'ALIM_REL_DN63_BAC','MOC',10,null,'1*CTE1','RELBAC_REPARTITEURS',now()); | INSERT INTO SC_SystemeProduits(RefDimension,NomSysteme,typePresta,ligne,Quantite,formule,cte1,DateModif) values (9,'ALIM_REL_DN63_BAC','MOC',10,null,'1*CTE1','RELBAC_REPARTITEURS',now()); | INSERT INTO SC_SystemeProduits(RefDimension,NomSysteme,typePresta,ligne,Quantite,formule,cte1,DateModif) values (10,'ALIM_REL_DN63_BAC','MOC',10,null,'1*CTE1','RELBAC_REPARTITEURS',now()); | INSERT INTO SC_SystemeProduits(RefDimension,NomSysteme,typePresta,ligne,Quantite,formule,cte1,DateModif) values (11,'ALIM_REL_DN63_BAC','MOC',10,null,'1*CTE1','RELBAC_REPARTITEURS',now()); | INSERT INTO SC_SystemeProduits(RefDimension,NomSysteme,typePresta,ligne,Quantite,formule,cte1,DateModif) values (17,'ALIM_REL_DN63_BAC','MOC',10,null,'1*CTE1','RELBAC_REPARTITEURS',now()); | INSERT INTO SC_SystemeProduits(RefDimension,NomSysteme,typePresta,ligne,Quantite,formule,cte1,DateModif) values (18,'ALIM_REL_DN63_BAC','MOC',10,null,'1*CTE1','RELBAC_REPARTITEURS',now());

## TCFV15
TCFV15 |  |  | RefDimension | 1 |  |  | 2 |  |  | 3 |  |  | 4 |  |  | 5 |  |  | 6 |  |  | 7 |  |  | 8 |  |  | 9 |  |  | 10 |  |  | 11 |  |  | 12 |  |  | 13 |  |  | 14 |  |  | 15 |  |  | 16 |  |  | 17 |  |  | 18 |  |  | INSERT INTO SC_SystemeProduits(RefDimension,NomSysteme,typePresta,ligne,Quantite,formule,cte1,DateModif) values (#DIM#,'#SYSTEME#','#TYPE#',#LIGNE#,#Q#,#FORMULE#,#CTE#,now());
|  | PRODUITS | nb EH | 2 |  |  | 3 |  |  | 4 |  |  | 5 |  |  | 6 |  |  | 7 |  |  | 8 |  |  | 9 |  |  | 10 |  |  | 12(6/4) |  |  | 12(8/3) |  |  | 14(8/3,5) |  |  | 14(7/4) |  |  | 16 |  |  | 18(8/4,5) |  |  | 18(9/4) |  |  | 20(10/4) |  |  | 20(8/5) |  |  | 2 | 3 | 4 | 5 | 6 | 7 | 8 | 9 | 10 | 12(6/4) | 12(8/3) | 14(8/3,5) | 14(7/4) | 16 | 18(8/4,5) | 18(9/4) | 20(10/4) | 20(8/5)
|  |  | Unité | Quantité |  |  | Quantité |  |  | Quantité |  |  | Quantité |  |  | Quantité |  |  | Quantité |  |  | Quantité |  |  | Quantité |  |  | Quantité |  |  | Quantité |  |  | Quantité |  |  | Quantité |  |  | Quantité |  |  | Quantité |  |  | Quantité |  |  | Quantité |  |  | Quantité |  |  | Quantité
180 | MATIERE | Phragmites australis | pc | 24 | 6*CTE1 | SURFACE | 36 | 6*CTE1 | SURFACE | 48 | 6*CTE1 | SURFACE | 60 | 6*CTE1 | SURFACE | 72 | 6*CTE1 | SURFACE | 84 | 6*CTE1 | SURFACE | 96 | 6*CTE1 | SURFACE | 108 | 6*CTE1 | SURFACE | 120 | 6*CTE1 | SURFACE | 144 | 6*CTE1 | SURFACE | 144 | 6*CTE1 | SURFACE | 168 | 6*CTE1 | SURFACE | 168 | 6*CTE1 | SURFACE | 168 | 6*CTE1 | SURFACE | 216 | 6*CTE1 | SURFACE | 216 | 6*CTE1 | SURFACE | 240 | 6*CTE1 | SURFACE | 240 | 6*CTE1 | SURFACE | INSERT INTO SC_SystemeProduits(RefDimension,NomSysteme,typePresta,ligne,Quantite,formule,cte1,DateModif) values (1,'TCFV15','MATIERE',180,null,'6*CTE1','SURFACE',now()); | INSERT INTO SC_SystemeProduits(RefDimension,NomSysteme,typePresta,ligne,Quantite,formule,cte1,DateModif) values (2,'TCFV15','MATIERE',180,null,'6*CTE1','SURFACE',now()); | INSERT INTO SC_SystemeProduits(RefDimension,NomSysteme,typePresta,ligne,Quantite,formule,cte1,DateModif) values (3,'TCFV15','MATIERE',180,null,'6*CTE1','SURFACE',now()); | INSERT INTO SC_SystemeProduits(RefDimension,NomSysteme,typePresta,ligne,Quantite,formule,cte1,DateModif) values (4,'TCFV15','MATIERE',180,null,'6*CTE1','SURFACE',now()); | INSERT INTO SC_SystemeProduits(RefDimension,NomSysteme,typePresta,ligne,Quantite,formule,cte1,DateModif) values (5,'TCFV15','MATIERE',180,null,'6*CTE1','SURFACE',now()); | INSERT INTO SC_SystemeProduits(RefDimension,NomSysteme,typePresta,ligne,Quantite,formule,cte1,DateModif) values (6,'TCFV15','MATIERE',180,null,'6*CTE1','SURFACE',now()); | INSERT INTO SC_SystemeProduits(RefDimension,NomSysteme,typePresta,ligne,Quantite,formule,cte1,DateModif) values (7,'TCFV15','MATIERE',180,null,'6*CTE1','SURFACE',now()); | INSERT INTO SC_SystemeProduits(RefDimension,NomSysteme,typePresta,ligne,Quantite,formule,cte1,DateModif) values (8,'TCFV15','MATIERE',180,null,'6*CTE1','SURFACE',now()); | INSERT INTO SC_SystemeProduits(RefDimension,NomSysteme,typePresta,ligne,Quantite,formule,cte1,DateModif) values (9,'TCFV15','MATIERE',180,null,'6*CTE1','SURFACE',now()); | INSERT INTO SC_SystemeProduits(RefDimension,NomSysteme,typePresta,ligne,Quantite,formule,cte1,DateModif) values (10,'TCFV15','MATIERE',180,null,'6*CTE1','SURFACE',now()); | INSERT INTO SC_SystemeProduits(RefDimension,NomSysteme,typePresta,ligne,Quantite,formule,cte1,DateModif) values (11,'TCFV15','MATIERE',180,null,'6*CTE1','SURFACE',now()); | INSERT INTO SC_SystemeProduits(RefDimension,NomSysteme,typePresta,ligne,Quantite,formule,cte1,DateModif) values (12,'TCFV15','MATIERE',180,null,'6*CTE1','SURFACE',now()); | INSERT INTO SC_SystemeProduits(RefDimension,NomSysteme,typePresta,ligne,Quantite,formule,cte1,DateModif) values (13,'TCFV15','MATIERE',180,null,'6*CTE1','SURFACE',now()); | INSERT INTO SC_SystemeProduits(RefDimension,NomSysteme,typePresta,ligne,Quantite,formule,cte1,DateModif) values (14,'TCFV15','MATIERE',180,null,'6*CTE1','SURFACE',now()); | INSERT INTO SC_SystemeProduits(RefDimension,NomSysteme,typePresta,ligne,Quantite,formule,cte1,DateModif) values (15,'TCFV15','MATIERE',180,null,'6*CTE1','SURFACE',now()); | INSERT INTO SC_SystemeProduits(RefDimension,NomSysteme,typePresta,ligne,Quantite,formule,cte1,DateModif) values (16,'TCFV15','MATIERE',180,null,'6*CTE1','SURFACE',now()); | INSERT INTO SC_SystemeProduits(RefDimension,NomSysteme,typePresta,ligne,Quantite,formule,cte1,DateModif) values (17,'TCFV15','MATIERE',180,null,'6*CTE1','SURFACE',now()); | INSERT INTO SC_SystemeProduits(RefDimension,NomSysteme,typePresta,ligne,Quantite,formule,cte1,DateModif) values (18,'TCFV15','MATIERE',180,null,'6*CTE1','SURFACE',now());
375 | MATIERE | Graviers 6,3/10 | t | 3.92 | 1.6*0.25*CTE1 | SURFACE | 4.88 | 1.6*0.25*CTE1 | SURFACE | 5.84 | 1.6*0.25*CTE1 | SURFACE | 6.8 | 1.6*0.25*CTE1 | SURFACE | 7.76 | 1.6*0.25*CTE1 | SURFACE | 8.72 | 1.6*0.25*CTE1 | SURFACE | 9.68 | 1.6*0.25*CTE1 | SURFACE | 10.64 | 1.6*0.25*CTE1 | SURFACE | 11.6 | 1.6*0.25*CTE1 | SURFACE | 13.52 | 1.6*0.25*CTE1 | SURFACE | 13.52 | 1.6*0.25*CTE1 | SURFACE | 15.44 | 1.6*0.25*CTE1 | SURFACE | 15.44 | 1.6*0.25*CTE1 | SURFACE | 17.36 | 1.6*0.25*CTE1 | SURFACE | 19.28 | 1.6*0.25*CTE1 | SURFACE | 19.28 | 1.6*0.25*CTE1 | SURFACE | 21.2 | 1.6*0.25*CTE1 | SURFACE | 21.2 | 1.6*0.25*CTE1 | SURFACE | INSERT INTO SC_SystemeProduits(RefDimension,NomSysteme,typePresta,ligne,Quantite,formule,cte1,DateModif) values (1,'TCFV15','MATIERE',375,null,'1.6*0.25*CTE1','SURFACE',now()); | INSERT INTO SC_SystemeProduits(RefDimension,NomSysteme,typePresta,ligne,Quantite,formule,cte1,DateModif) values (2,'TCFV15','MATIERE',375,null,'1.6*0.25*CTE1','SURFACE',now()); | INSERT INTO SC_SystemeProduits(RefDimension,NomSysteme,typePresta,ligne,Quantite,formule,cte1,DateModif) values (3,'TCFV15','MATIERE',375,null,'1.6*0.25*CTE1','SURFACE',now()); | INSERT INTO SC_SystemeProduits(RefDimension,NomSysteme,typePresta,ligne,Quantite,formule,cte1,DateModif) values (4,'TCFV15','MATIERE',375,null,'1.6*0.25*CTE1','SURFACE',now()); | INSERT INTO SC_SystemeProduits(RefDimension,NomSysteme,typePresta,ligne,Quantite,formule,cte1,DateModif) values (5,'TCFV15','MATIERE',375,null,'1.6*0.25*CTE1','SURFACE',now()); | INSERT INTO SC_SystemeProduits(RefDimension,NomSysteme,typePresta,ligne,Quantite,formule,cte1,DateModif) values (6,'TCFV15','MATIERE',375,null,'1.6*0.25*CTE1','SURFACE',now()); | INSERT INTO SC_SystemeProduits(RefDimension,NomSysteme,typePresta,ligne,Quantite,formule,cte1,DateModif) values (7,'TCFV15','MATIERE',375,null,'1.6*0.25*CTE1','SURFACE',now()); | INSERT INTO SC_SystemeProduits(RefDimension,NomSysteme,typePresta,ligne,Quantite,formule,cte1,DateModif) values (8,'TCFV15','MATIERE',375,null,'1.6*0.25*CTE1','SURFACE',now()); | INSERT INTO SC_SystemeProduits(RefDimension,NomSysteme,typePresta,ligne,Quantite,formule,cte1,DateModif) values (9,'TCFV15','MATIERE',375,null,'1.6*0.25*CTE1','SURFACE',now()); | INSERT INTO SC_SystemeProduits(RefDimension,NomSysteme,typePresta,ligne,Quantite,formule,cte1,DateModif) values (10,'TCFV15','MATIERE',375,null,'1.6*0.25*CTE1','SURFACE',now()); | INSERT INTO SC_SystemeProduits(RefDimension,NomSysteme,typePresta,ligne,Quantite,formule,cte1,DateModif) values (11,'TCFV15','MATIERE',375,null,'1.6*0.25*CTE1','SURFACE',now()); | INSERT INTO SC_SystemeProduits(RefDimension,NomSysteme,typePresta,ligne,Quantite,formule,cte1,DateModif) values (12,'TCFV15','MATIERE',375,null,'1.6*0.25*CTE1','SURFACE',now()); | INSERT INTO SC_SystemeProduits(RefDimension,NomSysteme,typePresta,ligne,Quantite,formule,cte1,DateModif) values (13,'TCFV15','MATIERE',375,null,'1.6*0.25*CTE1','SURFACE',now()); | INSERT INTO SC_SystemeProduits(RefDimension,NomSysteme,typePresta,ligne,Quantite,formule,cte1,DateModif) values (14,'TCFV15','MATIERE',375,null,'1.6*0.25*CTE1','SURFACE',now()); | INSERT INTO SC_SystemeProduits(RefDimension,NomSysteme,typePresta,ligne,Quantite,formule,cte1,DateModif) values (15,'TCFV15','MATIERE',375,null,'1.6*0.25*CTE1','SURFACE',now()); | INSERT INTO SC_SystemeProduits(RefDimension,NomSysteme,typePresta,ligne,Quantite,formule,cte1,DateModif) values (16,'TCFV15','MATIERE',375,null,'1.6*0.25*CTE1','SURFACE',now()); | INSERT INTO SC_SystemeProduits(RefDimension,NomSysteme,typePresta,ligne,Quantite,formule,cte1,DateModif) values (17,'TCFV15','MATIERE',375,null,'1.6*0.25*CTE1','SURFACE',now()); | INSERT INTO SC_SystemeProduits(RefDimension,NomSysteme,typePresta,ligne,Quantite,formule,cte1,DateModif) values (18,'TCFV15','MATIERE',375,null,'1.6*0.25*CTE1','SURFACE',now());
373 | MATIERE | Sable filtrant | t | 2.08 | 1.8*0.15*CTE1 | SURFACE | 2.62 | 1.8*0.15*CTE1 | SURFACE | 3.16 | 1.8*0.15*CTE1 | SURFACE | 3.7 | 1.8*0.15*CTE1 | SURFACE | 4.24 | 1.8*0.15*CTE1 | SURFACE | 4.78 | 1.8*0.15*CTE1 | SURFACE | 5.32 | 1.8*0.15*CTE1 | SURFACE | 5.86 | 1.8*0.15*CTE1 | SURFACE | 6.4 | 1.8*0.15*CTE1 | SURFACE | 7.48 | 1.8*0.15*CTE1 | SURFACE | 7.48 | 1.8*0.15*CTE1 | SURFACE | 8.56 | 1.8*0.15*CTE1 | SURFACE | 8.56 | 1.8*0.15*CTE1 | SURFACE | 9.64 | 1.8*0.15*CTE1 | SURFACE | 10.72 | 1.8*0.15*CTE1 | SURFACE | 10.72 | 1.8*0.15*CTE1 | SURFACE | 11.8 | 1.8*0.15*CTE1 | SURFACE | 11.8 | 1.8*0.15*CTE1 | SURFACE | INSERT INTO SC_SystemeProduits(RefDimension,NomSysteme,typePresta,ligne,Quantite,formule,cte1,DateModif) values (1,'TCFV15','MATIERE',373,null,'1.8*0.15*CTE1','SURFACE',now()); | INSERT INTO SC_SystemeProduits(RefDimension,NomSysteme,typePresta,ligne,Quantite,formule,cte1,DateModif) values (2,'TCFV15','MATIERE',373,null,'1.8*0.15*CTE1','SURFACE',now()); | INSERT INTO SC_SystemeProduits(RefDimension,NomSysteme,typePresta,ligne,Quantite,formule,cte1,DateModif) values (3,'TCFV15','MATIERE',373,null,'1.8*0.15*CTE1','SURFACE',now()); | INSERT INTO SC_SystemeProduits(RefDimension,NomSysteme,typePresta,ligne,Quantite,formule,cte1,DateModif) values (4,'TCFV15','MATIERE',373,null,'1.8*0.15*CTE1','SURFACE',now()); | INSERT INTO SC_SystemeProduits(RefDimension,NomSysteme,typePresta,ligne,Quantite,formule,cte1,DateModif) values (5,'TCFV15','MATIERE',373,null,'1.8*0.15*CTE1','SURFACE',now()); | INSERT INTO SC_SystemeProduits(RefDimension,NomSysteme,typePresta,ligne,Quantite,formule,cte1,DateModif) values (6,'TCFV15','MATIERE',373,null,'1.8*0.15*CTE1','SURFACE',now()); | INSERT INTO SC_SystemeProduits(RefDimension,NomSysteme,typePresta,ligne,Quantite,formule,cte1,DateModif) values (7,'TCFV15','MATIERE',373,null,'1.8*0.15*CTE1','SURFACE',now()); | INSERT INTO SC_SystemeProduits(RefDimension,NomSysteme,typePresta,ligne,Quantite,formule,cte1,DateModif) values (8,'TCFV15','MATIERE',373,null,'1.8*0.15*CTE1','SURFACE',now()); | INSERT INTO SC_SystemeProduits(RefDimension,NomSysteme,typePresta,ligne,Quantite,formule,cte1,DateModif) values (9,'TCFV15','MATIERE',373,null,'1.8*0.15*CTE1','SURFACE',now()); | INSERT INTO SC_SystemeProduits(RefDimension,NomSysteme,typePresta,ligne,Quantite,formule,cte1,DateModif) values (10,'TCFV15','MATIERE',373,null,'1.8*0.15*CTE1','SURFACE',now()); | INSERT INTO SC_SystemeProduits(RefDimension,NomSysteme,typePresta,ligne,Quantite,formule,cte1,DateModif) values (11,'TCFV15','MATIERE',373,null,'1.8*0.15*CTE1','SURFACE',now()); | INSERT INTO SC_SystemeProduits(RefDimension,NomSysteme,typePresta,ligne,Quantite,formule,cte1,DateModif) values (12,'TCFV15','MATIERE',373,null,'1.8*0.15*CTE1','SURFACE',now()); | INSERT INTO SC_SystemeProduits(RefDimension,NomSysteme,typePresta,ligne,Quantite,formule,cte1,DateModif) values (13,'TCFV15','MATIERE',373,null,'1.8*0.15*CTE1','SURFACE',now()); | INSERT INTO SC_SystemeProduits(RefDimension,NomSysteme,typePresta,ligne,Quantite,formule,cte1,DateModif) values (14,'TCFV15','MATIERE',373,null,'1.8*0.15*CTE1','SURFACE',now()); | INSERT INTO SC_SystemeProduits(RefDimension,NomSysteme,typePresta,ligne,Quantite,formule,cte1,DateModif) values (15,'TCFV15','MATIERE',373,null,'1.8*0.15*CTE1','SURFACE',now()); | INSERT INTO SC_SystemeProduits(RefDimension,NomSysteme,typePresta,ligne,Quantite,formule,cte1,DateModif) values (16,'TCFV15','MATIERE',373,null,'1.8*0.15*CTE1','SURFACE',now()); | INSERT INTO SC_SystemeProduits(RefDimension,NomSysteme,typePresta,ligne,Quantite,formule,cte1,DateModif) values (17,'TCFV15','MATIERE',373,null,'1.8*0.15*CTE1','SURFACE',now()); | INSERT INTO SC_SystemeProduits(RefDimension,NomSysteme,typePresta,ligne,Quantite,formule,cte1,DateModif) values (18,'TCFV15','MATIERE',373,null,'1.8*0.15*CTE1','SURFACE',now());
376 | MATIERE | Graviers 16/31,5 | t | 3.6 | 1.6*0.2*CTE1 | SURFACE | 4.4 | 1.6*0.2*CTE1 | SURFACE | 5.2 | 1.6*0.2*CTE1 | SURFACE | 6 | 1.6*0.2*CTE1 | SURFACE | 6.8 | 1.6*0.2*CTE1 | SURFACE | 7.6 | 1.6*0.2*CTE1 | SURFACE | 8.4 | 1.6*0.2*CTE1 | SURFACE | 9.2 | 1.6*0.2*CTE1 | SURFACE | 10 | 1.6*0.2*CTE1 | SURFACE | 11.6 | 1.6*0.2*CTE1 | SURFACE | 11.6 | 1.6*0.2*CTE1 | SURFACE | 13.2 | 1.6*0.2*CTE1 | SURFACE | 13.2 | 1.6*0.2*CTE1 | SURFACE | 14.8 | 1.6*0.2*CTE1 | SURFACE | 16.4 | 1.6*0.2*CTE1 | SURFACE | 16.4 | 1.6*0.2*CTE1 | SURFACE | 18 | 1.6*0.2*CTE1 | SURFACE | 18 | 1.6*0.2*CTE1 | SURFACE | INSERT INTO SC_SystemeProduits(RefDimension,NomSysteme,typePresta,ligne,Quantite,formule,cte1,DateModif) values (1,'TCFV15','MATIERE',376,null,'1.6*0.2*CTE1','SURFACE',now()); | INSERT INTO SC_SystemeProduits(RefDimension,NomSysteme,typePresta,ligne,Quantite,formule,cte1,DateModif) values (2,'TCFV15','MATIERE',376,null,'1.6*0.2*CTE1','SURFACE',now()); | INSERT INTO SC_SystemeProduits(RefDimension,NomSysteme,typePresta,ligne,Quantite,formule,cte1,DateModif) values (3,'TCFV15','MATIERE',376,null,'1.6*0.2*CTE1','SURFACE',now()); | INSERT INTO SC_SystemeProduits(RefDimension,NomSysteme,typePresta,ligne,Quantite,formule,cte1,DateModif) values (4,'TCFV15','MATIERE',376,null,'1.6*0.2*CTE1','SURFACE',now()); | INSERT INTO SC_SystemeProduits(RefDimension,NomSysteme,typePresta,ligne,Quantite,formule,cte1,DateModif) values (5,'TCFV15','MATIERE',376,null,'1.6*0.2*CTE1','SURFACE',now()); | INSERT INTO SC_SystemeProduits(RefDimension,NomSysteme,typePresta,ligne,Quantite,formule,cte1,DateModif) values (6,'TCFV15','MATIERE',376,null,'1.6*0.2*CTE1','SURFACE',now()); | INSERT INTO SC_SystemeProduits(RefDimension,NomSysteme,typePresta,ligne,Quantite,formule,cte1,DateModif) values (7,'TCFV15','MATIERE',376,null,'1.6*0.2*CTE1','SURFACE',now()); | INSERT INTO SC_SystemeProduits(RefDimension,NomSysteme,typePresta,ligne,Quantite,formule,cte1,DateModif) values (8,'TCFV15','MATIERE',376,null,'1.6*0.2*CTE1','SURFACE',now()); | INSERT INTO SC_SystemeProduits(RefDimension,NomSysteme,typePresta,ligne,Quantite,formule,cte1,DateModif) values (9,'TCFV15','MATIERE',376,null,'1.6*0.2*CTE1','SURFACE',now()); | INSERT INTO SC_SystemeProduits(RefDimension,NomSysteme,typePresta,ligne,Quantite,formule,cte1,DateModif) values (10,'TCFV15','MATIERE',376,null,'1.6*0.2*CTE1','SURFACE',now()); | INSERT INTO SC_SystemeProduits(RefDimension,NomSysteme,typePresta,ligne,Quantite,formule,cte1,DateModif) values (11,'TCFV15','MATIERE',376,null,'1.6*0.2*CTE1','SURFACE',now()); | INSERT INTO SC_SystemeProduits(RefDimension,NomSysteme,typePresta,ligne,Quantite,formule,cte1,DateModif) values (12,'TCFV15','MATIERE',376,null,'1.6*0.2*CTE1','SURFACE',now()); | INSERT INTO SC_SystemeProduits(RefDimension,NomSysteme,typePresta,ligne,Quantite,formule,cte1,DateModif) values (13,'TCFV15','MATIERE',376,null,'1.6*0.2*CTE1','SURFACE',now()); | INSERT INTO SC_SystemeProduits(RefDimension,NomSysteme,typePresta,ligne,Quantite,formule,cte1,DateModif) values (14,'TCFV15','MATIERE',376,null,'1.6*0.2*CTE1','SURFACE',now()); | INSERT INTO SC_SystemeProduits(RefDimension,NomSysteme,typePresta,ligne,Quantite,formule,cte1,DateModif) values (15,'TCFV15','MATIERE',376,null,'1.6*0.2*CTE1','SURFACE',now()); | INSERT INTO SC_SystemeProduits(RefDimension,NomSysteme,typePresta,ligne,Quantite,formule,cte1,DateModif) values (16,'TCFV15','MATIERE',376,null,'1.6*0.2*CTE1','SURFACE',now()); | INSERT INTO SC_SystemeProduits(RefDimension,NomSysteme,typePresta,ligne,Quantite,formule,cte1,DateModif) values (17,'TCFV15','MATIERE',376,null,'1.6*0.2*CTE1','SURFACE',now()); | INSERT INTO SC_SystemeProduits(RefDimension,NomSysteme,typePresta,ligne,Quantite,formule,cte1,DateModif) values (18,'TCFV15','MATIERE',376,null,'1.6*0.2*CTE1','SURFACE',now());
379 | MATIERE | PSFV2EH2.5X1.6 | pc | 1 | [53 empty] | INSERT INTO SC_SystemeProduits(RefDimension,NomSysteme,typePresta,ligne,Quantite,formule,cte1,DateModif) values (1,'TCFV15','MATIERE',379,1,null,null,now());
380 | MATIERE | PSFV3EH3X2 | pc |  |  |  | 1 | [51 empty] | INSERT INTO SC_SystemeProduits(RefDimension,NomSysteme,typePresta,ligne,Quantite,formule,cte1,DateModif) values (2,'TCFV15','MATIERE',380,1,null,null,now());
381 | MATIERE | PSFV4EH4X2 | pc | [6 empty] | 1 | [49 empty] | INSERT INTO SC_SystemeProduits(RefDimension,NomSysteme,typePresta,ligne,Quantite,formule,cte1,DateModif) values (3,'TCFV15','MATIERE',381,1,null,null,now());
382 | MATIERE | PSFV5EH | pc | [9 empty] | 1 | [47 empty] | INSERT INTO SC_SystemeProduits(RefDimension,NomSysteme,typePresta,ligne,Quantite,formule,cte1,DateModif) values (4,'TCFV15','MATIERE',382,1,null,null,now());
383 | MATIERE | PSFV6EH4X3 | pc | [12 empty] | 1 | [45 empty] | INSERT INTO SC_SystemeProduits(RefDimension,NomSysteme,typePresta,ligne,Quantite,formule,cte1,DateModif) values (5,'TCFV15','MATIERE',383,1,null,null,now());
384 | MATIERE | PSFV7EH4X3.5 | pc | [15 empty] | 1 | [43 empty] | INSERT INTO SC_SystemeProduits(RefDimension,NomSysteme,typePresta,ligne,Quantite,formule,cte1,DateModif) values (6,'TCFV15','MATIERE',384,1,null,null,now());
385 | MATIERE | PSFV8EH4X4 | pc | [18 empty] | 1 | [41 empty] | INSERT INTO SC_SystemeProduits(RefDimension,NomSysteme,typePresta,ligne,Quantite,formule,cte1,DateModif) values (7,'TCFV15','MATIERE',385,1,null,null,now());
386 | MATIERE | PSFV9EH4X4.5 | pc | [21 empty] | 1 | [39 empty] | INSERT INTO SC_SystemeProduits(RefDimension,NomSysteme,typePresta,ligne,Quantite,formule,cte1,DateModif) values (8,'TCFV15','MATIERE',386,1,null,null,now());
387 | MATIERE | PSFV10EH4X5 | pc | [24 empty] | 1 | [37 empty] | INSERT INTO SC_SystemeProduits(RefDimension,NomSysteme,typePresta,ligne,Quantite,formule,cte1,DateModif) values (9,'TCFV15','MATIERE',387,1,null,null,now());
388 | MATIERE | PSFV12EH6X4 | pc | [27 empty] | 1 |  |  | 1 | [32 empty] | INSERT INTO SC_SystemeProduits(RefDimension,NomSysteme,typePresta,ligne,Quantite,formule,cte1,DateModif) values (10,'TCFV15','MATIERE',388,1,null,null,now()); | INSERT INTO SC_SystemeProduits(RefDimension,NomSysteme,typePresta,ligne,Quantite,formule,cte1,DateModif) values (11,'TCFV15','MATIERE',388,1,null,null,now());
389 | MATIERE | PSFV14EH7X4 | pc | [33 empty] | 1 |  |  | 1 | [28 empty] | INSERT INTO SC_SystemeProduits(RefDimension,NomSysteme,typePresta,ligne,Quantite,formule,cte1,DateModif) values (12,'TCFV15','MATIERE',389,1,null,null,now()); | INSERT INTO SC_SystemeProduits(RefDimension,NomSysteme,typePresta,ligne,Quantite,formule,cte1,DateModif) values (13,'TCFV15','MATIERE',389,1,null,null,now());
390 | MATIERE | PSFV16EH8X4 | pc | [39 empty] | 1 | [27 empty] | INSERT INTO SC_SystemeProduits(RefDimension,NomSysteme,typePresta,ligne,Quantite,formule,cte1,DateModif) values (14,'TCFV15','MATIERE',390,1,null,null,now());
391 | MATIERE | PSFV18EH8X4.5 | pc | [42 empty] | 1 | [25 empty] | INSERT INTO SC_SystemeProduits(RefDimension,NomSysteme,typePresta,ligne,Quantite,formule,cte1,DateModif) values (15,'TCFV15','MATIERE',391,1,null,null,now());
391 | MATIERE | PSFV18EH8X4.5 | pc | [45 empty] | 1 | [23 empty] | INSERT INTO SC_SystemeProduits(RefDimension,NomSysteme,typePresta,ligne,Quantite,formule,cte1,DateModif) values (16,'TCFV15','MATIERE',391,1,null,null,now());
392 | MATIERE | PSFV20EH8X5 | pc | [48 empty] | 1 |  |  | 1 | [18 empty] | INSERT INTO SC_SystemeProduits(RefDimension,NomSysteme,typePresta,ligne,Quantite,formule,cte1,DateModif) values (17,'TCFV15','MATIERE',392,1,null,null,now()); | INSERT INTO SC_SystemeProduits(RefDimension,NomSysteme,typePresta,ligne,Quantite,formule,cte1,DateModif) values (18,'TCFV15','MATIERE',392,1,null,null,now());
360 | MATIERE | Tube drain DIA 100 CR4 | ml | 2.5 | CTE1*1 | LARGEUR | 2.5 | CTE1*1 | LARGEUR | 2.5 | CTE1*1 | LARGEUR | 2.5 | CTE1*1 | LARGEUR | 2.5 | CTE1*1 | LARGEUR | 2.5 | CTE1*1 | LARGEUR | 2.5 | CTE1*1 | LARGEUR | 2.5 | CTE1*1 | LARGEUR | 2.5 | CTE1*1 | LARGEUR | 2.5 | CTE1*1 | LARGEUR | 2.5 | CTE1*1 | LARGEUR | 2.5 | CTE1*1 | LARGEUR | 2.5 | CTE1*1 | LARGEUR | 2.5 | CTE1*1 | LARGEUR | 2.5 | CTE1*1 | LARGEUR | 2.5 | CTE1*1 | LARGEUR | 2.5 | CTE1*1 | LARGEUR | 2.5 | CTE1*1 | LARGEUR | INSERT INTO SC_SystemeProduits(RefDimension,NomSysteme,typePresta,ligne,Quantite,formule,cte1,DateModif) values (1,'TCFV15','MATIERE',360,null,'CTE1*1','LARGEUR',now()); | INSERT INTO SC_SystemeProduits(RefDimension,NomSysteme,typePresta,ligne,Quantite,formule,cte1,DateModif) values (2,'TCFV15','MATIERE',360,null,'CTE1*1','LARGEUR',now()); | INSERT INTO SC_SystemeProduits(RefDimension,NomSysteme,typePresta,ligne,Quantite,formule,cte1,DateModif) values (3,'TCFV15','MATIERE',360,null,'CTE1*1','LARGEUR',now()); | INSERT INTO SC_SystemeProduits(RefDimension,NomSysteme,typePresta,ligne,Quantite,formule,cte1,DateModif) values (4,'TCFV15','MATIERE',360,null,'CTE1*1','LARGEUR',now()); | INSERT INTO SC_SystemeProduits(RefDimension,NomSysteme,typePresta,ligne,Quantite,formule,cte1,DateModif) values (5,'TCFV15','MATIERE',360,null,'CTE1*1','LARGEUR',now()); | INSERT INTO SC_SystemeProduits(RefDimension,NomSysteme,typePresta,ligne,Quantite,formule,cte1,DateModif) values (6,'TCFV15','MATIERE',360,null,'CTE1*1','LARGEUR',now()); | INSERT INTO SC_SystemeProduits(RefDimension,NomSysteme,typePresta,ligne,Quantite,formule,cte1,DateModif) values (7,'TCFV15','MATIERE',360,null,'CTE1*1','LARGEUR',now()); | INSERT INTO SC_SystemeProduits(RefDimension,NomSysteme,typePresta,ligne,Quantite,formule,cte1,DateModif) values (8,'TCFV15','MATIERE',360,null,'CTE1*1','LARGEUR',now()); | INSERT INTO SC_SystemeProduits(RefDimension,NomSysteme,typePresta,ligne,Quantite,formule,cte1,DateModif) values (9,'TCFV15','MATIERE',360,null,'CTE1*1','LARGEUR',now()); | INSERT INTO SC_SystemeProduits(RefDimension,NomSysteme,typePresta,ligne,Quantite,formule,cte1,DateModif) values (10,'TCFV15','MATIERE',360,null,'CTE1*1','LARGEUR',now()); | INSERT INTO SC_SystemeProduits(RefDimension,NomSysteme,typePresta,ligne,Quantite,formule,cte1,DateModif) values (11,'TCFV15','MATIERE',360,null,'CTE1*1','LARGEUR',now()); | INSERT INTO SC_SystemeProduits(RefDimension,NomSysteme,typePresta,ligne,Quantite,formule,cte1,DateModif) values (12,'TCFV15','MATIERE',360,null,'CTE1*1','LARGEUR',now()); | INSERT INTO SC_SystemeProduits(RefDimension,NomSysteme,typePresta,ligne,Quantite,formule,cte1,DateModif) values (13,'TCFV15','MATIERE',360,null,'CTE1*1','LARGEUR',now()); | INSERT INTO SC_SystemeProduits(RefDimension,NomSysteme,typePresta,ligne,Quantite,formule,cte1,DateModif) values (14,'TCFV15','MATIERE',360,null,'CTE1*1','LARGEUR',now()); | INSERT INTO SC_SystemeProduits(RefDimension,NomSysteme,typePresta,ligne,Quantite,formule,cte1,DateModif) values (15,'TCFV15','MATIERE',360,null,'CTE1*1','LARGEUR',now()); | INSERT INTO SC_SystemeProduits(RefDimension,NomSysteme,typePresta,ligne,Quantite,formule,cte1,DateModif) values (16,'TCFV15','MATIERE',360,null,'CTE1*1','LARGEUR',now()); | INSERT INTO SC_SystemeProduits(RefDimension,NomSysteme,typePresta,ligne,Quantite,formule,cte1,DateModif) values (17,'TCFV15','MATIERE',360,null,'CTE1*1','LARGEUR',now()); | INSERT INTO SC_SystemeProduits(RefDimension,NomSysteme,typePresta,ligne,Quantite,formule,cte1,DateModif) values (18,'TCFV15','MATIERE',360,null,'CTE1*1','LARGEUR',now());
454 | MATIERE | CHAPEAU DE VENTILATION AVEC MOUSTIQUAIRE D 100 | pc | 2 |  |  | 2 |  |  | 2 |  |  | 2 |  |  | 2 |  |  | 2 |  |  | 2 |  |  | 2 |  |  | 2 |  |  | 2 |  |  | 2 |  |  | 2 |  |  | 2 |  |  | 2 |  |  | 2 |  |  | 2 |  |  | 2 |  |  | 2 |  |  | INSERT INTO SC_SystemeProduits(RefDimension,NomSysteme,typePresta,ligne,Quantite,formule,cte1,DateModif) values (1,'TCFV15','MATIERE',454,2,null,null,now()); | INSERT INTO SC_SystemeProduits(RefDimension,NomSysteme,typePresta,ligne,Quantite,formule,cte1,DateModif) values (2,'TCFV15','MATIERE',454,2,null,null,now()); | INSERT INTO SC_SystemeProduits(RefDimension,NomSysteme,typePresta,ligne,Quantite,formule,cte1,DateModif) values (3,'TCFV15','MATIERE',454,2,null,null,now()); | INSERT INTO SC_SystemeProduits(RefDimension,NomSysteme,typePresta,ligne,Quantite,formule,cte1,DateModif) values (4,'TCFV15','MATIERE',454,2,null,null,now()); | INSERT INTO SC_SystemeProduits(RefDimension,NomSysteme,typePresta,ligne,Quantite,formule,cte1,DateModif) values (5,'TCFV15','MATIERE',454,2,null,null,now()); | INSERT INTO SC_SystemeProduits(RefDimension,NomSysteme,typePresta,ligne,Quantite,formule,cte1,DateModif) values (6,'TCFV15','MATIERE',454,2,null,null,now()); | INSERT INTO SC_SystemeProduits(RefDimension,NomSysteme,typePresta,ligne,Quantite,formule,cte1,DateModif) values (7,'TCFV15','MATIERE',454,2,null,null,now()); | INSERT INTO SC_SystemeProduits(RefDimension,NomSysteme,typePresta,ligne,Quantite,formule,cte1,DateModif) values (8,'TCFV15','MATIERE',454,2,null,null,now()); | INSERT INTO SC_SystemeProduits(RefDimension,NomSysteme,typePresta,ligne,Quantite,formule,cte1,DateModif) values (9,'TCFV15','MATIERE',454,2,null,null,now()); | INSERT INTO SC_SystemeProduits(RefDimension,NomSysteme,typePresta,ligne,Quantite,formule,cte1,DateModif) values (10,'TCFV15','MATIERE',454,2,null,null,now()); | INSERT INTO SC_SystemeProduits(RefDimension,NomSysteme,typePresta,ligne,Quantite,formule,cte1,DateModif) values (11,'TCFV15','MATIERE',454,2,null,null,now()); | INSERT INTO SC_SystemeProduits(RefDimension,NomSysteme,typePresta,ligne,Quantite,formule,cte1,DateModif) values (12,'TCFV15','MATIERE',454,2,null,null,now()); | INSERT INTO SC_SystemeProduits(RefDimension,NomSysteme,typePresta,ligne,Quantite,formule,cte1,DateModif) values (13,'TCFV15','MATIERE',454,2,null,null,now()); | INSERT INTO SC_SystemeProduits(RefDimension,NomSysteme,typePresta,ligne,Quantite,formule,cte1,DateModif) values (14,'TCFV15','MATIERE',454,2,null,null,now()); | INSERT INTO SC_SystemeProduits(RefDimension,NomSysteme,typePresta,ligne,Quantite,formule,cte1,DateModif) values (15,'TCFV15','MATIERE',454,2,null,null,now()); | INSERT INTO SC_SystemeProduits(RefDimension,NomSysteme,typePresta,ligne,Quantite,formule,cte1,DateModif) values (16,'TCFV15','MATIERE',454,2,null,null,now()); | INSERT INTO SC_SystemeProduits(RefDimension,NomSysteme,typePresta,ligne,Quantite,formule,cte1,DateModif) values (17,'TCFV15','MATIERE',454,2,null,null,now()); | INSERT INTO SC_SystemeProduits(RefDimension,NomSysteme,typePresta,ligne,Quantite,formule,cte1,DateModif) values (18,'TCFV15','MATIERE',454,2,null,null,now());
374 | MATIERE | Sable tranchée | pc | 0.36 | 1.8*0.05*CTE1 | SURFACE | 0.36 | 1.8*0.05*CTE1 | SURFACE | 0.36 | 1.8*0.05*CTE1 | SURFACE | 0.36 | 1.8*0.05*CTE1 | SURFACE | 0.36 | 1.8*0.05*CTE1 | SURFACE | 0.36 | 1.8*0.05*CTE1 | SURFACE | 0.36 | 1.8*0.05*CTE1 | SURFACE | 0.36 | 1.8*0.05*CTE1 | SURFACE | 0.36 | 1.8*0.05*CTE1 | SURFACE | 0.36 | 1.8*0.05*CTE1 | SURFACE | 0.36 | 1.8*0.05*CTE1 | SURFACE | 0.36 | 1.8*0.05*CTE1 | SURFACE | 0.36 | 1.8*0.05*CTE1 | SURFACE | 0.36 | 1.8*0.05*CTE1 | SURFACE | 0.36 | 1.8*0.05*CTE1 | SURFACE | 0.36 | 1.8*0.05*CTE1 | SURFACE | 0.36 | 1.8*0.05*CTE1 | SURFACE | 0.36 | 1.8*0.05*CTE1 | SURFACE | INSERT INTO SC_SystemeProduits(RefDimension,NomSysteme,typePresta,ligne,Quantite,formule,cte1,DateModif) values (1,'TCFV15','MATIERE',374,null,'1.8*0.05*CTE1','SURFACE',now()); | INSERT INTO SC_SystemeProduits(RefDimension,NomSysteme,typePresta,ligne,Quantite,formule,cte1,DateModif) values (2,'TCFV15','MATIERE',374,null,'1.8*0.05*CTE1','SURFACE',now()); | INSERT INTO SC_SystemeProduits(RefDimension,NomSysteme,typePresta,ligne,Quantite,formule,cte1,DateModif) values (3,'TCFV15','MATIERE',374,null,'1.8*0.05*CTE1','SURFACE',now()); | INSERT INTO SC_SystemeProduits(RefDimension,NomSysteme,typePresta,ligne,Quantite,formule,cte1,DateModif) values (4,'TCFV15','MATIERE',374,null,'1.8*0.05*CTE1','SURFACE',now()); | INSERT INTO SC_SystemeProduits(RefDimension,NomSysteme,typePresta,ligne,Quantite,formule,cte1,DateModif) values (5,'TCFV15','MATIERE',374,null,'1.8*0.05*CTE1','SURFACE',now()); | INSERT INTO SC_SystemeProduits(RefDimension,NomSysteme,typePresta,ligne,Quantite,formule,cte1,DateModif) values (6,'TCFV15','MATIERE',374,null,'1.8*0.05*CTE1','SURFACE',now()); | INSERT INTO SC_SystemeProduits(RefDimension,NomSysteme,typePresta,ligne,Quantite,formule,cte1,DateModif) values (7,'TCFV15','MATIERE',374,null,'1.8*0.05*CTE1','SURFACE',now()); | INSERT INTO SC_SystemeProduits(RefDimension,NomSysteme,typePresta,ligne,Quantite,formule,cte1,DateModif) values (8,'TCFV15','MATIERE',374,null,'1.8*0.05*CTE1','SURFACE',now()); | INSERT INTO SC_SystemeProduits(RefDimension,NomSysteme,typePresta,ligne,Quantite,formule,cte1,DateModif) values (9,'TCFV15','MATIERE',374,null,'1.8*0.05*CTE1','SURFACE',now()); | INSERT INTO SC_SystemeProduits(RefDimension,NomSysteme,typePresta,ligne,Quantite,formule,cte1,DateModif) values (10,'TCFV15','MATIERE',374,null,'1.8*0.05*CTE1','SURFACE',now()); | INSERT INTO SC_SystemeProduits(RefDimension,NomSysteme,typePresta,ligne,Quantite,formule,cte1,DateModif) values (11,'TCFV15','MATIERE',374,null,'1.8*0.05*CTE1','SURFACE',now()); | INSERT INTO SC_SystemeProduits(RefDimension,NomSysteme,typePresta,ligne,Quantite,formule,cte1,DateModif) values (12,'TCFV15','MATIERE',374,null,'1.8*0.05*CTE1','SURFACE',now()); | INSERT INTO SC_SystemeProduits(RefDimension,NomSysteme,typePresta,ligne,Quantite,formule,cte1,DateModif) values (13,'TCFV15','MATIERE',374,null,'1.8*0.05*CTE1','SURFACE',now()); | INSERT INTO SC_SystemeProduits(RefDimension,NomSysteme,typePresta,ligne,Quantite,formule,cte1,DateModif) values (14,'TCFV15','MATIERE',374,null,'1.8*0.05*CTE1','SURFACE',now()); | INSERT INTO SC_SystemeProduits(RefDimension,NomSysteme,typePresta,ligne,Quantite,formule,cte1,DateModif) values (15,'TCFV15','MATIERE',374,null,'1.8*0.05*CTE1','SURFACE',now()); | INSERT INTO SC_SystemeProduits(RefDimension,NomSysteme,typePresta,ligne,Quantite,formule,cte1,DateModif) values (16,'TCFV15','MATIERE',374,null,'1.8*0.05*CTE1','SURFACE',now()); | INSERT INTO SC_SystemeProduits(RefDimension,NomSysteme,typePresta,ligne,Quantite,formule,cte1,DateModif) values (17,'TCFV15','MATIERE',374,null,'1.8*0.05*CTE1','SURFACE',now()); | INSERT INTO SC_SystemeProduits(RefDimension,NomSysteme,typePresta,ligne,Quantite,formule,cte1,DateModif) values (18,'TCFV15','MATIERE',374,null,'1.8*0.05*CTE1','SURFACE',now());
361 | MATIERE | TUBE PVC DIAMETRE 100 CR4 | pc | 0.5 |  |  | 0.5 |  |  | 0.5 |  |  | 0.5 |  |  | 0.5 |  |  | 0.5 |  |  | 0.5 |  |  | 0.5 |  |  | 0.5 |  |  | 0.5 |  |  | 0.5 |  |  | 0.5 |  |  | 0.5 |  |  | 0.5 |  |  | 0.5 |  |  | 0.5 |  |  | 0.5 |  |  | 0.5 |  |  | INSERT INTO SC_SystemeProduits(RefDimension,NomSysteme,typePresta,ligne,Quantite,formule,cte1,DateModif) values (1,'TCFV15','MATIERE',361,0.5,null,null,now()); | INSERT INTO SC_SystemeProduits(RefDimension,NomSysteme,typePresta,ligne,Quantite,formule,cte1,DateModif) values (2,'TCFV15','MATIERE',361,0.5,null,null,now()); | INSERT INTO SC_SystemeProduits(RefDimension,NomSysteme,typePresta,ligne,Quantite,formule,cte1,DateModif) values (3,'TCFV15','MATIERE',361,0.5,null,null,now()); | INSERT INTO SC_SystemeProduits(RefDimension,NomSysteme,typePresta,ligne,Quantite,formule,cte1,DateModif) values (4,'TCFV15','MATIERE',361,0.5,null,null,now()); | INSERT INTO SC_SystemeProduits(RefDimension,NomSysteme,typePresta,ligne,Quantite,formule,cte1,DateModif) values (5,'TCFV15','MATIERE',361,0.5,null,null,now()); | INSERT INTO SC_SystemeProduits(RefDimension,NomSysteme,typePresta,ligne,Quantite,formule,cte1,DateModif) values (6,'TCFV15','MATIERE',361,0.5,null,null,now()); | INSERT INTO SC_SystemeProduits(RefDimension,NomSysteme,typePresta,ligne,Quantite,formule,cte1,DateModif) values (7,'TCFV15','MATIERE',361,0.5,null,null,now()); | INSERT INTO SC_SystemeProduits(RefDimension,NomSysteme,typePresta,ligne,Quantite,formule,cte1,DateModif) values (8,'TCFV15','MATIERE',361,0.5,null,null,now()); | INSERT INTO SC_SystemeProduits(RefDimension,NomSysteme,typePresta,ligne,Quantite,formule,cte1,DateModif) values (9,'TCFV15','MATIERE',361,0.5,null,null,now()); | INSERT INTO SC_SystemeProduits(RefDimension,NomSysteme,typePresta,ligne,Quantite,formule,cte1,DateModif) values (10,'TCFV15','MATIERE',361,0.5,null,null,now()); | INSERT INTO SC_SystemeProduits(RefDimension,NomSysteme,typePresta,ligne,Quantite,formule,cte1,DateModif) values (11,'TCFV15','MATIERE',361,0.5,null,null,now()); | INSERT INTO SC_SystemeProduits(RefDimension,NomSysteme,typePresta,ligne,Quantite,formule,cte1,DateModif) values (12,'TCFV15','MATIERE',361,0.5,null,null,now()); | INSERT INTO SC_SystemeProduits(RefDimension,NomSysteme,typePresta,ligne,Quantite,formule,cte1,DateModif) values (13,'TCFV15','MATIERE',361,0.5,null,null,now()); | INSERT INTO SC_SystemeProduits(RefDimension,NomSysteme,typePresta,ligne,Quantite,formule,cte1,DateModif) values (14,'TCFV15','MATIERE',361,0.5,null,null,now()); | INSERT INTO SC_SystemeProduits(RefDimension,NomSysteme,typePresta,ligne,Quantite,formule,cte1,DateModif) values (15,'TCFV15','MATIERE',361,0.5,null,null,now()); | INSERT INTO SC_SystemeProduits(RefDimension,NomSysteme,typePresta,ligne,Quantite,formule,cte1,DateModif) values (16,'TCFV15','MATIERE',361,0.5,null,null,now()); | INSERT INTO SC_SystemeProduits(RefDimension,NomSysteme,typePresta,ligne,Quantite,formule,cte1,DateModif) values (17,'TCFV15','MATIERE',361,0.5,null,null,now()); | INSERT INTO SC_SystemeProduits(RefDimension,NomSysteme,typePresta,ligne,Quantite,formule,cte1,DateModif) values (18,'TCFV15','MATIERE',361,0.5,null,null,now());
6 | MATIERE | COUDE PVC EVAC 45° MF D100 | ml | 3 |  |  | 3 |  |  | 3 |  |  | 3 |  |  | 3 |  |  | 3 |  |  | 3 |  |  | 3 |  |  | 3 |  |  | 3 |  |  | 3 |  |  | 3 |  |  | 3 |  |  | 3 |  |  | 3 |  |  | 3 |  |  | 3 |  |  | 3 |  |  | INSERT INTO SC_SystemeProduits(RefDimension,NomSysteme,typePresta,ligne,Quantite,formule,cte1,DateModif) values (1,'TCFV15','MATIERE',6,3,null,null,now()); | INSERT INTO SC_SystemeProduits(RefDimension,NomSysteme,typePresta,ligne,Quantite,formule,cte1,DateModif) values (2,'TCFV15','MATIERE',6,3,null,null,now()); | INSERT INTO SC_SystemeProduits(RefDimension,NomSysteme,typePresta,ligne,Quantite,formule,cte1,DateModif) values (3,'TCFV15','MATIERE',6,3,null,null,now()); | INSERT INTO SC_SystemeProduits(RefDimension,NomSysteme,typePresta,ligne,Quantite,formule,cte1,DateModif) values (4,'TCFV15','MATIERE',6,3,null,null,now()); | INSERT INTO SC_SystemeProduits(RefDimension,NomSysteme,typePresta,ligne,Quantite,formule,cte1,DateModif) values (5,'TCFV15','MATIERE',6,3,null,null,now()); | INSERT INTO SC_SystemeProduits(RefDimension,NomSysteme,typePresta,ligne,Quantite,formule,cte1,DateModif) values (6,'TCFV15','MATIERE',6,3,null,null,now()); | INSERT INTO SC_SystemeProduits(RefDimension,NomSysteme,typePresta,ligne,Quantite,formule,cte1,DateModif) values (7,'TCFV15','MATIERE',6,3,null,null,now()); | INSERT INTO SC_SystemeProduits(RefDimension,NomSysteme,typePresta,ligne,Quantite,formule,cte1,DateModif) values (8,'TCFV15','MATIERE',6,3,null,null,now()); | INSERT INTO SC_SystemeProduits(RefDimension,NomSysteme,typePresta,ligne,Quantite,formule,cte1,DateModif) values (9,'TCFV15','MATIERE',6,3,null,null,now()); | INSERT INTO SC_SystemeProduits(RefDimension,NomSysteme,typePresta,ligne,Quantite,formule,cte1,DateModif) values (10,'TCFV15','MATIERE',6,3,null,null,now()); | INSERT INTO SC_SystemeProduits(RefDimension,NomSysteme,typePresta,ligne,Quantite,formule,cte1,DateModif) values (11,'TCFV15','MATIERE',6,3,null,null,now()); | INSERT INTO SC_SystemeProduits(RefDimension,NomSysteme,typePresta,ligne,Quantite,formule,cte1,DateModif) values (12,'TCFV15','MATIERE',6,3,null,null,now()); | INSERT INTO SC_SystemeProduits(RefDimension,NomSysteme,typePresta,ligne,Quantite,formule,cte1,DateModif) values (13,'TCFV15','MATIERE',6,3,null,null,now()); | INSERT INTO SC_SystemeProduits(RefDimension,NomSysteme,typePresta,ligne,Quantite,formule,cte1,DateModif) values (14,'TCFV15','MATIERE',6,3,null,null,now()); | INSERT INTO SC_SystemeProduits(RefDimension,NomSysteme,typePresta,ligne,Quantite,formule,cte1,DateModif) values (15,'TCFV15','MATIERE',6,3,null,null,now()); | INSERT INTO SC_SystemeProduits(RefDimension,NomSysteme,typePresta,ligne,Quantite,formule,cte1,DateModif) values (16,'TCFV15','MATIERE',6,3,null,null,now()); | INSERT INTO SC_SystemeProduits(RefDimension,NomSysteme,typePresta,ligne,Quantite,formule,cte1,DateModif) values (17,'TCFV15','MATIERE',6,3,null,null,now()); | INSERT INTO SC_SystemeProduits(RefDimension,NomSysteme,typePresta,ligne,Quantite,formule,cte1,DateModif) values (18,'TCFV15','MATIERE',6,3,null,null,now());
455 | MATIERE | CULOTTE PVC EVAC 45° FF D,100 | pc | 1 |  |  | 1 |  |  | 1 |  |  | 1 |  |  | 1 |  |  | 1 |  |  | 1 |  |  | 1 |  |  | 1 |  |  | 1 |  |  | 1 |  |  | 1 |  |  | 1 |  |  | 1 |  |  | 1 |  |  | 1 |  |  | 1 |  |  | 1 |  |  | INSERT INTO SC_SystemeProduits(RefDimension,NomSysteme,typePresta,ligne,Quantite,formule,cte1,DateModif) values (1,'TCFV15','MATIERE',455,1,null,null,now()); | INSERT INTO SC_SystemeProduits(RefDimension,NomSysteme,typePresta,ligne,Quantite,formule,cte1,DateModif) values (2,'TCFV15','MATIERE',455,1,null,null,now()); | INSERT INTO SC_SystemeProduits(RefDimension,NomSysteme,typePresta,ligne,Quantite,formule,cte1,DateModif) values (3,'TCFV15','MATIERE',455,1,null,null,now()); | INSERT INTO SC_SystemeProduits(RefDimension,NomSysteme,typePresta,ligne,Quantite,formule,cte1,DateModif) values (4,'TCFV15','MATIERE',455,1,null,null,now()); | INSERT INTO SC_SystemeProduits(RefDimension,NomSysteme,typePresta,ligne,Quantite,formule,cte1,DateModif) values (5,'TCFV15','MATIERE',455,1,null,null,now()); | INSERT INTO SC_SystemeProduits(RefDimension,NomSysteme,typePresta,ligne,Quantite,formule,cte1,DateModif) values (6,'TCFV15','MATIERE',455,1,null,null,now()); | INSERT INTO SC_SystemeProduits(RefDimension,NomSysteme,typePresta,ligne,Quantite,formule,cte1,DateModif) values (7,'TCFV15','MATIERE',455,1,null,null,now()); | INSERT INTO SC_SystemeProduits(RefDimension,NomSysteme,typePresta,ligne,Quantite,formule,cte1,DateModif) values (8,'TCFV15','MATIERE',455,1,null,null,now()); | INSERT INTO SC_SystemeProduits(RefDimension,NomSysteme,typePresta,ligne,Quantite,formule,cte1,DateModif) values (9,'TCFV15','MATIERE',455,1,null,null,now()); | INSERT INTO SC_SystemeProduits(RefDimension,NomSysteme,typePresta,ligne,Quantite,formule,cte1,DateModif) values (10,'TCFV15','MATIERE',455,1,null,null,now()); | INSERT INTO SC_SystemeProduits(RefDimension,NomSysteme,typePresta,ligne,Quantite,formule,cte1,DateModif) values (11,'TCFV15','MATIERE',455,1,null,null,now()); | INSERT INTO SC_SystemeProduits(RefDimension,NomSysteme,typePresta,ligne,Quantite,formule,cte1,DateModif) values (12,'TCFV15','MATIERE',455,1,null,null,now()); | INSERT INTO SC_SystemeProduits(RefDimension,NomSysteme,typePresta,ligne,Quantite,formule,cte1,DateModif) values (13,'TCFV15','MATIERE',455,1,null,null,now()); | INSERT INTO SC_SystemeProduits(RefDimension,NomSysteme,typePresta,ligne,Quantite,formule,cte1,DateModif) values (14,'TCFV15','MATIERE',455,1,null,null,now()); | INSERT INTO SC_SystemeProduits(RefDimension,NomSysteme,typePresta,ligne,Quantite,formule,cte1,DateModif) values (15,'TCFV15','MATIERE',455,1,null,null,now()); | INSERT INTO SC_SystemeProduits(RefDimension,NomSysteme,typePresta,ligne,Quantite,formule,cte1,DateModif) values (16,'TCFV15','MATIERE',455,1,null,null,now()); | INSERT INTO SC_SystemeProduits(RefDimension,NomSysteme,typePresta,ligne,Quantite,formule,cte1,DateModif) values (17,'TCFV15','MATIERE',455,1,null,null,now()); | INSERT INTO SC_SystemeProduits(RefDimension,NomSysteme,typePresta,ligne,Quantite,formule,cte1,DateModif) values (18,'TCFV15','MATIERE',455,1,null,null,now());
33 | MOA | préparation passage de membrane dia 110 | pc | 1 |  |  | 1 |  |  | 1 |  |  | 1 |  |  | 1 |  |  | 1 |  |  | 1 |  |  | 1 |  |  | 1 |  |  | 1 |  |  | 1 |  |  | 1 |  |  | 1 |  |  | 1 |  |  | 1 |  |  | 1 |  |  | 1 |  |  | 1 |  |  | INSERT INTO SC_SystemeProduits(RefDimension,NomSysteme,typePresta,ligne,Quantite,formule,cte1,DateModif) values (1,'TCFV15','MOA',33,1,null,null,now()); | INSERT INTO SC_SystemeProduits(RefDimension,NomSysteme,typePresta,ligne,Quantite,formule,cte1,DateModif) values (2,'TCFV15','MOA',33,1,null,null,now()); | INSERT INTO SC_SystemeProduits(RefDimension,NomSysteme,typePresta,ligne,Quantite,formule,cte1,DateModif) values (3,'TCFV15','MOA',33,1,null,null,now()); | INSERT INTO SC_SystemeProduits(RefDimension,NomSysteme,typePresta,ligne,Quantite,formule,cte1,DateModif) values (4,'TCFV15','MOA',33,1,null,null,now()); | INSERT INTO SC_SystemeProduits(RefDimension,NomSysteme,typePresta,ligne,Quantite,formule,cte1,DateModif) values (5,'TCFV15','MOA',33,1,null,null,now()); | INSERT INTO SC_SystemeProduits(RefDimension,NomSysteme,typePresta,ligne,Quantite,formule,cte1,DateModif) values (6,'TCFV15','MOA',33,1,null,null,now()); | INSERT INTO SC_SystemeProduits(RefDimension,NomSysteme,typePresta,ligne,Quantite,formule,cte1,DateModif) values (7,'TCFV15','MOA',33,1,null,null,now()); | INSERT INTO SC_SystemeProduits(RefDimension,NomSysteme,typePresta,ligne,Quantite,formule,cte1,DateModif) values (8,'TCFV15','MOA',33,1,null,null,now()); | INSERT INTO SC_SystemeProduits(RefDimension,NomSysteme,typePresta,ligne,Quantite,formule,cte1,DateModif) values (9,'TCFV15','MOA',33,1,null,null,now()); | INSERT INTO SC_SystemeProduits(RefDimension,NomSysteme,typePresta,ligne,Quantite,formule,cte1,DateModif) values (10,'TCFV15','MOA',33,1,null,null,now()); | INSERT INTO SC_SystemeProduits(RefDimension,NomSysteme,typePresta,ligne,Quantite,formule,cte1,DateModif) values (11,'TCFV15','MOA',33,1,null,null,now()); | INSERT INTO SC_SystemeProduits(RefDimension,NomSysteme,typePresta,ligne,Quantite,formule,cte1,DateModif) values (12,'TCFV15','MOA',33,1,null,null,now()); | INSERT INTO SC_SystemeProduits(RefDimension,NomSysteme,typePresta,ligne,Quantite,formule,cte1,DateModif) values (13,'TCFV15','MOA',33,1,null,null,now()); | INSERT INTO SC_SystemeProduits(RefDimension,NomSysteme,typePresta,ligne,Quantite,formule,cte1,DateModif) values (14,'TCFV15','MOA',33,1,null,null,now()); | INSERT INTO SC_SystemeProduits(RefDimension,NomSysteme,typePresta,ligne,Quantite,formule,cte1,DateModif) values (15,'TCFV15','MOA',33,1,null,null,now()); | INSERT INTO SC_SystemeProduits(RefDimension,NomSysteme,typePresta,ligne,Quantite,formule,cte1,DateModif) values (16,'TCFV15','MOA',33,1,null,null,now()); | INSERT INTO SC_SystemeProduits(RefDimension,NomSysteme,typePresta,ligne,Quantite,formule,cte1,DateModif) values (17,'TCFV15','MOA',33,1,null,null,now()); | INSERT INTO SC_SystemeProduits(RefDimension,NomSysteme,typePresta,ligne,Quantite,formule,cte1,DateModif) values (18,'TCFV15','MOA',33,1,null,null,now());
36 | MOA | Préparation Aération Filtres | forfait | 1 |  |  | 1 |  |  | 1 |  |  | 1 |  |  | 1 |  |  | 1 |  |  | 1 |  |  | 1 |  |  | 1 |  |  | 1 |  |  | 1 |  |  | 1 |  |  | 1 |  |  | 1 |  |  | 1 |  |  | 1 |  |  | 1 |  |  | 1 |  |  | INSERT INTO SC_SystemeProduits(RefDimension,NomSysteme,typePresta,ligne,Quantite,formule,cte1,DateModif) values (1,'TCFV15','MOA',36,1,null,null,now()); | INSERT INTO SC_SystemeProduits(RefDimension,NomSysteme,typePresta,ligne,Quantite,formule,cte1,DateModif) values (2,'TCFV15','MOA',36,1,null,null,now()); | INSERT INTO SC_SystemeProduits(RefDimension,NomSysteme,typePresta,ligne,Quantite,formule,cte1,DateModif) values (3,'TCFV15','MOA',36,1,null,null,now()); | INSERT INTO SC_SystemeProduits(RefDimension,NomSysteme,typePresta,ligne,Quantite,formule,cte1,DateModif) values (4,'TCFV15','MOA',36,1,null,null,now()); | INSERT INTO SC_SystemeProduits(RefDimension,NomSysteme,typePresta,ligne,Quantite,formule,cte1,DateModif) values (5,'TCFV15','MOA',36,1,null,null,now()); | INSERT INTO SC_SystemeProduits(RefDimension,NomSysteme,typePresta,ligne,Quantite,formule,cte1,DateModif) values (6,'TCFV15','MOA',36,1,null,null,now()); | INSERT INTO SC_SystemeProduits(RefDimension,NomSysteme,typePresta,ligne,Quantite,formule,cte1,DateModif) values (7,'TCFV15','MOA',36,1,null,null,now()); | INSERT INTO SC_SystemeProduits(RefDimension,NomSysteme,typePresta,ligne,Quantite,formule,cte1,DateModif) values (8,'TCFV15','MOA',36,1,null,null,now()); | INSERT INTO SC_SystemeProduits(RefDimension,NomSysteme,typePresta,ligne,Quantite,formule,cte1,DateModif) values (9,'TCFV15','MOA',36,1,null,null,now()); | INSERT INTO SC_SystemeProduits(RefDimension,NomSysteme,typePresta,ligne,Quantite,formule,cte1,DateModif) values (10,'TCFV15','MOA',36,1,null,null,now()); | INSERT INTO SC_SystemeProduits(RefDimension,NomSysteme,typePresta,ligne,Quantite,formule,cte1,DateModif) values (11,'TCFV15','MOA',36,1,null,null,now()); | INSERT INTO SC_SystemeProduits(RefDimension,NomSysteme,typePresta,ligne,Quantite,formule,cte1,DateModif) values (12,'TCFV15','MOA',36,1,null,null,now()); | INSERT INTO SC_SystemeProduits(RefDimension,NomSysteme,typePresta,ligne,Quantite,formule,cte1,DateModif) values (13,'TCFV15','MOA',36,1,null,null,now()); | INSERT INTO SC_SystemeProduits(RefDimension,NomSysteme,typePresta,ligne,Quantite,formule,cte1,DateModif) values (14,'TCFV15','MOA',36,1,null,null,now()); | INSERT INTO SC_SystemeProduits(RefDimension,NomSysteme,typePresta,ligne,Quantite,formule,cte1,DateModif) values (15,'TCFV15','MOA',36,1,null,null,now()); | INSERT INTO SC_SystemeProduits(RefDimension,NomSysteme,typePresta,ligne,Quantite,formule,cte1,DateModif) values (16,'TCFV15','MOA',36,1,null,null,now()); | INSERT INTO SC_SystemeProduits(RefDimension,NomSysteme,typePresta,ligne,Quantite,formule,cte1,DateModif) values (17,'TCFV15','MOA',36,1,null,null,now()); | INSERT INTO SC_SystemeProduits(RefDimension,NomSysteme,typePresta,ligne,Quantite,formule,cte1,DateModif) values (18,'TCFV15','MOA',36,1,null,null,now());
61 | MOC | Plantation phragmites | pc | 24 | 6*CTE1 | SURFACE | 36 | 6*CTE1 | SURFACE | 48 | 6*CTE1 | SURFACE | 60 | 6*CTE1 | SURFACE | 72 | 6*CTE1 | SURFACE | 84 | 6*CTE1 | SURFACE | 96 | 6*CTE1 | SURFACE | 108 | 6*CTE1 | SURFACE | 120 | 6*CTE1 | SURFACE | 144 | 6*CTE1 | SURFACE | 144 | 6*CTE1 | SURFACE | 168 | 6*CTE1 | SURFACE | 168 | 6*CTE1 | SURFACE | 168 | 6*CTE1 | SURFACE | 216 | 6*CTE1 | SURFACE | 216 | 6*CTE1 | SURFACE | 240 | 6*CTE1 | SURFACE | 240 | 6*CTE1 | SURFACE | INSERT INTO SC_SystemeProduits(RefDimension,NomSysteme,typePresta,ligne,Quantite,formule,cte1,DateModif) values (1,'TCFV15','MOC',61,null,'6*CTE1','SURFACE',now()); | INSERT INTO SC_SystemeProduits(RefDimension,NomSysteme,typePresta,ligne,Quantite,formule,cte1,DateModif) values (2,'TCFV15','MOC',61,null,'6*CTE1','SURFACE',now()); | INSERT INTO SC_SystemeProduits(RefDimension,NomSysteme,typePresta,ligne,Quantite,formule,cte1,DateModif) values (3,'TCFV15','MOC',61,null,'6*CTE1','SURFACE',now()); | INSERT INTO SC_SystemeProduits(RefDimension,NomSysteme,typePresta,ligne,Quantite,formule,cte1,DateModif) values (4,'TCFV15','MOC',61,null,'6*CTE1','SURFACE',now()); | INSERT INTO SC_SystemeProduits(RefDimension,NomSysteme,typePresta,ligne,Quantite,formule,cte1,DateModif) values (5,'TCFV15','MOC',61,null,'6*CTE1','SURFACE',now()); | INSERT INTO SC_SystemeProduits(RefDimension,NomSysteme,typePresta,ligne,Quantite,formule,cte1,DateModif) values (6,'TCFV15','MOC',61,null,'6*CTE1','SURFACE',now()); | INSERT INTO SC_SystemeProduits(RefDimension,NomSysteme,typePresta,ligne,Quantite,formule,cte1,DateModif) values (7,'TCFV15','MOC',61,null,'6*CTE1','SURFACE',now()); | INSERT INTO SC_SystemeProduits(RefDimension,NomSysteme,typePresta,ligne,Quantite,formule,cte1,DateModif) values (8,'TCFV15','MOC',61,null,'6*CTE1','SURFACE',now()); | INSERT INTO SC_SystemeProduits(RefDimension,NomSysteme,typePresta,ligne,Quantite,formule,cte1,DateModif) values (9,'TCFV15','MOC',61,null,'6*CTE1','SURFACE',now()); | INSERT INTO SC_SystemeProduits(RefDimension,NomSysteme,typePresta,ligne,Quantite,formule,cte1,DateModif) values (10,'TCFV15','MOC',61,null,'6*CTE1','SURFACE',now()); | INSERT INTO SC_SystemeProduits(RefDimension,NomSysteme,typePresta,ligne,Quantite,formule,cte1,DateModif) values (11,'TCFV15','MOC',61,null,'6*CTE1','SURFACE',now()); | INSERT INTO SC_SystemeProduits(RefDimension,NomSysteme,typePresta,ligne,Quantite,formule,cte1,DateModif) values (12,'TCFV15','MOC',61,null,'6*CTE1','SURFACE',now()); | INSERT INTO SC_SystemeProduits(RefDimension,NomSysteme,typePresta,ligne,Quantite,formule,cte1,DateModif) values (13,'TCFV15','MOC',61,null,'6*CTE1','SURFACE',now()); | INSERT INTO SC_SystemeProduits(RefDimension,NomSysteme,typePresta,ligne,Quantite,formule,cte1,DateModif) values (14,'TCFV15','MOC',61,null,'6*CTE1','SURFACE',now()); | INSERT INTO SC_SystemeProduits(RefDimension,NomSysteme,typePresta,ligne,Quantite,formule,cte1,DateModif) values (15,'TCFV15','MOC',61,null,'6*CTE1','SURFACE',now()); | INSERT INTO SC_SystemeProduits(RefDimension,NomSysteme,typePresta,ligne,Quantite,formule,cte1,DateModif) values (16,'TCFV15','MOC',61,null,'6*CTE1','SURFACE',now()); | INSERT INTO SC_SystemeProduits(RefDimension,NomSysteme,typePresta,ligne,Quantite,formule,cte1,DateModif) values (17,'TCFV15','MOC',61,null,'6*CTE1','SURFACE',now()); | INSERT INTO SC_SystemeProduits(RefDimension,NomSysteme,typePresta,ligne,Quantite,formule,cte1,DateModif) values (18,'TCFV15','MOC',61,null,'6*CTE1','SURFACE',now());
65 | MOC | Pliage coins EPDM | pc | 4 |  |  | 4 |  |  | 4 |  |  | 4 |  |  | 4 |  |  | 4 |  |  | 4 |  |  | 4 |  |  | 4 |  |  | 4 |  |  | 4 |  |  | 4 |  |  | 4 |  |  | 4 |  |  | 4 |  |  | 4 |  |  | 4 |  |  | 4 |  |  | INSERT INTO SC_SystemeProduits(RefDimension,NomSysteme,typePresta,ligne,Quantite,formule,cte1,DateModif) values (1,'TCFV15','MOC',65,4,null,null,now()); | INSERT INTO SC_SystemeProduits(RefDimension,NomSysteme,typePresta,ligne,Quantite,formule,cte1,DateModif) values (2,'TCFV15','MOC',65,4,null,null,now()); | INSERT INTO SC_SystemeProduits(RefDimension,NomSysteme,typePresta,ligne,Quantite,formule,cte1,DateModif) values (3,'TCFV15','MOC',65,4,null,null,now()); | INSERT INTO SC_SystemeProduits(RefDimension,NomSysteme,typePresta,ligne,Quantite,formule,cte1,DateModif) values (4,'TCFV15','MOC',65,4,null,null,now()); | INSERT INTO SC_SystemeProduits(RefDimension,NomSysteme,typePresta,ligne,Quantite,formule,cte1,DateModif) values (5,'TCFV15','MOC',65,4,null,null,now()); | INSERT INTO SC_SystemeProduits(RefDimension,NomSysteme,typePresta,ligne,Quantite,formule,cte1,DateModif) values (6,'TCFV15','MOC',65,4,null,null,now()); | INSERT INTO SC_SystemeProduits(RefDimension,NomSysteme,typePresta,ligne,Quantite,formule,cte1,DateModif) values (7,'TCFV15','MOC',65,4,null,null,now()); | INSERT INTO SC_SystemeProduits(RefDimension,NomSysteme,typePresta,ligne,Quantite,formule,cte1,DateModif) values (8,'TCFV15','MOC',65,4,null,null,now()); | INSERT INTO SC_SystemeProduits(RefDimension,NomSysteme,typePresta,ligne,Quantite,formule,cte1,DateModif) values (9,'TCFV15','MOC',65,4,null,null,now()); | INSERT INTO SC_SystemeProduits(RefDimension,NomSysteme,typePresta,ligne,Quantite,formule,cte1,DateModif) values (10,'TCFV15','MOC',65,4,null,null,now()); | INSERT INTO SC_SystemeProduits(RefDimension,NomSysteme,typePresta,ligne,Quantite,formule,cte1,DateModif) values (11,'TCFV15','MOC',65,4,null,null,now()); | INSERT INTO SC_SystemeProduits(RefDimension,NomSysteme,typePresta,ligne,Quantite,formule,cte1,DateModif) values (12,'TCFV15','MOC',65,4,null,null,now()); | INSERT INTO SC_SystemeProduits(RefDimension,NomSysteme,typePresta,ligne,Quantite,formule,cte1,DateModif) values (13,'TCFV15','MOC',65,4,null,null,now()); | INSERT INTO SC_SystemeProduits(RefDimension,NomSysteme,typePresta,ligne,Quantite,formule,cte1,DateModif) values (14,'TCFV15','MOC',65,4,null,null,now()); | INSERT INTO SC_SystemeProduits(RefDimension,NomSysteme,typePresta,ligne,Quantite,formule,cte1,DateModif) values (15,'TCFV15','MOC',65,4,null,null,now()); | INSERT INTO SC_SystemeProduits(RefDimension,NomSysteme,typePresta,ligne,Quantite,formule,cte1,DateModif) values (16,'TCFV15','MOC',65,4,null,null,now()); | INSERT INTO SC_SystemeProduits(RefDimension,NomSysteme,typePresta,ligne,Quantite,formule,cte1,DateModif) values (17,'TCFV15','MOC',65,4,null,null,now()); | INSERT INTO SC_SystemeProduits(RefDimension,NomSysteme,typePresta,ligne,Quantite,formule,cte1,DateModif) values (18,'TCFV15','MOC',65,4,null,null,now());
70 | MOC | Pose bâche sanwich FV | m² | 4 | CTE1*1 | SURFACE | 6 | CTE1*1 | SURFACE | 8 | CTE1*1 | SURFACE | 10 | CTE1*1 | SURFACE | 12 | CTE1*1 | SURFACE | 14 | CTE1*1 | SURFACE | 16 | CTE1*1 | SURFACE | 18 | CTE1*1 | SURFACE | 20 | CTE1*1 | SURFACE | 24 | CTE1*1 | SURFACE | 24 | CTE1*1 | SURFACE | 28 | CTE1*1 | SURFACE | 28 | CTE1*1 | SURFACE | 32 | CTE1*1 | SURFACE | 36 | CTE1*1 | SURFACE | 36 | CTE1*1 | SURFACE | 40 | CTE1*1 | SURFACE | 40 | CTE1*1 | SURFACE | INSERT INTO SC_SystemeProduits(RefDimension,NomSysteme,typePresta,ligne,Quantite,formule,cte1,DateModif) values (1,'TCFV15','MOC',70,null,'CTE1*1','SURFACE',now()); | INSERT INTO SC_SystemeProduits(RefDimension,NomSysteme,typePresta,ligne,Quantite,formule,cte1,DateModif) values (2,'TCFV15','MOC',70,null,'CTE1*1','SURFACE',now()); | INSERT INTO SC_SystemeProduits(RefDimension,NomSysteme,typePresta,ligne,Quantite,formule,cte1,DateModif) values (3,'TCFV15','MOC',70,null,'CTE1*1','SURFACE',now()); | INSERT INTO SC_SystemeProduits(RefDimension,NomSysteme,typePresta,ligne,Quantite,formule,cte1,DateModif) values (4,'TCFV15','MOC',70,null,'CTE1*1','SURFACE',now()); | INSERT INTO SC_SystemeProduits(RefDimension,NomSysteme,typePresta,ligne,Quantite,formule,cte1,DateModif) values (5,'TCFV15','MOC',70,null,'CTE1*1','SURFACE',now()); | INSERT INTO SC_SystemeProduits(RefDimension,NomSysteme,typePresta,ligne,Quantite,formule,cte1,DateModif) values (6,'TCFV15','MOC',70,null,'CTE1*1','SURFACE',now()); | INSERT INTO SC_SystemeProduits(RefDimension,NomSysteme,typePresta,ligne,Quantite,formule,cte1,DateModif) values (7,'TCFV15','MOC',70,null,'CTE1*1','SURFACE',now()); | INSERT INTO SC_SystemeProduits(RefDimension,NomSysteme,typePresta,ligne,Quantite,formule,cte1,DateModif) values (8,'TCFV15','MOC',70,null,'CTE1*1','SURFACE',now()); | INSERT INTO SC_SystemeProduits(RefDimension,NomSysteme,typePresta,ligne,Quantite,formule,cte1,DateModif) values (9,'TCFV15','MOC',70,null,'CTE1*1','SURFACE',now()); | INSERT INTO SC_SystemeProduits(RefDimension,NomSysteme,typePresta,ligne,Quantite,formule,cte1,DateModif) values (10,'TCFV15','MOC',70,null,'CTE1*1','SURFACE',now()); | INSERT INTO SC_SystemeProduits(RefDimension,NomSysteme,typePresta,ligne,Quantite,formule,cte1,DateModif) values (11,'TCFV15','MOC',70,null,'CTE1*1','SURFACE',now()); | INSERT INTO SC_SystemeProduits(RefDimension,NomSysteme,typePresta,ligne,Quantite,formule,cte1,DateModif) values (12,'TCFV15','MOC',70,null,'CTE1*1','SURFACE',now()); | INSERT INTO SC_SystemeProduits(RefDimension,NomSysteme,typePresta,ligne,Quantite,formule,cte1,DateModif) values (13,'TCFV15','MOC',70,null,'CTE1*1','SURFACE',now()); | INSERT INTO SC_SystemeProduits(RefDimension,NomSysteme,typePresta,ligne,Quantite,formule,cte1,DateModif) values (14,'TCFV15','MOC',70,null,'CTE1*1','SURFACE',now()); | INSERT INTO SC_SystemeProduits(RefDimension,NomSysteme,typePresta,ligne,Quantite,formule,cte1,DateModif) values (15,'TCFV15','MOC',70,null,'CTE1*1','SURFACE',now()); | INSERT INTO SC_SystemeProduits(RefDimension,NomSysteme,typePresta,ligne,Quantite,formule,cte1,DateModif) values (16,'TCFV15','MOC',70,null,'CTE1*1','SURFACE',now()); | INSERT INTO SC_SystemeProduits(RefDimension,NomSysteme,typePresta,ligne,Quantite,formule,cte1,DateModif) values (17,'TCFV15','MOC',70,null,'CTE1*1','SURFACE',now()); | INSERT INTO SC_SystemeProduits(RefDimension,NomSysteme,typePresta,ligne,Quantite,formule,cte1,DateModif) values (18,'TCFV15','MOC',70,null,'CTE1*1','SURFACE',now());
72 | MOC | Remplissage granulats filtre | m3 | 5.8556 | 0.6*CTE1 | SURFACE | 7.2556 | 0.6*CTE1 | SURFACE | 8.6556 | 0.6*CTE1 | SURFACE | 10.0556 | 0.6*CTE1 | SURFACE | 11.4556 | 0.6*CTE1 | SURFACE | 12.8556 | 0.6*CTE1 | SURFACE | 14.2556 | 0.6*CTE1 | SURFACE | 15.6556 | 0.6*CTE1 | SURFACE | 17.0556 | 0.6*CTE1 | SURFACE | 19.8556 | 0.6*CTE1 | SURFACE | 19.8556 | 0.6*CTE1 | SURFACE | 22.6556 | 0.6*CTE1 | SURFACE | 22.6556 | 0.6*CTE1 | SURFACE | 25.4556 | 0.6*CTE1 | SURFACE | 28.2556 | 0.6*CTE1 | SURFACE | 28.2556 | 0.6*CTE1 | SURFACE | 31.0556 | 0.6*CTE1 | SURFACE | 31.0556 | 0.6*CTE1 | SURFACE | INSERT INTO SC_SystemeProduits(RefDimension,NomSysteme,typePresta,ligne,Quantite,formule,cte1,DateModif) values (1,'TCFV15','MOC',72,null,'0.6*CTE1','SURFACE',now()); | INSERT INTO SC_SystemeProduits(RefDimension,NomSysteme,typePresta,ligne,Quantite,formule,cte1,DateModif) values (2,'TCFV15','MOC',72,null,'0.6*CTE1','SURFACE',now()); | INSERT INTO SC_SystemeProduits(RefDimension,NomSysteme,typePresta,ligne,Quantite,formule,cte1,DateModif) values (3,'TCFV15','MOC',72,null,'0.6*CTE1','SURFACE',now()); | INSERT INTO SC_SystemeProduits(RefDimension,NomSysteme,typePresta,ligne,Quantite,formule,cte1,DateModif) values (4,'TCFV15','MOC',72,null,'0.6*CTE1','SURFACE',now()); | INSERT INTO SC_SystemeProduits(RefDimension,NomSysteme,typePresta,ligne,Quantite,formule,cte1,DateModif) values (5,'TCFV15','MOC',72,null,'0.6*CTE1','SURFACE',now()); | INSERT INTO SC_SystemeProduits(RefDimension,NomSysteme,typePresta,ligne,Quantite,formule,cte1,DateModif) values (6,'TCFV15','MOC',72,null,'0.6*CTE1','SURFACE',now()); | INSERT INTO SC_SystemeProduits(RefDimension,NomSysteme,typePresta,ligne,Quantite,formule,cte1,DateModif) values (7,'TCFV15','MOC',72,null,'0.6*CTE1','SURFACE',now()); | INSERT INTO SC_SystemeProduits(RefDimension,NomSysteme,typePresta,ligne,Quantite,formule,cte1,DateModif) values (8,'TCFV15','MOC',72,null,'0.6*CTE1','SURFACE',now()); | INSERT INTO SC_SystemeProduits(RefDimension,NomSysteme,typePresta,ligne,Quantite,formule,cte1,DateModif) values (9,'TCFV15','MOC',72,null,'0.6*CTE1','SURFACE',now()); | INSERT INTO SC_SystemeProduits(RefDimension,NomSysteme,typePresta,ligne,Quantite,formule,cte1,DateModif) values (10,'TCFV15','MOC',72,null,'0.6*CTE1','SURFACE',now()); | INSERT INTO SC_SystemeProduits(RefDimension,NomSysteme,typePresta,ligne,Quantite,formule,cte1,DateModif) values (11,'TCFV15','MOC',72,null,'0.6*CTE1','SURFACE',now()); | INSERT INTO SC_SystemeProduits(RefDimension,NomSysteme,typePresta,ligne,Quantite,formule,cte1,DateModif) values (12,'TCFV15','MOC',72,null,'0.6*CTE1','SURFACE',now()); | INSERT INTO SC_SystemeProduits(RefDimension,NomSysteme,typePresta,ligne,Quantite,formule,cte1,DateModif) values (13,'TCFV15','MOC',72,null,'0.6*CTE1','SURFACE',now()); | INSERT INTO SC_SystemeProduits(RefDimension,NomSysteme,typePresta,ligne,Quantite,formule,cte1,DateModif) values (14,'TCFV15','MOC',72,null,'0.6*CTE1','SURFACE',now()); | INSERT INTO SC_SystemeProduits(RefDimension,NomSysteme,typePresta,ligne,Quantite,formule,cte1,DateModif) values (15,'TCFV15','MOC',72,null,'0.6*CTE1','SURFACE',now()); | INSERT INTO SC_SystemeProduits(RefDimension,NomSysteme,typePresta,ligne,Quantite,formule,cte1,DateModif) values (16,'TCFV15','MOC',72,null,'0.6*CTE1','SURFACE',now()); | INSERT INTO SC_SystemeProduits(RefDimension,NomSysteme,typePresta,ligne,Quantite,formule,cte1,DateModif) values (17,'TCFV15','MOC',72,null,'0.6*CTE1','SURFACE',now()); | INSERT INTO SC_SystemeProduits(RefDimension,NomSysteme,typePresta,ligne,Quantite,formule,cte1,DateModif) values (18,'TCFV15','MOC',72,null,'0.6*CTE1','SURFACE',now());
74 | MOC | Pose aération filtre (FV-FH-BAC) | forfait | 2 |  |  | 2 |  |  | 2 |  |  | 2 |  |  | 2 |  |  | 2 |  |  | 2 |  |  | 2 |  |  | 2 |  |  | 2 |  |  | 2 |  |  | 2 |  |  | 2 |  |  | 2 |  |  | 2 |  |  | 2 |  |  | 2 |  |  | 2 |  |  | INSERT INTO SC_SystemeProduits(RefDimension,NomSysteme,typePresta,ligne,Quantite,formule,cte1,DateModif) values (1,'TCFV15','MOC',74,2,null,null,now()); | INSERT INTO SC_SystemeProduits(RefDimension,NomSysteme,typePresta,ligne,Quantite,formule,cte1,DateModif) values (2,'TCFV15','MOC',74,2,null,null,now()); | INSERT INTO SC_SystemeProduits(RefDimension,NomSysteme,typePresta,ligne,Quantite,formule,cte1,DateModif) values (3,'TCFV15','MOC',74,2,null,null,now()); | INSERT INTO SC_SystemeProduits(RefDimension,NomSysteme,typePresta,ligne,Quantite,formule,cte1,DateModif) values (4,'TCFV15','MOC',74,2,null,null,now()); | INSERT INTO SC_SystemeProduits(RefDimension,NomSysteme,typePresta,ligne,Quantite,formule,cte1,DateModif) values (5,'TCFV15','MOC',74,2,null,null,now()); | INSERT INTO SC_SystemeProduits(RefDimension,NomSysteme,typePresta,ligne,Quantite,formule,cte1,DateModif) values (6,'TCFV15','MOC',74,2,null,null,now()); | INSERT INTO SC_SystemeProduits(RefDimension,NomSysteme,typePresta,ligne,Quantite,formule,cte1,DateModif) values (7,'TCFV15','MOC',74,2,null,null,now()); | INSERT INTO SC_SystemeProduits(RefDimension,NomSysteme,typePresta,ligne,Quantite,formule,cte1,DateModif) values (8,'TCFV15','MOC',74,2,null,null,now()); | INSERT INTO SC_SystemeProduits(RefDimension,NomSysteme,typePresta,ligne,Quantite,formule,cte1,DateModif) values (9,'TCFV15','MOC',74,2,null,null,now()); | INSERT INTO SC_SystemeProduits(RefDimension,NomSysteme,typePresta,ligne,Quantite,formule,cte1,DateModif) values (10,'TCFV15','MOC',74,2,null,null,now()); | INSERT INTO SC_SystemeProduits(RefDimension,NomSysteme,typePresta,ligne,Quantite,formule,cte1,DateModif) values (11,'TCFV15','MOC',74,2,null,null,now()); | INSERT INTO SC_SystemeProduits(RefDimension,NomSysteme,typePresta,ligne,Quantite,formule,cte1,DateModif) values (12,'TCFV15','MOC',74,2,null,null,now()); | INSERT INTO SC_SystemeProduits(RefDimension,NomSysteme,typePresta,ligne,Quantite,formule,cte1,DateModif) values (13,'TCFV15','MOC',74,2,null,null,now()); | INSERT INTO SC_SystemeProduits(RefDimension,NomSysteme,typePresta,ligne,Quantite,formule,cte1,DateModif) values (14,'TCFV15','MOC',74,2,null,null,now()); | INSERT INTO SC_SystemeProduits(RefDimension,NomSysteme,typePresta,ligne,Quantite,formule,cte1,DateModif) values (15,'TCFV15','MOC',74,2,null,null,now()); | INSERT INTO SC_SystemeProduits(RefDimension,NomSysteme,typePresta,ligne,Quantite,formule,cte1,DateModif) values (16,'TCFV15','MOC',74,2,null,null,now()); | INSERT INTO SC_SystemeProduits(RefDimension,NomSysteme,typePresta,ligne,Quantite,formule,cte1,DateModif) values (17,'TCFV15','MOC',74,2,null,null,now()); | INSERT INTO SC_SystemeProduits(RefDimension,NomSysteme,typePresta,ligne,Quantite,formule,cte1,DateModif) values (18,'TCFV15','MOC',74,2,null,null,now());
68 | MOC | Mise à plat emplacement | m² | 4 | CTE1*1 | SURFACE | 6 | CTE1*1 | SURFACE | 8 | CTE1*1 | SURFACE | 10 | CTE1*1 | SURFACE | 12 | CTE1*1 | SURFACE | 14 | CTE1*1 | SURFACE | 16 | CTE1*1 | SURFACE | 18 | CTE1*1 | SURFACE | 20 | CTE1*1 | SURFACE | 24 | CTE1*1 | SURFACE | 24 | CTE1*1 | SURFACE | 28 | CTE1*1 | SURFACE | 28 | CTE1*1 | SURFACE | 32 | CTE1*1 | SURFACE | 36 | CTE1*1 | SURFACE | 36 | CTE1*1 | SURFACE | 40 | CTE1*1 | SURFACE | 40 | CTE1*1 | SURFACE | INSERT INTO SC_SystemeProduits(RefDimension,NomSysteme,typePresta,ligne,Quantite,formule,cte1,DateModif) values (1,'TCFV15','MOC',68,null,'CTE1*1','SURFACE',now()); | INSERT INTO SC_SystemeProduits(RefDimension,NomSysteme,typePresta,ligne,Quantite,formule,cte1,DateModif) values (2,'TCFV15','MOC',68,null,'CTE1*1','SURFACE',now()); | INSERT INTO SC_SystemeProduits(RefDimension,NomSysteme,typePresta,ligne,Quantite,formule,cte1,DateModif) values (3,'TCFV15','MOC',68,null,'CTE1*1','SURFACE',now()); | INSERT INTO SC_SystemeProduits(RefDimension,NomSysteme,typePresta,ligne,Quantite,formule,cte1,DateModif) values (4,'TCFV15','MOC',68,null,'CTE1*1','SURFACE',now()); | INSERT INTO SC_SystemeProduits(RefDimension,NomSysteme,typePresta,ligne,Quantite,formule,cte1,DateModif) values (5,'TCFV15','MOC',68,null,'CTE1*1','SURFACE',now()); | INSERT INTO SC_SystemeProduits(RefDimension,NomSysteme,typePresta,ligne,Quantite,formule,cte1,DateModif) values (6,'TCFV15','MOC',68,null,'CTE1*1','SURFACE',now()); | INSERT INTO SC_SystemeProduits(RefDimension,NomSysteme,typePresta,ligne,Quantite,formule,cte1,DateModif) values (7,'TCFV15','MOC',68,null,'CTE1*1','SURFACE',now()); | INSERT INTO SC_SystemeProduits(RefDimension,NomSysteme,typePresta,ligne,Quantite,formule,cte1,DateModif) values (8,'TCFV15','MOC',68,null,'CTE1*1','SURFACE',now()); | INSERT INTO SC_SystemeProduits(RefDimension,NomSysteme,typePresta,ligne,Quantite,formule,cte1,DateModif) values (9,'TCFV15','MOC',68,null,'CTE1*1','SURFACE',now()); | INSERT INTO SC_SystemeProduits(RefDimension,NomSysteme,typePresta,ligne,Quantite,formule,cte1,DateModif) values (10,'TCFV15','MOC',68,null,'CTE1*1','SURFACE',now()); | INSERT INTO SC_SystemeProduits(RefDimension,NomSysteme,typePresta,ligne,Quantite,formule,cte1,DateModif) values (11,'TCFV15','MOC',68,null,'CTE1*1','SURFACE',now()); | INSERT INTO SC_SystemeProduits(RefDimension,NomSysteme,typePresta,ligne,Quantite,formule,cte1,DateModif) values (12,'TCFV15','MOC',68,null,'CTE1*1','SURFACE',now()); | INSERT INTO SC_SystemeProduits(RefDimension,NomSysteme,typePresta,ligne,Quantite,formule,cte1,DateModif) values (13,'TCFV15','MOC',68,null,'CTE1*1','SURFACE',now()); | INSERT INTO SC_SystemeProduits(RefDimension,NomSysteme,typePresta,ligne,Quantite,formule,cte1,DateModif) values (14,'TCFV15','MOC',68,null,'CTE1*1','SURFACE',now()); | INSERT INTO SC_SystemeProduits(RefDimension,NomSysteme,typePresta,ligne,Quantite,formule,cte1,DateModif) values (15,'TCFV15','MOC',68,null,'CTE1*1','SURFACE',now()); | INSERT INTO SC_SystemeProduits(RefDimension,NomSysteme,typePresta,ligne,Quantite,formule,cte1,DateModif) values (16,'TCFV15','MOC',68,null,'CTE1*1','SURFACE',now()); | INSERT INTO SC_SystemeProduits(RefDimension,NomSysteme,typePresta,ligne,Quantite,formule,cte1,DateModif) values (17,'TCFV15','MOC',68,null,'CTE1*1','SURFACE',now()); | INSERT INTO SC_SystemeProduits(RefDimension,NomSysteme,typePresta,ligne,Quantite,formule,cte1,DateModif) values (18,'TCFV15','MOC',68,null,'CTE1*1','SURFACE',now());
67 | MOC | Fond de forme (sable) | m² | 4 | CTE1*1 | SURFACE | 6 | CTE1*1 | SURFACE | 8 | CTE1*1 | SURFACE | 10 | CTE1*1 | SURFACE | 12 | CTE1*1 | SURFACE | 14 | CTE1*1 | SURFACE | 16 | CTE1*1 | SURFACE | 18 | CTE1*1 | SURFACE | 20 | CTE1*1 | SURFACE | 24 | CTE1*1 | SURFACE | 24 | CTE1*1 | SURFACE | 28 | CTE1*1 | SURFACE | 28 | CTE1*1 | SURFACE | 32 | CTE1*1 | SURFACE | 36 | CTE1*1 | SURFACE | 36 | CTE1*1 | SURFACE | 40 | CTE1*1 | SURFACE | 40 | CTE1*1 | SURFACE | INSERT INTO SC_SystemeProduits(RefDimension,NomSysteme,typePresta,ligne,Quantite,formule,cte1,DateModif) values (1,'TCFV15','MOC',67,null,'CTE1*1','SURFACE',now()); | INSERT INTO SC_SystemeProduits(RefDimension,NomSysteme,typePresta,ligne,Quantite,formule,cte1,DateModif) values (2,'TCFV15','MOC',67,null,'CTE1*1','SURFACE',now()); | INSERT INTO SC_SystemeProduits(RefDimension,NomSysteme,typePresta,ligne,Quantite,formule,cte1,DateModif) values (3,'TCFV15','MOC',67,null,'CTE1*1','SURFACE',now()); | INSERT INTO SC_SystemeProduits(RefDimension,NomSysteme,typePresta,ligne,Quantite,formule,cte1,DateModif) values (4,'TCFV15','MOC',67,null,'CTE1*1','SURFACE',now()); | INSERT INTO SC_SystemeProduits(RefDimension,NomSysteme,typePresta,ligne,Quantite,formule,cte1,DateModif) values (5,'TCFV15','MOC',67,null,'CTE1*1','SURFACE',now()); | INSERT INTO SC_SystemeProduits(RefDimension,NomSysteme,typePresta,ligne,Quantite,formule,cte1,DateModif) values (6,'TCFV15','MOC',67,null,'CTE1*1','SURFACE',now()); | INSERT INTO SC_SystemeProduits(RefDimension,NomSysteme,typePresta,ligne,Quantite,formule,cte1,DateModif) values (7,'TCFV15','MOC',67,null,'CTE1*1','SURFACE',now()); | INSERT INTO SC_SystemeProduits(RefDimension,NomSysteme,typePresta,ligne,Quantite,formule,cte1,DateModif) values (8,'TCFV15','MOC',67,null,'CTE1*1','SURFACE',now()); | INSERT INTO SC_SystemeProduits(RefDimension,NomSysteme,typePresta,ligne,Quantite,formule,cte1,DateModif) values (9,'TCFV15','MOC',67,null,'CTE1*1','SURFACE',now()); | INSERT INTO SC_SystemeProduits(RefDimension,NomSysteme,typePresta,ligne,Quantite,formule,cte1,DateModif) values (10,'TCFV15','MOC',67,null,'CTE1*1','SURFACE',now()); | INSERT INTO SC_SystemeProduits(RefDimension,NomSysteme,typePresta,ligne,Quantite,formule,cte1,DateModif) values (11,'TCFV15','MOC',67,null,'CTE1*1','SURFACE',now()); | INSERT INTO SC_SystemeProduits(RefDimension,NomSysteme,typePresta,ligne,Quantite,formule,cte1,DateModif) values (12,'TCFV15','MOC',67,null,'CTE1*1','SURFACE',now()); | INSERT INTO SC_SystemeProduits(RefDimension,NomSysteme,typePresta,ligne,Quantite,formule,cte1,DateModif) values (13,'TCFV15','MOC',67,null,'CTE1*1','SURFACE',now()); | INSERT INTO SC_SystemeProduits(RefDimension,NomSysteme,typePresta,ligne,Quantite,formule,cte1,DateModif) values (14,'TCFV15','MOC',67,null,'CTE1*1','SURFACE',now()); | INSERT INTO SC_SystemeProduits(RefDimension,NomSysteme,typePresta,ligne,Quantite,formule,cte1,DateModif) values (15,'TCFV15','MOC',67,null,'CTE1*1','SURFACE',now()); | INSERT INTO SC_SystemeProduits(RefDimension,NomSysteme,typePresta,ligne,Quantite,formule,cte1,DateModif) values (16,'TCFV15','MOC',67,null,'CTE1*1','SURFACE',now()); | INSERT INTO SC_SystemeProduits(RefDimension,NomSysteme,typePresta,ligne,Quantite,formule,cte1,DateModif) values (17,'TCFV15','MOC',67,null,'CTE1*1','SURFACE',now()); | INSERT INTO SC_SystemeProduits(RefDimension,NomSysteme,typePresta,ligne,Quantite,formule,cte1,DateModif) values (18,'TCFV15','MOC',67,null,'CTE1*1','SURFACE',now());
66 | MOC | Pose Drain de sorties FV + FH | ml | 2.5 | CTE1*1 | LARGEUR | 3 | CTE1*1 | LARGEUR | 4 | CTE1*1 | LARGEUR | 4 | CTE1*1 | LARGEUR | 4 | CTE1*1 | LARGEUR | 4 | CTE1*1 | LARGEUR | 4 | CTE1*1 | LARGEUR | 4.5 | CTE1*1 | LARGEUR | 5 | CTE1*1 | LARGEUR | 6 | CTE1*1 | LARGEUR | 8 | CTE1*1 | LARGEUR | 8 | CTE1*1 | LARGEUR | 7 | CTE1*1 | LARGEUR | 8 | CTE1*1 | LARGEUR | 8 | CTE1*1 | LARGEUR | 9 | CTE1*1 | LARGEUR | 10 | CTE1*1 | LARGEUR | 8 | CTE1*1 | LARGEUR | INSERT INTO SC_SystemeProduits(RefDimension,NomSysteme,typePresta,ligne,Quantite,formule,cte1,DateModif) values (1,'TCFV15','MOC',66,null,'CTE1*1','LARGEUR',now()); | INSERT INTO SC_SystemeProduits(RefDimension,NomSysteme,typePresta,ligne,Quantite,formule,cte1,DateModif) values (2,'TCFV15','MOC',66,null,'CTE1*1','LARGEUR',now()); | INSERT INTO SC_SystemeProduits(RefDimension,NomSysteme,typePresta,ligne,Quantite,formule,cte1,DateModif) values (3,'TCFV15','MOC',66,null,'CTE1*1','LARGEUR',now()); | INSERT INTO SC_SystemeProduits(RefDimension,NomSysteme,typePresta,ligne,Quantite,formule,cte1,DateModif) values (4,'TCFV15','MOC',66,null,'CTE1*1','LARGEUR',now()); | INSERT INTO SC_SystemeProduits(RefDimension,NomSysteme,typePresta,ligne,Quantite,formule,cte1,DateModif) values (5,'TCFV15','MOC',66,null,'CTE1*1','LARGEUR',now()); | INSERT INTO SC_SystemeProduits(RefDimension,NomSysteme,typePresta,ligne,Quantite,formule,cte1,DateModif) values (6,'TCFV15','MOC',66,null,'CTE1*1','LARGEUR',now()); | INSERT INTO SC_SystemeProduits(RefDimension,NomSysteme,typePresta,ligne,Quantite,formule,cte1,DateModif) values (7,'TCFV15','MOC',66,null,'CTE1*1','LARGEUR',now()); | INSERT INTO SC_SystemeProduits(RefDimension,NomSysteme,typePresta,ligne,Quantite,formule,cte1,DateModif) values (8,'TCFV15','MOC',66,null,'CTE1*1','LARGEUR',now()); | INSERT INTO SC_SystemeProduits(RefDimension,NomSysteme,typePresta,ligne,Quantite,formule,cte1,DateModif) values (9,'TCFV15','MOC',66,null,'CTE1*1','LARGEUR',now()); | INSERT INTO SC_SystemeProduits(RefDimension,NomSysteme,typePresta,ligne,Quantite,formule,cte1,DateModif) values (10,'TCFV15','MOC',66,null,'CTE1*1','LARGEUR',now()); | INSERT INTO SC_SystemeProduits(RefDimension,NomSysteme,typePresta,ligne,Quantite,formule,cte1,DateModif) values (11,'TCFV15','MOC',66,null,'CTE1*1','LARGEUR',now()); | INSERT INTO SC_SystemeProduits(RefDimension,NomSysteme,typePresta,ligne,Quantite,formule,cte1,DateModif) values (12,'TCFV15','MOC',66,null,'CTE1*1','LARGEUR',now()); | INSERT INTO SC_SystemeProduits(RefDimension,NomSysteme,typePresta,ligne,Quantite,formule,cte1,DateModif) values (13,'TCFV15','MOC',66,null,'CTE1*1','LARGEUR',now()); | INSERT INTO SC_SystemeProduits(RefDimension,NomSysteme,typePresta,ligne,Quantite,formule,cte1,DateModif) values (14,'TCFV15','MOC',66,null,'CTE1*1','LARGEUR',now()); | INSERT INTO SC_SystemeProduits(RefDimension,NomSysteme,typePresta,ligne,Quantite,formule,cte1,DateModif) values (15,'TCFV15','MOC',66,null,'CTE1*1','LARGEUR',now()); | INSERT INTO SC_SystemeProduits(RefDimension,NomSysteme,typePresta,ligne,Quantite,formule,cte1,DateModif) values (16,'TCFV15','MOC',66,null,'CTE1*1','LARGEUR',now()); | INSERT INTO SC_SystemeProduits(RefDimension,NomSysteme,typePresta,ligne,Quantite,formule,cte1,DateModif) values (17,'TCFV15','MOC',66,null,'CTE1*1','LARGEUR',now()); | INSERT INTO SC_SystemeProduits(RefDimension,NomSysteme,typePresta,ligne,Quantite,formule,cte1,DateModif) values (18,'TCFV15','MOC',66,null,'CTE1*1','LARGEUR',now());
73 | MOC | Pose passage de membrane dia 110 | pc | 1 |  |  | 1 |  |  | 1 |  |  | 1 |  |  | 1 |  |  | 1 |  |  | 1 |  |  | 1 |  |  | 1 |  |  | 1 |  |  | 1 |  |  | 1 |  |  | 1 |  |  | 1 |  |  | 1 |  |  | 1 |  |  | 1 |  |  | 1 |  |  | INSERT INTO SC_SystemeProduits(RefDimension,NomSysteme,typePresta,ligne,Quantite,formule,cte1,DateModif) values (1,'TCFV15','MOC',73,1,null,null,now()); | INSERT INTO SC_SystemeProduits(RefDimension,NomSysteme,typePresta,ligne,Quantite,formule,cte1,DateModif) values (2,'TCFV15','MOC',73,1,null,null,now()); | INSERT INTO SC_SystemeProduits(RefDimension,NomSysteme,typePresta,ligne,Quantite,formule,cte1,DateModif) values (3,'TCFV15','MOC',73,1,null,null,now()); | INSERT INTO SC_SystemeProduits(RefDimension,NomSysteme,typePresta,ligne,Quantite,formule,cte1,DateModif) values (4,'TCFV15','MOC',73,1,null,null,now()); | INSERT INTO SC_SystemeProduits(RefDimension,NomSysteme,typePresta,ligne,Quantite,formule,cte1,DateModif) values (5,'TCFV15','MOC',73,1,null,null,now()); | INSERT INTO SC_SystemeProduits(RefDimension,NomSysteme,typePresta,ligne,Quantite,formule,cte1,DateModif) values (6,'TCFV15','MOC',73,1,null,null,now()); | INSERT INTO SC_SystemeProduits(RefDimension,NomSysteme,typePresta,ligne,Quantite,formule,cte1,DateModif) values (7,'TCFV15','MOC',73,1,null,null,now()); | INSERT INTO SC_SystemeProduits(RefDimension,NomSysteme,typePresta,ligne,Quantite,formule,cte1,DateModif) values (8,'TCFV15','MOC',73,1,null,null,now()); | INSERT INTO SC_SystemeProduits(RefDimension,NomSysteme,typePresta,ligne,Quantite,formule,cte1,DateModif) values (9,'TCFV15','MOC',73,1,null,null,now()); | INSERT INTO SC_SystemeProduits(RefDimension,NomSysteme,typePresta,ligne,Quantite,formule,cte1,DateModif) values (10,'TCFV15','MOC',73,1,null,null,now()); | INSERT INTO SC_SystemeProduits(RefDimension,NomSysteme,typePresta,ligne,Quantite,formule,cte1,DateModif) values (11,'TCFV15','MOC',73,1,null,null,now()); | INSERT INTO SC_SystemeProduits(RefDimension,NomSysteme,typePresta,ligne,Quantite,formule,cte1,DateModif) values (12,'TCFV15','MOC',73,1,null,null,now()); | INSERT INTO SC_SystemeProduits(RefDimension,NomSysteme,typePresta,ligne,Quantite,formule,cte1,DateModif) values (13,'TCFV15','MOC',73,1,null,null,now()); | INSERT INTO SC_SystemeProduits(RefDimension,NomSysteme,typePresta,ligne,Quantite,formule,cte1,DateModif) values (14,'TCFV15','MOC',73,1,null,null,now()); | INSERT INTO SC_SystemeProduits(RefDimension,NomSysteme,typePresta,ligne,Quantite,formule,cte1,DateModif) values (15,'TCFV15','MOC',73,1,null,null,now()); | INSERT INTO SC_SystemeProduits(RefDimension,NomSysteme,typePresta,ligne,Quantite,formule,cte1,DateModif) values (16,'TCFV15','MOC',73,1,null,null,now()); | INSERT INTO SC_SystemeProduits(RefDimension,NomSysteme,typePresta,ligne,Quantite,formule,cte1,DateModif) values (17,'TCFV15','MOC',73,1,null,null,now()); | INSERT INTO SC_SystemeProduits(RefDimension,NomSysteme,typePresta,ligne,Quantite,formule,cte1,DateModif) values (18,'TCFV15','MOC',73,1,null,null,now());
12 | MP | Mise à plat emplacement | m² | 4 | CTE1*1 | SURFACE | 6 | CTE1*1 | SURFACE | 8 | CTE1*1 | SURFACE | 10 | CTE1*1 | SURFACE | 12 | CTE1*1 | SURFACE | 14 | CTE1*1 | SURFACE | 16 | CTE1*1 | SURFACE | 18 | CTE1*1 | SURFACE | 20 | CTE1*1 | SURFACE | 24 | CTE1*1 | SURFACE | 24 | CTE1*1 | SURFACE | 28 | CTE1*1 | SURFACE | 28 | CTE1*1 | SURFACE | 32 | CTE1*1 | SURFACE | 36 | CTE1*1 | SURFACE | 36 | CTE1*1 | SURFACE | 40 | CTE1*1 | SURFACE | 40 | CTE1*1 | SURFACE | INSERT INTO SC_SystemeProduits(RefDimension,NomSysteme,typePresta,ligne,Quantite,formule,cte1,DateModif) values (1,'TCFV15','MP',12,null,'CTE1*1','SURFACE',now()); | INSERT INTO SC_SystemeProduits(RefDimension,NomSysteme,typePresta,ligne,Quantite,formule,cte1,DateModif) values (2,'TCFV15','MP',12,null,'CTE1*1','SURFACE',now()); | INSERT INTO SC_SystemeProduits(RefDimension,NomSysteme,typePresta,ligne,Quantite,formule,cte1,DateModif) values (3,'TCFV15','MP',12,null,'CTE1*1','SURFACE',now()); | INSERT INTO SC_SystemeProduits(RefDimension,NomSysteme,typePresta,ligne,Quantite,formule,cte1,DateModif) values (4,'TCFV15','MP',12,null,'CTE1*1','SURFACE',now()); | INSERT INTO SC_SystemeProduits(RefDimension,NomSysteme,typePresta,ligne,Quantite,formule,cte1,DateModif) values (5,'TCFV15','MP',12,null,'CTE1*1','SURFACE',now()); | INSERT INTO SC_SystemeProduits(RefDimension,NomSysteme,typePresta,ligne,Quantite,formule,cte1,DateModif) values (6,'TCFV15','MP',12,null,'CTE1*1','SURFACE',now()); | INSERT INTO SC_SystemeProduits(RefDimension,NomSysteme,typePresta,ligne,Quantite,formule,cte1,DateModif) values (7,'TCFV15','MP',12,null,'CTE1*1','SURFACE',now()); | INSERT INTO SC_SystemeProduits(RefDimension,NomSysteme,typePresta,ligne,Quantite,formule,cte1,DateModif) values (8,'TCFV15','MP',12,null,'CTE1*1','SURFACE',now()); | INSERT INTO SC_SystemeProduits(RefDimension,NomSysteme,typePresta,ligne,Quantite,formule,cte1,DateModif) values (9,'TCFV15','MP',12,null,'CTE1*1','SURFACE',now()); | INSERT INTO SC_SystemeProduits(RefDimension,NomSysteme,typePresta,ligne,Quantite,formule,cte1,DateModif) values (10,'TCFV15','MP',12,null,'CTE1*1','SURFACE',now()); | INSERT INTO SC_SystemeProduits(RefDimension,NomSysteme,typePresta,ligne,Quantite,formule,cte1,DateModif) values (11,'TCFV15','MP',12,null,'CTE1*1','SURFACE',now()); | INSERT INTO SC_SystemeProduits(RefDimension,NomSysteme,typePresta,ligne,Quantite,formule,cte1,DateModif) values (12,'TCFV15','MP',12,null,'CTE1*1','SURFACE',now()); | INSERT INTO SC_SystemeProduits(RefDimension,NomSysteme,typePresta,ligne,Quantite,formule,cte1,DateModif) values (13,'TCFV15','MP',12,null,'CTE1*1','SURFACE',now()); | INSERT INTO SC_SystemeProduits(RefDimension,NomSysteme,typePresta,ligne,Quantite,formule,cte1,DateModif) values (14,'TCFV15','MP',12,null,'CTE1*1','SURFACE',now()); | INSERT INTO SC_SystemeProduits(RefDimension,NomSysteme,typePresta,ligne,Quantite,formule,cte1,DateModif) values (15,'TCFV15','MP',12,null,'CTE1*1','SURFACE',now()); | INSERT INTO SC_SystemeProduits(RefDimension,NomSysteme,typePresta,ligne,Quantite,formule,cte1,DateModif) values (16,'TCFV15','MP',12,null,'CTE1*1','SURFACE',now()); | INSERT INTO SC_SystemeProduits(RefDimension,NomSysteme,typePresta,ligne,Quantite,formule,cte1,DateModif) values (17,'TCFV15','MP',12,null,'CTE1*1','SURFACE',now()); | INSERT INTO SC_SystemeProduits(RefDimension,NomSysteme,typePresta,ligne,Quantite,formule,cte1,DateModif) values (18,'TCFV15','MP',12,null,'CTE1*1','SURFACE',now());
2 | MP | Fond de forme (sable) | m² | 4 | CTE1*1 | SURFACE | 6 | CTE1*1 | SURFACE | 8 | CTE1*1 | SURFACE | 10 | CTE1*1 | SURFACE | 12 | CTE1*1 | SURFACE | 14 | CTE1*1 | SURFACE | 16 | CTE1*1 | SURFACE | 18 | CTE1*1 | SURFACE | 20 | CTE1*1 | SURFACE | 24 | CTE1*1 | SURFACE | 24 | CTE1*1 | SURFACE | 28 | CTE1*1 | SURFACE | 28 | CTE1*1 | SURFACE | 32 | CTE1*1 | SURFACE | 36 | CTE1*1 | SURFACE | 36 | CTE1*1 | SURFACE | 40 | CTE1*1 | SURFACE | 40 | CTE1*1 | SURFACE | INSERT INTO SC_SystemeProduits(RefDimension,NomSysteme,typePresta,ligne,Quantite,formule,cte1,DateModif) values (1,'TCFV15','MP',2,null,'CTE1*1','SURFACE',now()); | INSERT INTO SC_SystemeProduits(RefDimension,NomSysteme,typePresta,ligne,Quantite,formule,cte1,DateModif) values (2,'TCFV15','MP',2,null,'CTE1*1','SURFACE',now()); | INSERT INTO SC_SystemeProduits(RefDimension,NomSysteme,typePresta,ligne,Quantite,formule,cte1,DateModif) values (3,'TCFV15','MP',2,null,'CTE1*1','SURFACE',now()); | INSERT INTO SC_SystemeProduits(RefDimension,NomSysteme,typePresta,ligne,Quantite,formule,cte1,DateModif) values (4,'TCFV15','MP',2,null,'CTE1*1','SURFACE',now()); | INSERT INTO SC_SystemeProduits(RefDimension,NomSysteme,typePresta,ligne,Quantite,formule,cte1,DateModif) values (5,'TCFV15','MP',2,null,'CTE1*1','SURFACE',now()); | INSERT INTO SC_SystemeProduits(RefDimension,NomSysteme,typePresta,ligne,Quantite,formule,cte1,DateModif) values (6,'TCFV15','MP',2,null,'CTE1*1','SURFACE',now()); | INSERT INTO SC_SystemeProduits(RefDimension,NomSysteme,typePresta,ligne,Quantite,formule,cte1,DateModif) values (7,'TCFV15','MP',2,null,'CTE1*1','SURFACE',now()); | INSERT INTO SC_SystemeProduits(RefDimension,NomSysteme,typePresta,ligne,Quantite,formule,cte1,DateModif) values (8,'TCFV15','MP',2,null,'CTE1*1','SURFACE',now()); | INSERT INTO SC_SystemeProduits(RefDimension,NomSysteme,typePresta,ligne,Quantite,formule,cte1,DateModif) values (9,'TCFV15','MP',2,null,'CTE1*1','SURFACE',now()); | INSERT INTO SC_SystemeProduits(RefDimension,NomSysteme,typePresta,ligne,Quantite,formule,cte1,DateModif) values (10,'TCFV15','MP',2,null,'CTE1*1','SURFACE',now()); | INSERT INTO SC_SystemeProduits(RefDimension,NomSysteme,typePresta,ligne,Quantite,formule,cte1,DateModif) values (11,'TCFV15','MP',2,null,'CTE1*1','SURFACE',now()); | INSERT INTO SC_SystemeProduits(RefDimension,NomSysteme,typePresta,ligne,Quantite,formule,cte1,DateModif) values (12,'TCFV15','MP',2,null,'CTE1*1','SURFACE',now()); | INSERT INTO SC_SystemeProduits(RefDimension,NomSysteme,typePresta,ligne,Quantite,formule,cte1,DateModif) values (13,'TCFV15','MP',2,null,'CTE1*1','SURFACE',now()); | INSERT INTO SC_SystemeProduits(RefDimension,NomSysteme,typePresta,ligne,Quantite,formule,cte1,DateModif) values (14,'TCFV15','MP',2,null,'CTE1*1','SURFACE',now()); | INSERT INTO SC_SystemeProduits(RefDimension,NomSysteme,typePresta,ligne,Quantite,formule,cte1,DateModif) values (15,'TCFV15','MP',2,null,'CTE1*1','SURFACE',now()); | INSERT INTO SC_SystemeProduits(RefDimension,NomSysteme,typePresta,ligne,Quantite,formule,cte1,DateModif) values (16,'TCFV15','MP',2,null,'CTE1*1','SURFACE',now()); | INSERT INTO SC_SystemeProduits(RefDimension,NomSysteme,typePresta,ligne,Quantite,formule,cte1,DateModif) values (17,'TCFV15','MP',2,null,'CTE1*1','SURFACE',now()); | INSERT INTO SC_SystemeProduits(RefDimension,NomSysteme,typePresta,ligne,Quantite,formule,cte1,DateModif) values (18,'TCFV15','MP',2,null,'CTE1*1','SURFACE',now());
3 | MP | Remplissage granulats | m3 | 2.4 | 0.6*CTE1 | SURFACE | 3.6 | 0.6*CTE1 | SURFACE | 4.8 | 0.6*CTE1 | SURFACE | 6 | 0.6*CTE1 | SURFACE | 7.2 | 0.6*CTE1 | SURFACE | 8.4 | 0.6*CTE1 | SURFACE | 9.6 | 0.6*CTE1 | SURFACE | 10.8 | 0.6*CTE1 | SURFACE | 12 | 0.6*CTE1 | SURFACE | 14.4 | 0.6*CTE1 | SURFACE | 14.4 | 0.6*CTE1 | SURFACE | 16.8 | 0.6*CTE1 | SURFACE | 16.8 | 0.6*CTE1 | SURFACE | 19.2 | 0.6*CTE1 | SURFACE | 21.6 | 0.6*CTE1 | SURFACE | 21.6 | 0.6*CTE1 | SURFACE | 24 | 0.6*CTE1 | SURFACE | 24 | 0.6*CTE1 | SURFACE | INSERT INTO SC_SystemeProduits(RefDimension,NomSysteme,typePresta,ligne,Quantite,formule,cte1,DateModif) values (1,'TCFV15','MP',3,null,'0.6*CTE1','SURFACE',now()); | INSERT INTO SC_SystemeProduits(RefDimension,NomSysteme,typePresta,ligne,Quantite,formule,cte1,DateModif) values (2,'TCFV15','MP',3,null,'0.6*CTE1','SURFACE',now()); | INSERT INTO SC_SystemeProduits(RefDimension,NomSysteme,typePresta,ligne,Quantite,formule,cte1,DateModif) values (3,'TCFV15','MP',3,null,'0.6*CTE1','SURFACE',now()); | INSERT INTO SC_SystemeProduits(RefDimension,NomSysteme,typePresta,ligne,Quantite,formule,cte1,DateModif) values (4,'TCFV15','MP',3,null,'0.6*CTE1','SURFACE',now()); | INSERT INTO SC_SystemeProduits(RefDimension,NomSysteme,typePresta,ligne,Quantite,formule,cte1,DateModif) values (5,'TCFV15','MP',3,null,'0.6*CTE1','SURFACE',now()); | INSERT INTO SC_SystemeProduits(RefDimension,NomSysteme,typePresta,ligne,Quantite,formule,cte1,DateModif) values (6,'TCFV15','MP',3,null,'0.6*CTE1','SURFACE',now()); | INSERT INTO SC_SystemeProduits(RefDimension,NomSysteme,typePresta,ligne,Quantite,formule,cte1,DateModif) values (7,'TCFV15','MP',3,null,'0.6*CTE1','SURFACE',now()); | INSERT INTO SC_SystemeProduits(RefDimension,NomSysteme,typePresta,ligne,Quantite,formule,cte1,DateModif) values (8,'TCFV15','MP',3,null,'0.6*CTE1','SURFACE',now()); | INSERT INTO SC_SystemeProduits(RefDimension,NomSysteme,typePresta,ligne,Quantite,formule,cte1,DateModif) values (9,'TCFV15','MP',3,null,'0.6*CTE1','SURFACE',now()); | INSERT INTO SC_SystemeProduits(RefDimension,NomSysteme,typePresta,ligne,Quantite,formule,cte1,DateModif) values (10,'TCFV15','MP',3,null,'0.6*CTE1','SURFACE',now()); | INSERT INTO SC_SystemeProduits(RefDimension,NomSysteme,typePresta,ligne,Quantite,formule,cte1,DateModif) values (11,'TCFV15','MP',3,null,'0.6*CTE1','SURFACE',now()); | INSERT INTO SC_SystemeProduits(RefDimension,NomSysteme,typePresta,ligne,Quantite,formule,cte1,DateModif) values (12,'TCFV15','MP',3,null,'0.6*CTE1','SURFACE',now()); | INSERT INTO SC_SystemeProduits(RefDimension,NomSysteme,typePresta,ligne,Quantite,formule,cte1,DateModif) values (13,'TCFV15','MP',3,null,'0.6*CTE1','SURFACE',now()); | INSERT INTO SC_SystemeProduits(RefDimension,NomSysteme,typePresta,ligne,Quantite,formule,cte1,DateModif) values (14,'TCFV15','MP',3,null,'0.6*CTE1','SURFACE',now()); | INSERT INTO SC_SystemeProduits(RefDimension,NomSysteme,typePresta,ligne,Quantite,formule,cte1,DateModif) values (15,'TCFV15','MP',3,null,'0.6*CTE1','SURFACE',now()); | INSERT INTO SC_SystemeProduits(RefDimension,NomSysteme,typePresta,ligne,Quantite,formule,cte1,DateModif) values (16,'TCFV15','MP',3,null,'0.6*CTE1','SURFACE',now()); | INSERT INTO SC_SystemeProduits(RefDimension,NomSysteme,typePresta,ligne,Quantite,formule,cte1,DateModif) values (17,'TCFV15','MP',3,null,'0.6*CTE1','SURFACE',now()); | INSERT INTO SC_SystemeProduits(RefDimension,NomSysteme,typePresta,ligne,Quantite,formule,cte1,DateModif) values (18,'TCFV15','MP',3,null,'0.6*CTE1','SURFACE',now());

## TCFV15FH
TCFV15FH |  |  | RefDimension | 1 |  |  | 2 |  |  | 3 |  |  | 4 |  |  | 5 |  |  | 6 |  |  | 7 |  |  | 8 |  |  | 9 |  |  | 10 |  |  | 11 |  |  | 12 |  |  | 13 |  |  | 14 |  |  | 15 |  |  | 16 |  |  | 17 |  |  | 18 |  |  | INSERT INTO SC_SystemeProduits(RefDimension,NomSysteme,typePresta,ligne,Quantite,formule,cte1,DateModif) values (#DIM#,'#SYSTEME#','#TYPE#',#LIGNE#,#Q#,#FORMULE#,#CTE#,now());
|  | PRODUITS | nb EH | 2 |  |  | 3 |  |  | 4 |  |  | 5 |  |  | 6 |  |  | 7 |  |  | 8 |  |  | 9 |  |  | 10 |  |  | 12(6/4) |  |  | 12(8/3) |  |  | 14(8/3,5) |  |  | 14(7/4) |  |  | 16 |  |  | 18(8/4,5) |  |  | 18(9/4) |  |  | 20(10/4) |  |  | 20(8/5) |  |  | 2 | 3 | 4 | 5 | 6 | 7 | 8 | 9 | 10 | 12(6/4) | 12(8/3) | 14(8/3,5) | 14(7/4) | 16 | 18(8/4,5) | 18(9/4) | 20(10/4) | 20(8/5)
|  |  | Unité | Quantité |  |  | Quantité |  |  | Quantité |  |  | Quantité |  |  | Quantité |  |  | Quantité |  |  | Quantité |  |  | Quantité |  |  | Quantité |  |  | Quantité |  |  | Quantité |  |  | Quantité |  |  | Quantité |  |  | Quantité |  |  | Quantité |  |  | Quantité |  |  | Quantité |  |  | Quantité
180 | MATIERE | Phragmites australis | pc | 24 | 6*CTE1 | SURFACE | 36 | 6*CTE1 | SURFACE | 48 | 6*CTE1 | SURFACE | 60 | 6*CTE1 | SURFACE | 72 | 6*CTE1 | SURFACE | 84 | 6*CTE1 | SURFACE | 96 | 6*CTE1 | SURFACE | 108 | 6*CTE1 | SURFACE | 120 | 6*CTE1 | SURFACE | 144 | 6*CTE1 | SURFACE | 144 | 6*CTE1 | SURFACE | 168 | 6*CTE1 | SURFACE | 168 | 6*CTE1 | SURFACE | 168 | 6*CTE1 | SURFACE | 216 | 6*CTE1 | SURFACE | 216 | 6*CTE1 | SURFACE | 240 | 6*CTE1 | SURFACE | 240 | 6*CTE1 | SURFACE | INSERT INTO SC_SystemeProduits(RefDimension,NomSysteme,typePresta,ligne,Quantite,formule,cte1,DateModif) values (1,'TCFV15FH','MATIERE',180,null,'6*CTE1','SURFACE',now()); | INSERT INTO SC_SystemeProduits(RefDimension,NomSysteme,typePresta,ligne,Quantite,formule,cte1,DateModif) values (2,'TCFV15FH','MATIERE',180,null,'6*CTE1','SURFACE',now()); | INSERT INTO SC_SystemeProduits(RefDimension,NomSysteme,typePresta,ligne,Quantite,formule,cte1,DateModif) values (3,'TCFV15FH','MATIERE',180,null,'6*CTE1','SURFACE',now()); | INSERT INTO SC_SystemeProduits(RefDimension,NomSysteme,typePresta,ligne,Quantite,formule,cte1,DateModif) values (4,'TCFV15FH','MATIERE',180,null,'6*CTE1','SURFACE',now()); | INSERT INTO SC_SystemeProduits(RefDimension,NomSysteme,typePresta,ligne,Quantite,formule,cte1,DateModif) values (5,'TCFV15FH','MATIERE',180,null,'6*CTE1','SURFACE',now()); | INSERT INTO SC_SystemeProduits(RefDimension,NomSysteme,typePresta,ligne,Quantite,formule,cte1,DateModif) values (6,'TCFV15FH','MATIERE',180,null,'6*CTE1','SURFACE',now()); | INSERT INTO SC_SystemeProduits(RefDimension,NomSysteme,typePresta,ligne,Quantite,formule,cte1,DateModif) values (7,'TCFV15FH','MATIERE',180,null,'6*CTE1','SURFACE',now()); | INSERT INTO SC_SystemeProduits(RefDimension,NomSysteme,typePresta,ligne,Quantite,formule,cte1,DateModif) values (8,'TCFV15FH','MATIERE',180,null,'6*CTE1','SURFACE',now()); | INSERT INTO SC_SystemeProduits(RefDimension,NomSysteme,typePresta,ligne,Quantite,formule,cte1,DateModif) values (9,'TCFV15FH','MATIERE',180,null,'6*CTE1','SURFACE',now()); | INSERT INTO SC_SystemeProduits(RefDimension,NomSysteme,typePresta,ligne,Quantite,formule,cte1,DateModif) values (10,'TCFV15FH','MATIERE',180,null,'6*CTE1','SURFACE',now()); | INSERT INTO SC_SystemeProduits(RefDimension,NomSysteme,typePresta,ligne,Quantite,formule,cte1,DateModif) values (11,'TCFV15FH','MATIERE',180,null,'6*CTE1','SURFACE',now()); | INSERT INTO SC_SystemeProduits(RefDimension,NomSysteme,typePresta,ligne,Quantite,formule,cte1,DateModif) values (12,'TCFV15FH','MATIERE',180,null,'6*CTE1','SURFACE',now()); | INSERT INTO SC_SystemeProduits(RefDimension,NomSysteme,typePresta,ligne,Quantite,formule,cte1,DateModif) values (13,'TCFV15FH','MATIERE',180,null,'6*CTE1','SURFACE',now()); | INSERT INTO SC_SystemeProduits(RefDimension,NomSysteme,typePresta,ligne,Quantite,formule,cte1,DateModif) values (14,'TCFV15FH','MATIERE',180,null,'6*CTE1','SURFACE',now()); | INSERT INTO SC_SystemeProduits(RefDimension,NomSysteme,typePresta,ligne,Quantite,formule,cte1,DateModif) values (15,'TCFV15FH','MATIERE',180,null,'6*CTE1','SURFACE',now()); | INSERT INTO SC_SystemeProduits(RefDimension,NomSysteme,typePresta,ligne,Quantite,formule,cte1,DateModif) values (16,'TCFV15FH','MATIERE',180,null,'6*CTE1','SURFACE',now()); | INSERT INTO SC_SystemeProduits(RefDimension,NomSysteme,typePresta,ligne,Quantite,formule,cte1,DateModif) values (17,'TCFV15FH','MATIERE',180,null,'6*CTE1','SURFACE',now()); | INSERT INTO SC_SystemeProduits(RefDimension,NomSysteme,typePresta,ligne,Quantite,formule,cte1,DateModif) values (18,'TCFV15FH','MATIERE',180,null,'6*CTE1','SURFACE',now());
375 | MATIERE | Graviers 6,3/10 | t | 3.92 | 1.6*0.30*CTE1 | SURFACE | 4.88 | 1.6*0.30*CTE1 | SURFACE | 5.84 | 1.6*0.30*CTE1 | SURFACE | 6.8 | 1.6*0.30*CTE1 | SURFACE | 7.76 | 1.6*0.30*CTE1 | SURFACE | 8.72 | 1.6*0.30*CTE1 | SURFACE | 9.68 | 1.6*0.30*CTE1 | SURFACE | 10.64 | 1.6*0.30*CTE1 | SURFACE | 11.6 | 1.6*0.30*CTE1 | SURFACE | 13.52 | 1.6*0.30*CTE1 | SURFACE | 13.52 | 1.6*0.30*CTE1 | SURFACE | 15.44 | 1.6*0.30*CTE1 | SURFACE | 15.44 | 1.6*0.30*CTE1 | SURFACE | 17.36 | 1.6*0.30*CTE1 | SURFACE | 19.28 | 1.6*0.30*CTE1 | SURFACE | 19.28 | 1.6*0.30*CTE1 | SURFACE | 21.2 | 1.6*0.30*CTE1 | SURFACE | 21.2 | 1.6*0.30*CTE1 | SURFACE | INSERT INTO SC_SystemeProduits(RefDimension,NomSysteme,typePresta,ligne,Quantite,formule,cte1,DateModif) values (1,'TCFV15FH','MATIERE',375,null,'1.6*0.30*CTE1','SURFACE',now()); | INSERT INTO SC_SystemeProduits(RefDimension,NomSysteme,typePresta,ligne,Quantite,formule,cte1,DateModif) values (2,'TCFV15FH','MATIERE',375,null,'1.6*0.30*CTE1','SURFACE',now()); | INSERT INTO SC_SystemeProduits(RefDimension,NomSysteme,typePresta,ligne,Quantite,formule,cte1,DateModif) values (3,'TCFV15FH','MATIERE',375,null,'1.6*0.30*CTE1','SURFACE',now()); | INSERT INTO SC_SystemeProduits(RefDimension,NomSysteme,typePresta,ligne,Quantite,formule,cte1,DateModif) values (4,'TCFV15FH','MATIERE',375,null,'1.6*0.30*CTE1','SURFACE',now()); | INSERT INTO SC_SystemeProduits(RefDimension,NomSysteme,typePresta,ligne,Quantite,formule,cte1,DateModif) values (5,'TCFV15FH','MATIERE',375,null,'1.6*0.30*CTE1','SURFACE',now()); | INSERT INTO SC_SystemeProduits(RefDimension,NomSysteme,typePresta,ligne,Quantite,formule,cte1,DateModif) values (6,'TCFV15FH','MATIERE',375,null,'1.6*0.30*CTE1','SURFACE',now()); | INSERT INTO SC_SystemeProduits(RefDimension,NomSysteme,typePresta,ligne,Quantite,formule,cte1,DateModif) values (7,'TCFV15FH','MATIERE',375,null,'1.6*0.30*CTE1','SURFACE',now()); | INSERT INTO SC_SystemeProduits(RefDimension,NomSysteme,typePresta,ligne,Quantite,formule,cte1,DateModif) values (8,'TCFV15FH','MATIERE',375,null,'1.6*0.30*CTE1','SURFACE',now()); | INSERT INTO SC_SystemeProduits(RefDimension,NomSysteme,typePresta,ligne,Quantite,formule,cte1,DateModif) values (9,'TCFV15FH','MATIERE',375,null,'1.6*0.30*CTE1','SURFACE',now()); | INSERT INTO SC_SystemeProduits(RefDimension,NomSysteme,typePresta,ligne,Quantite,formule,cte1,DateModif) values (10,'TCFV15FH','MATIERE',375,null,'1.6*0.30*CTE1','SURFACE',now()); | INSERT INTO SC_SystemeProduits(RefDimension,NomSysteme,typePresta,ligne,Quantite,formule,cte1,DateModif) values (11,'TCFV15FH','MATIERE',375,null,'1.6*0.30*CTE1','SURFACE',now()); | INSERT INTO SC_SystemeProduits(RefDimension,NomSysteme,typePresta,ligne,Quantite,formule,cte1,DateModif) values (12,'TCFV15FH','MATIERE',375,null,'1.6*0.30*CTE1','SURFACE',now()); | INSERT INTO SC_SystemeProduits(RefDimension,NomSysteme,typePresta,ligne,Quantite,formule,cte1,DateModif) values (13,'TCFV15FH','MATIERE',375,null,'1.6*0.30*CTE1','SURFACE',now()); | INSERT INTO SC_SystemeProduits(RefDimension,NomSysteme,typePresta,ligne,Quantite,formule,cte1,DateModif) values (14,'TCFV15FH','MATIERE',375,null,'1.6*0.30*CTE1','SURFACE',now()); | INSERT INTO SC_SystemeProduits(RefDimension,NomSysteme,typePresta,ligne,Quantite,formule,cte1,DateModif) values (15,'TCFV15FH','MATIERE',375,null,'1.6*0.30*CTE1','SURFACE',now()); | INSERT INTO SC_SystemeProduits(RefDimension,NomSysteme,typePresta,ligne,Quantite,formule,cte1,DateModif) values (16,'TCFV15FH','MATIERE',375,null,'1.6*0.30*CTE1','SURFACE',now()); | INSERT INTO SC_SystemeProduits(RefDimension,NomSysteme,typePresta,ligne,Quantite,formule,cte1,DateModif) values (17,'TCFV15FH','MATIERE',375,null,'1.6*0.30*CTE1','SURFACE',now()); | INSERT INTO SC_SystemeProduits(RefDimension,NomSysteme,typePresta,ligne,Quantite,formule,cte1,DateModif) values (18,'TCFV15FH','MATIERE',375,null,'1.6*0.30*CTE1','SURFACE',now());
373 | MATIERE | Sable filtrant | t | 2.08 | 1.8*0.10*CTE1 | SURFACE | 2.62 | 1.8*0.10*CTE1 | SURFACE | 3.16 | 1.8*0.10*CTE1 | SURFACE | 3.7 | 1.8*0.10*CTE1 | SURFACE | 4.24 | 1.8*0.10*CTE1 | SURFACE | 4.78 | 1.8*0.10*CTE1 | SURFACE | 5.32 | 1.8*0.10*CTE1 | SURFACE | 5.86 | 1.8*0.10*CTE1 | SURFACE | 6.4 | 1.8*0.10*CTE1 | SURFACE | 7.48 | 1.8*0.10*CTE1 | SURFACE | 7.48 | 1.8*0.10*CTE1 | SURFACE | 8.56 | 1.8*0.10*CTE1 | SURFACE | 8.56 | 1.8*0.10*CTE1 | SURFACE | 9.64 | 1.8*0.10*CTE1 | SURFACE | 10.72 | 1.8*0.10*CTE1 | SURFACE | 10.72 | 1.8*0.10*CTE1 | SURFACE | 11.8 | 1.8*0.10*CTE1 | SURFACE | 11.8 | 1.8*0.10*CTE1 | SURFACE | INSERT INTO SC_SystemeProduits(RefDimension,NomSysteme,typePresta,ligne,Quantite,formule,cte1,DateModif) values (1,'TCFV15FH','MATIERE',373,null,'1.8*0.10*CTE1','SURFACE',now()); | INSERT INTO SC_SystemeProduits(RefDimension,NomSysteme,typePresta,ligne,Quantite,formule,cte1,DateModif) values (2,'TCFV15FH','MATIERE',373,null,'1.8*0.10*CTE1','SURFACE',now()); | INSERT INTO SC_SystemeProduits(RefDimension,NomSysteme,typePresta,ligne,Quantite,formule,cte1,DateModif) values (3,'TCFV15FH','MATIERE',373,null,'1.8*0.10*CTE1','SURFACE',now()); | INSERT INTO SC_SystemeProduits(RefDimension,NomSysteme,typePresta,ligne,Quantite,formule,cte1,DateModif) values (4,'TCFV15FH','MATIERE',373,null,'1.8*0.10*CTE1','SURFACE',now()); | INSERT INTO SC_SystemeProduits(RefDimension,NomSysteme,typePresta,ligne,Quantite,formule,cte1,DateModif) values (5,'TCFV15FH','MATIERE',373,null,'1.8*0.10*CTE1','SURFACE',now()); | INSERT INTO SC_SystemeProduits(RefDimension,NomSysteme,typePresta,ligne,Quantite,formule,cte1,DateModif) values (6,'TCFV15FH','MATIERE',373,null,'1.8*0.10*CTE1','SURFACE',now()); | INSERT INTO SC_SystemeProduits(RefDimension,NomSysteme,typePresta,ligne,Quantite,formule,cte1,DateModif) values (7,'TCFV15FH','MATIERE',373,null,'1.8*0.10*CTE1','SURFACE',now()); | INSERT INTO SC_SystemeProduits(RefDimension,NomSysteme,typePresta,ligne,Quantite,formule,cte1,DateModif) values (8,'TCFV15FH','MATIERE',373,null,'1.8*0.10*CTE1','SURFACE',now()); | INSERT INTO SC_SystemeProduits(RefDimension,NomSysteme,typePresta,ligne,Quantite,formule,cte1,DateModif) values (9,'TCFV15FH','MATIERE',373,null,'1.8*0.10*CTE1','SURFACE',now()); | INSERT INTO SC_SystemeProduits(RefDimension,NomSysteme,typePresta,ligne,Quantite,formule,cte1,DateModif) values (10,'TCFV15FH','MATIERE',373,null,'1.8*0.10*CTE1','SURFACE',now()); | INSERT INTO SC_SystemeProduits(RefDimension,NomSysteme,typePresta,ligne,Quantite,formule,cte1,DateModif) values (11,'TCFV15FH','MATIERE',373,null,'1.8*0.10*CTE1','SURFACE',now()); | INSERT INTO SC_SystemeProduits(RefDimension,NomSysteme,typePresta,ligne,Quantite,formule,cte1,DateModif) values (12,'TCFV15FH','MATIERE',373,null,'1.8*0.10*CTE1','SURFACE',now()); | INSERT INTO SC_SystemeProduits(RefDimension,NomSysteme,typePresta,ligne,Quantite,formule,cte1,DateModif) values (13,'TCFV15FH','MATIERE',373,null,'1.8*0.10*CTE1','SURFACE',now()); | INSERT INTO SC_SystemeProduits(RefDimension,NomSysteme,typePresta,ligne,Quantite,formule,cte1,DateModif) values (14,'TCFV15FH','MATIERE',373,null,'1.8*0.10*CTE1','SURFACE',now()); | INSERT INTO SC_SystemeProduits(RefDimension,NomSysteme,typePresta,ligne,Quantite,formule,cte1,DateModif) values (15,'TCFV15FH','MATIERE',373,null,'1.8*0.10*CTE1','SURFACE',now()); | INSERT INTO SC_SystemeProduits(RefDimension,NomSysteme,typePresta,ligne,Quantite,formule,cte1,DateModif) values (16,'TCFV15FH','MATIERE',373,null,'1.8*0.10*CTE1','SURFACE',now()); | INSERT INTO SC_SystemeProduits(RefDimension,NomSysteme,typePresta,ligne,Quantite,formule,cte1,DateModif) values (17,'TCFV15FH','MATIERE',373,null,'1.8*0.10*CTE1','SURFACE',now()); | INSERT INTO SC_SystemeProduits(RefDimension,NomSysteme,typePresta,ligne,Quantite,formule,cte1,DateModif) values (18,'TCFV15FH','MATIERE',373,null,'1.8*0.10*CTE1','SURFACE',now());
376 | MATIERE | Graviers 16/31,5 | t | 3.6 | 1.6*0.2*CTE1 | SURFACE | 4.4 | 1.6*0.2*CTE1 | SURFACE | 5.2 | 1.6*0.2*CTE1 | SURFACE | 6 | 1.6*0.2*CTE1 | SURFACE | 6.8 | 1.6*0.2*CTE1 | SURFACE | 7.6 | 1.6*0.2*CTE1 | SURFACE | 8.4 | 1.6*0.2*CTE1 | SURFACE | 9.2 | 1.6*0.2*CTE1 | SURFACE | 10 | 1.6*0.2*CTE1 | SURFACE | 11.6 | 1.6*0.2*CTE1 | SURFACE | 11.6 | 1.6*0.2*CTE1 | SURFACE | 13.2 | 1.6*0.2*CTE1 | SURFACE | 13.2 | 1.6*0.2*CTE1 | SURFACE | 14.8 | 1.6*0.2*CTE1 | SURFACE | 16.4 | 1.6*0.2*CTE1 | SURFACE | 16.4 | 1.6*0.2*CTE1 | SURFACE | 18 | 1.6*0.2*CTE1 | SURFACE | 18 | 1.6*0.2*CTE1 | SURFACE | INSERT INTO SC_SystemeProduits(RefDimension,NomSysteme,typePresta,ligne,Quantite,formule,cte1,DateModif) values (1,'TCFV15FH','MATIERE',376,null,'1.6*0.2*CTE1','SURFACE',now()); | INSERT INTO SC_SystemeProduits(RefDimension,NomSysteme,typePresta,ligne,Quantite,formule,cte1,DateModif) values (2,'TCFV15FH','MATIERE',376,null,'1.6*0.2*CTE1','SURFACE',now()); | INSERT INTO SC_SystemeProduits(RefDimension,NomSysteme,typePresta,ligne,Quantite,formule,cte1,DateModif) values (3,'TCFV15FH','MATIERE',376,null,'1.6*0.2*CTE1','SURFACE',now()); | INSERT INTO SC_SystemeProduits(RefDimension,NomSysteme,typePresta,ligne,Quantite,formule,cte1,DateModif) values (4,'TCFV15FH','MATIERE',376,null,'1.6*0.2*CTE1','SURFACE',now()); | INSERT INTO SC_SystemeProduits(RefDimension,NomSysteme,typePresta,ligne,Quantite,formule,cte1,DateModif) values (5,'TCFV15FH','MATIERE',376,null,'1.6*0.2*CTE1','SURFACE',now()); | INSERT INTO SC_SystemeProduits(RefDimension,NomSysteme,typePresta,ligne,Quantite,formule,cte1,DateModif) values (6,'TCFV15FH','MATIERE',376,null,'1.6*0.2*CTE1','SURFACE',now()); | INSERT INTO SC_SystemeProduits(RefDimension,NomSysteme,typePresta,ligne,Quantite,formule,cte1,DateModif) values (7,'TCFV15FH','MATIERE',376,null,'1.6*0.2*CTE1','SURFACE',now()); | INSERT INTO SC_SystemeProduits(RefDimension,NomSysteme,typePresta,ligne,Quantite,formule,cte1,DateModif) values (8,'TCFV15FH','MATIERE',376,null,'1.6*0.2*CTE1','SURFACE',now()); | INSERT INTO SC_SystemeProduits(RefDimension,NomSysteme,typePresta,ligne,Quantite,formule,cte1,DateModif) values (9,'TCFV15FH','MATIERE',376,null,'1.6*0.2*CTE1','SURFACE',now()); | INSERT INTO SC_SystemeProduits(RefDimension,NomSysteme,typePresta,ligne,Quantite,formule,cte1,DateModif) values (10,'TCFV15FH','MATIERE',376,null,'1.6*0.2*CTE1','SURFACE',now()); | INSERT INTO SC_SystemeProduits(RefDimension,NomSysteme,typePresta,ligne,Quantite,formule,cte1,DateModif) values (11,'TCFV15FH','MATIERE',376,null,'1.6*0.2*CTE1','SURFACE',now()); | INSERT INTO SC_SystemeProduits(RefDimension,NomSysteme,typePresta,ligne,Quantite,formule,cte1,DateModif) values (12,'TCFV15FH','MATIERE',376,null,'1.6*0.2*CTE1','SURFACE',now()); | INSERT INTO SC_SystemeProduits(RefDimension,NomSysteme,typePresta,ligne,Quantite,formule,cte1,DateModif) values (13,'TCFV15FH','MATIERE',376,null,'1.6*0.2*CTE1','SURFACE',now()); | INSERT INTO SC_SystemeProduits(RefDimension,NomSysteme,typePresta,ligne,Quantite,formule,cte1,DateModif) values (14,'TCFV15FH','MATIERE',376,null,'1.6*0.2*CTE1','SURFACE',now()); | INSERT INTO SC_SystemeProduits(RefDimension,NomSysteme,typePresta,ligne,Quantite,formule,cte1,DateModif) values (15,'TCFV15FH','MATIERE',376,null,'1.6*0.2*CTE1','SURFACE',now()); | INSERT INTO SC_SystemeProduits(RefDimension,NomSysteme,typePresta,ligne,Quantite,formule,cte1,DateModif) values (16,'TCFV15FH','MATIERE',376,null,'1.6*0.2*CTE1','SURFACE',now()); | INSERT INTO SC_SystemeProduits(RefDimension,NomSysteme,typePresta,ligne,Quantite,formule,cte1,DateModif) values (17,'TCFV15FH','MATIERE',376,null,'1.6*0.2*CTE1','SURFACE',now()); | INSERT INTO SC_SystemeProduits(RefDimension,NomSysteme,typePresta,ligne,Quantite,formule,cte1,DateModif) values (18,'TCFV15FH','MATIERE',376,null,'1.6*0.2*CTE1','SURFACE',now());
379 | MATIERE | PSFV2EH2.5X1.6 | pc | 1 | [53 empty] | INSERT INTO SC_SystemeProduits(RefDimension,NomSysteme,typePresta,ligne,Quantite,formule,cte1,DateModif) values (1,'TCFV15FH','MATIERE',379,1,null,null,now());
380 | MATIERE | PSFV3EH3X2 | pc |  |  |  | 1 | [51 empty] | INSERT INTO SC_SystemeProduits(RefDimension,NomSysteme,typePresta,ligne,Quantite,formule,cte1,DateModif) values (2,'TCFV15FH','MATIERE',380,1,null,null,now());
381 | MATIERE | PSFV4EH4X2 | pc | [6 empty] | 1 | [49 empty] | INSERT INTO SC_SystemeProduits(RefDimension,NomSysteme,typePresta,ligne,Quantite,formule,cte1,DateModif) values (3,'TCFV15FH','MATIERE',381,1,null,null,now());
382 | MATIERE | PSFV5EH | pc | [9 empty] | 1 | [47 empty] | INSERT INTO SC_SystemeProduits(RefDimension,NomSysteme,typePresta,ligne,Quantite,formule,cte1,DateModif) values (4,'TCFV15FH','MATIERE',382,1,null,null,now());
383 | MATIERE | PSFV6EH4X3 | pc | [12 empty] | 1 | [45 empty] | INSERT INTO SC_SystemeProduits(RefDimension,NomSysteme,typePresta,ligne,Quantite,formule,cte1,DateModif) values (5,'TCFV15FH','MATIERE',383,1,null,null,now());
384 | MATIERE | PSFV7EH4X3.5 | pc | [15 empty] | 1 | [43 empty] | INSERT INTO SC_SystemeProduits(RefDimension,NomSysteme,typePresta,ligne,Quantite,formule,cte1,DateModif) values (6,'TCFV15FH','MATIERE',384,1,null,null,now());
385 | MATIERE | PSFV8EH4X4 | pc | [18 empty] | 1 | [41 empty] | INSERT INTO SC_SystemeProduits(RefDimension,NomSysteme,typePresta,ligne,Quantite,formule,cte1,DateModif) values (7,'TCFV15FH','MATIERE',385,1,null,null,now());
386 | MATIERE | PSFV9EH4X4.5 | pc | [21 empty] | 1 | [39 empty] | INSERT INTO SC_SystemeProduits(RefDimension,NomSysteme,typePresta,ligne,Quantite,formule,cte1,DateModif) values (8,'TCFV15FH','MATIERE',386,1,null,null,now());
387 | MATIERE | PSFV10EH4X5 | pc | [24 empty] | 1 | [37 empty] | INSERT INTO SC_SystemeProduits(RefDimension,NomSysteme,typePresta,ligne,Quantite,formule,cte1,DateModif) values (9,'TCFV15FH','MATIERE',387,1,null,null,now());
388 | MATIERE | PSFV12EH6X4 | pc | [27 empty] | 1 |  |  | 1 | [32 empty] | INSERT INTO SC_SystemeProduits(RefDimension,NomSysteme,typePresta,ligne,Quantite,formule,cte1,DateModif) values (10,'TCFV15FH','MATIERE',388,1,null,null,now()); | INSERT INTO SC_SystemeProduits(RefDimension,NomSysteme,typePresta,ligne,Quantite,formule,cte1,DateModif) values (11,'TCFV15FH','MATIERE',388,1,null,null,now());
389 | MATIERE | PSFV14EH7X4 | pc | [33 empty] | 1 |  |  | 1 | [28 empty] | INSERT INTO SC_SystemeProduits(RefDimension,NomSysteme,typePresta,ligne,Quantite,formule,cte1,DateModif) values (12,'TCFV15FH','MATIERE',389,1,null,null,now()); | INSERT INTO SC_SystemeProduits(RefDimension,NomSysteme,typePresta,ligne,Quantite,formule,cte1,DateModif) values (13,'TCFV15FH','MATIERE',389,1,null,null,now());
390 | MATIERE | PSFV16EH8X4 | pc | [39 empty] | 1 | [27 empty] | INSERT INTO SC_SystemeProduits(RefDimension,NomSysteme,typePresta,ligne,Quantite,formule,cte1,DateModif) values (14,'TCFV15FH','MATIERE',390,1,null,null,now());
391 | MATIERE | PSFV18EH8X4.5 | pc | [42 empty] | 1 | [25 empty] | INSERT INTO SC_SystemeProduits(RefDimension,NomSysteme,typePresta,ligne,Quantite,formule,cte1,DateModif) values (15,'TCFV15FH','MATIERE',391,1,null,null,now());
391 | MATIERE | PSFV18EH8X4.5 | pc | [45 empty] | 1 | [23 empty] | INSERT INTO SC_SystemeProduits(RefDimension,NomSysteme,typePresta,ligne,Quantite,formule,cte1,DateModif) values (16,'TCFV15FH','MATIERE',391,1,null,null,now());
392 | MATIERE | PSFV20EH8X5 | pc | [48 empty] | 1 |  |  | 1 | [18 empty] | INSERT INTO SC_SystemeProduits(RefDimension,NomSysteme,typePresta,ligne,Quantite,formule,cte1,DateModif) values (17,'TCFV15FH','MATIERE',392,1,null,null,now()); | INSERT INTO SC_SystemeProduits(RefDimension,NomSysteme,typePresta,ligne,Quantite,formule,cte1,DateModif) values (18,'TCFV15FH','MATIERE',392,1,null,null,now());
360 | MATIERE | Tube drain DIA 100 CR4 | ml | 2.5 | CTE1*1 | LARGEUR | 2.5 | CTE1*1 | LARGEUR | 2.5 | CTE1*1 | LARGEUR | 2.5 | CTE1*1 | LARGEUR | 2.5 | CTE1*1 | LARGEUR | 2.5 | CTE1*1 | LARGEUR | 2.5 | CTE1*1 | LARGEUR | 2.5 | CTE1*1 | LARGEUR | 2.5 | CTE1*1 | LARGEUR | 2.5 | CTE1*1 | LARGEUR | 2.5 | CTE1*1 | LARGEUR | 2.5 | CTE1*1 | LARGEUR | 2.5 | CTE1*1 | LARGEUR | 2.5 | CTE1*1 | LARGEUR | 2.5 | CTE1*1 | LARGEUR | 2.5 | CTE1*1 | LARGEUR | 2.5 | CTE1*1 | LARGEUR | 2.5 | CTE1*1 | LARGEUR | INSERT INTO SC_SystemeProduits(RefDimension,NomSysteme,typePresta,ligne,Quantite,formule,cte1,DateModif) values (1,'TCFV15FH','MATIERE',360,null,'CTE1*1','LARGEUR',now()); | INSERT INTO SC_SystemeProduits(RefDimension,NomSysteme,typePresta,ligne,Quantite,formule,cte1,DateModif) values (2,'TCFV15FH','MATIERE',360,null,'CTE1*1','LARGEUR',now()); | INSERT INTO SC_SystemeProduits(RefDimension,NomSysteme,typePresta,ligne,Quantite,formule,cte1,DateModif) values (3,'TCFV15FH','MATIERE',360,null,'CTE1*1','LARGEUR',now()); | INSERT INTO SC_SystemeProduits(RefDimension,NomSysteme,typePresta,ligne,Quantite,formule,cte1,DateModif) values (4,'TCFV15FH','MATIERE',360,null,'CTE1*1','LARGEUR',now()); | INSERT INTO SC_SystemeProduits(RefDimension,NomSysteme,typePresta,ligne,Quantite,formule,cte1,DateModif) values (5,'TCFV15FH','MATIERE',360,null,'CTE1*1','LARGEUR',now()); | INSERT INTO SC_SystemeProduits(RefDimension,NomSysteme,typePresta,ligne,Quantite,formule,cte1,DateModif) values (6,'TCFV15FH','MATIERE',360,null,'CTE1*1','LARGEUR',now()); | INSERT INTO SC_SystemeProduits(RefDimension,NomSysteme,typePresta,ligne,Quantite,formule,cte1,DateModif) values (7,'TCFV15FH','MATIERE',360,null,'CTE1*1','LARGEUR',now()); | INSERT INTO SC_SystemeProduits(RefDimension,NomSysteme,typePresta,ligne,Quantite,formule,cte1,DateModif) values (8,'TCFV15FH','MATIERE',360,null,'CTE1*1','LARGEUR',now()); | INSERT INTO SC_SystemeProduits(RefDimension,NomSysteme,typePresta,ligne,Quantite,formule,cte1,DateModif) values (9,'TCFV15FH','MATIERE',360,null,'CTE1*1','LARGEUR',now()); | INSERT INTO SC_SystemeProduits(RefDimension,NomSysteme,typePresta,ligne,Quantite,formule,cte1,DateModif) values (10,'TCFV15FH','MATIERE',360,null,'CTE1*1','LARGEUR',now()); | INSERT INTO SC_SystemeProduits(RefDimension,NomSysteme,typePresta,ligne,Quantite,formule,cte1,DateModif) values (11,'TCFV15FH','MATIERE',360,null,'CTE1*1','LARGEUR',now()); | INSERT INTO SC_SystemeProduits(RefDimension,NomSysteme,typePresta,ligne,Quantite,formule,cte1,DateModif) values (12,'TCFV15FH','MATIERE',360,null,'CTE1*1','LARGEUR',now()); | INSERT INTO SC_SystemeProduits(RefDimension,NomSysteme,typePresta,ligne,Quantite,formule,cte1,DateModif) values (13,'TCFV15FH','MATIERE',360,null,'CTE1*1','LARGEUR',now()); | INSERT INTO SC_SystemeProduits(RefDimension,NomSysteme,typePresta,ligne,Quantite,formule,cte1,DateModif) values (14,'TCFV15FH','MATIERE',360,null,'CTE1*1','LARGEUR',now()); | INSERT INTO SC_SystemeProduits(RefDimension,NomSysteme,typePresta,ligne,Quantite,formule,cte1,DateModif) values (15,'TCFV15FH','MATIERE',360,null,'CTE1*1','LARGEUR',now()); | INSERT INTO SC_SystemeProduits(RefDimension,NomSysteme,typePresta,ligne,Quantite,formule,cte1,DateModif) values (16,'TCFV15FH','MATIERE',360,null,'CTE1*1','LARGEUR',now()); | INSERT INTO SC_SystemeProduits(RefDimension,NomSysteme,typePresta,ligne,Quantite,formule,cte1,DateModif) values (17,'TCFV15FH','MATIERE',360,null,'CTE1*1','LARGEUR',now()); | INSERT INTO SC_SystemeProduits(RefDimension,NomSysteme,typePresta,ligne,Quantite,formule,cte1,DateModif) values (18,'TCFV15FH','MATIERE',360,null,'CTE1*1','LARGEUR',now());
454 | MATIERE | CHAPEAU DE VENTILATION AVEC MOUSTIQUAIRE D 100 | pc | 2 |  |  | 2 |  |  | 2 |  |  | 2 |  |  | 2 |  |  | 2 |  |  | 2 |  |  | 2 |  |  | 2 |  |  | 2 |  |  | 2 |  |  | 2 |  |  | 2 |  |  | 2 |  |  | 2 |  |  | 2 |  |  | 2 |  |  | 2 |  |  | INSERT INTO SC_SystemeProduits(RefDimension,NomSysteme,typePresta,ligne,Quantite,formule,cte1,DateModif) values (1,'TCFV15FH','MATIERE',454,2,null,null,now()); | INSERT INTO SC_SystemeProduits(RefDimension,NomSysteme,typePresta,ligne,Quantite,formule,cte1,DateModif) values (2,'TCFV15FH','MATIERE',454,2,null,null,now()); | INSERT INTO SC_SystemeProduits(RefDimension,NomSysteme,typePresta,ligne,Quantite,formule,cte1,DateModif) values (3,'TCFV15FH','MATIERE',454,2,null,null,now()); | INSERT INTO SC_SystemeProduits(RefDimension,NomSysteme,typePresta,ligne,Quantite,formule,cte1,DateModif) values (4,'TCFV15FH','MATIERE',454,2,null,null,now()); | INSERT INTO SC_SystemeProduits(RefDimension,NomSysteme,typePresta,ligne,Quantite,formule,cte1,DateModif) values (5,'TCFV15FH','MATIERE',454,2,null,null,now()); | INSERT INTO SC_SystemeProduits(RefDimension,NomSysteme,typePresta,ligne,Quantite,formule,cte1,DateModif) values (6,'TCFV15FH','MATIERE',454,2,null,null,now()); | INSERT INTO SC_SystemeProduits(RefDimension,NomSysteme,typePresta,ligne,Quantite,formule,cte1,DateModif) values (7,'TCFV15FH','MATIERE',454,2,null,null,now()); | INSERT INTO SC_SystemeProduits(RefDimension,NomSysteme,typePresta,ligne,Quantite,formule,cte1,DateModif) values (8,'TCFV15FH','MATIERE',454,2,null,null,now()); | INSERT INTO SC_SystemeProduits(RefDimension,NomSysteme,typePresta,ligne,Quantite,formule,cte1,DateModif) values (9,'TCFV15FH','MATIERE',454,2,null,null,now()); | INSERT INTO SC_SystemeProduits(RefDimension,NomSysteme,typePresta,ligne,Quantite,formule,cte1,DateModif) values (10,'TCFV15FH','MATIERE',454,2,null,null,now()); | INSERT INTO SC_SystemeProduits(RefDimension,NomSysteme,typePresta,ligne,Quantite,formule,cte1,DateModif) values (11,'TCFV15FH','MATIERE',454,2,null,null,now()); | INSERT INTO SC_SystemeProduits(RefDimension,NomSysteme,typePresta,ligne,Quantite,formule,cte1,DateModif) values (12,'TCFV15FH','MATIERE',454,2,null,null,now()); | INSERT INTO SC_SystemeProduits(RefDimension,NomSysteme,typePresta,ligne,Quantite,formule,cte1,DateModif) values (13,'TCFV15FH','MATIERE',454,2,null,null,now()); | INSERT INTO SC_SystemeProduits(RefDimension,NomSysteme,typePresta,ligne,Quantite,formule,cte1,DateModif) values (14,'TCFV15FH','MATIERE',454,2,null,null,now()); | INSERT INTO SC_SystemeProduits(RefDimension,NomSysteme,typePresta,ligne,Quantite,formule,cte1,DateModif) values (15,'TCFV15FH','MATIERE',454,2,null,null,now()); | INSERT INTO SC_SystemeProduits(RefDimension,NomSysteme,typePresta,ligne,Quantite,formule,cte1,DateModif) values (16,'TCFV15FH','MATIERE',454,2,null,null,now()); | INSERT INTO SC_SystemeProduits(RefDimension,NomSysteme,typePresta,ligne,Quantite,formule,cte1,DateModif) values (17,'TCFV15FH','MATIERE',454,2,null,null,now()); | INSERT INTO SC_SystemeProduits(RefDimension,NomSysteme,typePresta,ligne,Quantite,formule,cte1,DateModif) values (18,'TCFV15FH','MATIERE',454,2,null,null,now());
374 | MATIERE | Sable tranchée | pc | 0.36 | 1.8*0.05*CTE1 | SURFACE | 0.36 | 1.8*0.05*CTE1 | SURFACE | 0.36 | 1.8*0.05*CTE1 | SURFACE | 0.36 | 1.8*0.05*CTE1 | SURFACE | 0.36 | 1.8*0.05*CTE1 | SURFACE | 0.36 | 1.8*0.05*CTE1 | SURFACE | 0.36 | 1.8*0.05*CTE1 | SURFACE | 0.36 | 1.8*0.05*CTE1 | SURFACE | 0.36 | 1.8*0.05*CTE1 | SURFACE | 0.36 | 1.8*0.05*CTE1 | SURFACE | 0.36 | 1.8*0.05*CTE1 | SURFACE | 0.36 | 1.8*0.05*CTE1 | SURFACE | 0.36 | 1.8*0.05*CTE1 | SURFACE | 0.36 | 1.8*0.05*CTE1 | SURFACE | 0.36 | 1.8*0.05*CTE1 | SURFACE | 0.36 | 1.8*0.05*CTE1 | SURFACE | 0.36 | 1.8*0.05*CTE1 | SURFACE | 0.36 | 1.8*0.05*CTE1 | SURFACE | INSERT INTO SC_SystemeProduits(RefDimension,NomSysteme,typePresta,ligne,Quantite,formule,cte1,DateModif) values (1,'TCFV15FH','MATIERE',374,null,'1.8*0.05*CTE1','SURFACE',now()); | INSERT INTO SC_SystemeProduits(RefDimension,NomSysteme,typePresta,ligne,Quantite,formule,cte1,DateModif) values (2,'TCFV15FH','MATIERE',374,null,'1.8*0.05*CTE1','SURFACE',now()); | INSERT INTO SC_SystemeProduits(RefDimension,NomSysteme,typePresta,ligne,Quantite,formule,cte1,DateModif) values (3,'TCFV15FH','MATIERE',374,null,'1.8*0.05*CTE1','SURFACE',now()); | INSERT INTO SC_SystemeProduits(RefDimension,NomSysteme,typePresta,ligne,Quantite,formule,cte1,DateModif) values (4,'TCFV15FH','MATIERE',374,null,'1.8*0.05*CTE1','SURFACE',now()); | INSERT INTO SC_SystemeProduits(RefDimension,NomSysteme,typePresta,ligne,Quantite,formule,cte1,DateModif) values (5,'TCFV15FH','MATIERE',374,null,'1.8*0.05*CTE1','SURFACE',now()); | INSERT INTO SC_SystemeProduits(RefDimension,NomSysteme,typePresta,ligne,Quantite,formule,cte1,DateModif) values (6,'TCFV15FH','MATIERE',374,null,'1.8*0.05*CTE1','SURFACE',now()); | INSERT INTO SC_SystemeProduits(RefDimension,NomSysteme,typePresta,ligne,Quantite,formule,cte1,DateModif) values (7,'TCFV15FH','MATIERE',374,null,'1.8*0.05*CTE1','SURFACE',now()); | INSERT INTO SC_SystemeProduits(RefDimension,NomSysteme,typePresta,ligne,Quantite,formule,cte1,DateModif) values (8,'TCFV15FH','MATIERE',374,null,'1.8*0.05*CTE1','SURFACE',now()); | INSERT INTO SC_SystemeProduits(RefDimension,NomSysteme,typePresta,ligne,Quantite,formule,cte1,DateModif) values (9,'TCFV15FH','MATIERE',374,null,'1.8*0.05*CTE1','SURFACE',now()); | INSERT INTO SC_SystemeProduits(RefDimension,NomSysteme,typePresta,ligne,Quantite,formule,cte1,DateModif) values (10,'TCFV15FH','MATIERE',374,null,'1.8*0.05*CTE1','SURFACE',now()); | INSERT INTO SC_SystemeProduits(RefDimension,NomSysteme,typePresta,ligne,Quantite,formule,cte1,DateModif) values (11,'TCFV15FH','MATIERE',374,null,'1.8*0.05*CTE1','SURFACE',now()); | INSERT INTO SC_SystemeProduits(RefDimension,NomSysteme,typePresta,ligne,Quantite,formule,cte1,DateModif) values (12,'TCFV15FH','MATIERE',374,null,'1.8*0.05*CTE1','SURFACE',now()); | INSERT INTO SC_SystemeProduits(RefDimension,NomSysteme,typePresta,ligne,Quantite,formule,cte1,DateModif) values (13,'TCFV15FH','MATIERE',374,null,'1.8*0.05*CTE1','SURFACE',now()); | INSERT INTO SC_SystemeProduits(RefDimension,NomSysteme,typePresta,ligne,Quantite,formule,cte1,DateModif) values (14,'TCFV15FH','MATIERE',374,null,'1.8*0.05*CTE1','SURFACE',now()); | INSERT INTO SC_SystemeProduits(RefDimension,NomSysteme,typePresta,ligne,Quantite,formule,cte1,DateModif) values (15,'TCFV15FH','MATIERE',374,null,'1.8*0.05*CTE1','SURFACE',now()); | INSERT INTO SC_SystemeProduits(RefDimension,NomSysteme,typePresta,ligne,Quantite,formule,cte1,DateModif) values (16,'TCFV15FH','MATIERE',374,null,'1.8*0.05*CTE1','SURFACE',now()); | INSERT INTO SC_SystemeProduits(RefDimension,NomSysteme,typePresta,ligne,Quantite,formule,cte1,DateModif) values (17,'TCFV15FH','MATIERE',374,null,'1.8*0.05*CTE1','SURFACE',now()); | INSERT INTO SC_SystemeProduits(RefDimension,NomSysteme,typePresta,ligne,Quantite,formule,cte1,DateModif) values (18,'TCFV15FH','MATIERE',374,null,'1.8*0.05*CTE1','SURFACE',now());
361 | MATIERE | TUBE PVC DIAMETRE 100 CR4 | pc | 0.5 |  |  | 0.5 |  |  | 0.5 |  |  | 0.5 |  |  | 0.5 |  |  | 0.5 |  |  | 0.5 |  |  | 0.5 |  |  | 0.5 |  |  | 0.5 |  |  | 0.5 |  |  | 0.5 |  |  | 0.5 |  |  | 0.5 |  |  | 0.5 |  |  | 0.5 |  |  | 0.5 |  |  | 0.5 |  |  | INSERT INTO SC_SystemeProduits(RefDimension,NomSysteme,typePresta,ligne,Quantite,formule,cte1,DateModif) values (1,'TCFV15FH','MATIERE',361,0.5,null,null,now()); | INSERT INTO SC_SystemeProduits(RefDimension,NomSysteme,typePresta,ligne,Quantite,formule,cte1,DateModif) values (2,'TCFV15FH','MATIERE',361,0.5,null,null,now()); | INSERT INTO SC_SystemeProduits(RefDimension,NomSysteme,typePresta,ligne,Quantite,formule,cte1,DateModif) values (3,'TCFV15FH','MATIERE',361,0.5,null,null,now()); | INSERT INTO SC_SystemeProduits(RefDimension,NomSysteme,typePresta,ligne,Quantite,formule,cte1,DateModif) values (4,'TCFV15FH','MATIERE',361,0.5,null,null,now()); | INSERT INTO SC_SystemeProduits(RefDimension,NomSysteme,typePresta,ligne,Quantite,formule,cte1,DateModif) values (5,'TCFV15FH','MATIERE',361,0.5,null,null,now()); | INSERT INTO SC_SystemeProduits(RefDimension,NomSysteme,typePresta,ligne,Quantite,formule,cte1,DateModif) values (6,'TCFV15FH','MATIERE',361,0.5,null,null,now()); | INSERT INTO SC_SystemeProduits(RefDimension,NomSysteme,typePresta,ligne,Quantite,formule,cte1,DateModif) values (7,'TCFV15FH','MATIERE',361,0.5,null,null,now()); | INSERT INTO SC_SystemeProduits(RefDimension,NomSysteme,typePresta,ligne,Quantite,formule,cte1,DateModif) values (8,'TCFV15FH','MATIERE',361,0.5,null,null,now()); | INSERT INTO SC_SystemeProduits(RefDimension,NomSysteme,typePresta,ligne,Quantite,formule,cte1,DateModif) values (9,'TCFV15FH','MATIERE',361,0.5,null,null,now()); | INSERT INTO SC_SystemeProduits(RefDimension,NomSysteme,typePresta,ligne,Quantite,formule,cte1,DateModif) values (10,'TCFV15FH','MATIERE',361,0.5,null,null,now()); | INSERT INTO SC_SystemeProduits(RefDimension,NomSysteme,typePresta,ligne,Quantite,formule,cte1,DateModif) values (11,'TCFV15FH','MATIERE',361,0.5,null,null,now()); | INSERT INTO SC_SystemeProduits(RefDimension,NomSysteme,typePresta,ligne,Quantite,formule,cte1,DateModif) values (12,'TCFV15FH','MATIERE',361,0.5,null,null,now()); | INSERT INTO SC_SystemeProduits(RefDimension,NomSysteme,typePresta,ligne,Quantite,formule,cte1,DateModif) values (13,'TCFV15FH','MATIERE',361,0.5,null,null,now()); | INSERT INTO SC_SystemeProduits(RefDimension,NomSysteme,typePresta,ligne,Quantite,formule,cte1,DateModif) values (14,'TCFV15FH','MATIERE',361,0.5,null,null,now()); | INSERT INTO SC_SystemeProduits(RefDimension,NomSysteme,typePresta,ligne,Quantite,formule,cte1,DateModif) values (15,'TCFV15FH','MATIERE',361,0.5,null,null,now()); | INSERT INTO SC_SystemeProduits(RefDimension,NomSysteme,typePresta,ligne,Quantite,formule,cte1,DateModif) values (16,'TCFV15FH','MATIERE',361,0.5,null,null,now()); | INSERT INTO SC_SystemeProduits(RefDimension,NomSysteme,typePresta,ligne,Quantite,formule,cte1,DateModif) values (17,'TCFV15FH','MATIERE',361,0.5,null,null,now()); | INSERT INTO SC_SystemeProduits(RefDimension,NomSysteme,typePresta,ligne,Quantite,formule,cte1,DateModif) values (18,'TCFV15FH','MATIERE',361,0.5,null,null,now());
6 | MATIERE | COUDE PVC EVAC 45° MF D100 | ml | 3 |  |  | 3 |  |  | 3 |  |  | 3 |  |  | 3 |  |  | 3 |  |  | 3 |  |  | 3 |  |  | 3 |  |  | 3 |  |  | 3 |  |  | 3 |  |  | 3 |  |  | 3 |  |  | 3 |  |  | 3 |  |  | 3 |  |  | 3 |  |  | INSERT INTO SC_SystemeProduits(RefDimension,NomSysteme,typePresta,ligne,Quantite,formule,cte1,DateModif) values (1,'TCFV15FH','MATIERE',6,3,null,null,now()); | INSERT INTO SC_SystemeProduits(RefDimension,NomSysteme,typePresta,ligne,Quantite,formule,cte1,DateModif) values (2,'TCFV15FH','MATIERE',6,3,null,null,now()); | INSERT INTO SC_SystemeProduits(RefDimension,NomSysteme,typePresta,ligne,Quantite,formule,cte1,DateModif) values (3,'TCFV15FH','MATIERE',6,3,null,null,now()); | INSERT INTO SC_SystemeProduits(RefDimension,NomSysteme,typePresta,ligne,Quantite,formule,cte1,DateModif) values (4,'TCFV15FH','MATIERE',6,3,null,null,now()); | INSERT INTO SC_SystemeProduits(RefDimension,NomSysteme,typePresta,ligne,Quantite,formule,cte1,DateModif) values (5,'TCFV15FH','MATIERE',6,3,null,null,now()); | INSERT INTO SC_SystemeProduits(RefDimension,NomSysteme,typePresta,ligne,Quantite,formule,cte1,DateModif) values (6,'TCFV15FH','MATIERE',6,3,null,null,now()); | INSERT INTO SC_SystemeProduits(RefDimension,NomSysteme,typePresta,ligne,Quantite,formule,cte1,DateModif) values (7,'TCFV15FH','MATIERE',6,3,null,null,now()); | INSERT INTO SC_SystemeProduits(RefDimension,NomSysteme,typePresta,ligne,Quantite,formule,cte1,DateModif) values (8,'TCFV15FH','MATIERE',6,3,null,null,now()); | INSERT INTO SC_SystemeProduits(RefDimension,NomSysteme,typePresta,ligne,Quantite,formule,cte1,DateModif) values (9,'TCFV15FH','MATIERE',6,3,null,null,now()); | INSERT INTO SC_SystemeProduits(RefDimension,NomSysteme,typePresta,ligne,Quantite,formule,cte1,DateModif) values (10,'TCFV15FH','MATIERE',6,3,null,null,now()); | INSERT INTO SC_SystemeProduits(RefDimension,NomSysteme,typePresta,ligne,Quantite,formule,cte1,DateModif) values (11,'TCFV15FH','MATIERE',6,3,null,null,now()); | INSERT INTO SC_SystemeProduits(RefDimension,NomSysteme,typePresta,ligne,Quantite,formule,cte1,DateModif) values (12,'TCFV15FH','MATIERE',6,3,null,null,now()); | INSERT INTO SC_SystemeProduits(RefDimension,NomSysteme,typePresta,ligne,Quantite,formule,cte1,DateModif) values (13,'TCFV15FH','MATIERE',6,3,null,null,now()); | INSERT INTO SC_SystemeProduits(RefDimension,NomSysteme,typePresta,ligne,Quantite,formule,cte1,DateModif) values (14,'TCFV15FH','MATIERE',6,3,null,null,now()); | INSERT INTO SC_SystemeProduits(RefDimension,NomSysteme,typePresta,ligne,Quantite,formule,cte1,DateModif) values (15,'TCFV15FH','MATIERE',6,3,null,null,now()); | INSERT INTO SC_SystemeProduits(RefDimension,NomSysteme,typePresta,ligne,Quantite,formule,cte1,DateModif) values (16,'TCFV15FH','MATIERE',6,3,null,null,now()); | INSERT INTO SC_SystemeProduits(RefDimension,NomSysteme,typePresta,ligne,Quantite,formule,cte1,DateModif) values (17,'TCFV15FH','MATIERE',6,3,null,null,now()); | INSERT INTO SC_SystemeProduits(RefDimension,NomSysteme,typePresta,ligne,Quantite,formule,cte1,DateModif) values (18,'TCFV15FH','MATIERE',6,3,null,null,now());
455 | MATIERE | CULOTTE PVC EVAC 45° FF D,100 | pc | 1 |  |  | 1 |  |  | 1 |  |  | 1 |  |  | 1 |  |  | 1 |  |  | 1 |  |  | 1 |  |  | 1 |  |  | 1 |  |  | 1 |  |  | 1 |  |  | 1 |  |  | 1 |  |  | 1 |  |  | 1 |  |  | 1 |  |  | 1 |  |  | INSERT INTO SC_SystemeProduits(RefDimension,NomSysteme,typePresta,ligne,Quantite,formule,cte1,DateModif) values (1,'TCFV15FH','MATIERE',455,1,null,null,now()); | INSERT INTO SC_SystemeProduits(RefDimension,NomSysteme,typePresta,ligne,Quantite,formule,cte1,DateModif) values (2,'TCFV15FH','MATIERE',455,1,null,null,now()); | INSERT INTO SC_SystemeProduits(RefDimension,NomSysteme,typePresta,ligne,Quantite,formule,cte1,DateModif) values (3,'TCFV15FH','MATIERE',455,1,null,null,now()); | INSERT INTO SC_SystemeProduits(RefDimension,NomSysteme,typePresta,ligne,Quantite,formule,cte1,DateModif) values (4,'TCFV15FH','MATIERE',455,1,null,null,now()); | INSERT INTO SC_SystemeProduits(RefDimension,NomSysteme,typePresta,ligne,Quantite,formule,cte1,DateModif) values (5,'TCFV15FH','MATIERE',455,1,null,null,now()); | INSERT INTO SC_SystemeProduits(RefDimension,NomSysteme,typePresta,ligne,Quantite,formule,cte1,DateModif) values (6,'TCFV15FH','MATIERE',455,1,null,null,now()); | INSERT INTO SC_SystemeProduits(RefDimension,NomSysteme,typePresta,ligne,Quantite,formule,cte1,DateModif) values (7,'TCFV15FH','MATIERE',455,1,null,null,now()); | INSERT INTO SC_SystemeProduits(RefDimension,NomSysteme,typePresta,ligne,Quantite,formule,cte1,DateModif) values (8,'TCFV15FH','MATIERE',455,1,null,null,now()); | INSERT INTO SC_SystemeProduits(RefDimension,NomSysteme,typePresta,ligne,Quantite,formule,cte1,DateModif) values (9,'TCFV15FH','MATIERE',455,1,null,null,now()); | INSERT INTO SC_SystemeProduits(RefDimension,NomSysteme,typePresta,ligne,Quantite,formule,cte1,DateModif) values (10,'TCFV15FH','MATIERE',455,1,null,null,now()); | INSERT INTO SC_SystemeProduits(RefDimension,NomSysteme,typePresta,ligne,Quantite,formule,cte1,DateModif) values (11,'TCFV15FH','MATIERE',455,1,null,null,now()); | INSERT INTO SC_SystemeProduits(RefDimension,NomSysteme,typePresta,ligne,Quantite,formule,cte1,DateModif) values (12,'TCFV15FH','MATIERE',455,1,null,null,now()); | INSERT INTO SC_SystemeProduits(RefDimension,NomSysteme,typePresta,ligne,Quantite,formule,cte1,DateModif) values (13,'TCFV15FH','MATIERE',455,1,null,null,now()); | INSERT INTO SC_SystemeProduits(RefDimension,NomSysteme,typePresta,ligne,Quantite,formule,cte1,DateModif) values (14,'TCFV15FH','MATIERE',455,1,null,null,now()); | INSERT INTO SC_SystemeProduits(RefDimension,NomSysteme,typePresta,ligne,Quantite,formule,cte1,DateModif) values (15,'TCFV15FH','MATIERE',455,1,null,null,now()); | INSERT INTO SC_SystemeProduits(RefDimension,NomSysteme,typePresta,ligne,Quantite,formule,cte1,DateModif) values (16,'TCFV15FH','MATIERE',455,1,null,null,now()); | INSERT INTO SC_SystemeProduits(RefDimension,NomSysteme,typePresta,ligne,Quantite,formule,cte1,DateModif) values (17,'TCFV15FH','MATIERE',455,1,null,null,now()); | INSERT INTO SC_SystemeProduits(RefDimension,NomSysteme,typePresta,ligne,Quantite,formule,cte1,DateModif) values (18,'TCFV15FH','MATIERE',455,1,null,null,now());
33 | MOA | préparation passage de membrane dia 110 | pc | 1 |  |  | 1 |  |  | 1 |  |  | 1 |  |  | 1 |  |  | 1 |  |  | 1 |  |  | 1 |  |  | 1 |  |  | 1 |  |  | 1 |  |  | 1 |  |  | 1 |  |  | 1 |  |  | 1 |  |  | 1 |  |  | 1 |  |  | 1 |  |  | INSERT INTO SC_SystemeProduits(RefDimension,NomSysteme,typePresta,ligne,Quantite,formule,cte1,DateModif) values (1,'TCFV15FH','MOA',33,1,null,null,now()); | INSERT INTO SC_SystemeProduits(RefDimension,NomSysteme,typePresta,ligne,Quantite,formule,cte1,DateModif) values (2,'TCFV15FH','MOA',33,1,null,null,now()); | INSERT INTO SC_SystemeProduits(RefDimension,NomSysteme,typePresta,ligne,Quantite,formule,cte1,DateModif) values (3,'TCFV15FH','MOA',33,1,null,null,now()); | INSERT INTO SC_SystemeProduits(RefDimension,NomSysteme,typePresta,ligne,Quantite,formule,cte1,DateModif) values (4,'TCFV15FH','MOA',33,1,null,null,now()); | INSERT INTO SC_SystemeProduits(RefDimension,NomSysteme,typePresta,ligne,Quantite,formule,cte1,DateModif) values (5,'TCFV15FH','MOA',33,1,null,null,now()); | INSERT INTO SC_SystemeProduits(RefDimension,NomSysteme,typePresta,ligne,Quantite,formule,cte1,DateModif) values (6,'TCFV15FH','MOA',33,1,null,null,now()); | INSERT INTO SC_SystemeProduits(RefDimension,NomSysteme,typePresta,ligne,Quantite,formule,cte1,DateModif) values (7,'TCFV15FH','MOA',33,1,null,null,now()); | INSERT INTO SC_SystemeProduits(RefDimension,NomSysteme,typePresta,ligne,Quantite,formule,cte1,DateModif) values (8,'TCFV15FH','MOA',33,1,null,null,now()); | INSERT INTO SC_SystemeProduits(RefDimension,NomSysteme,typePresta,ligne,Quantite,formule,cte1,DateModif) values (9,'TCFV15FH','MOA',33,1,null,null,now()); | INSERT INTO SC_SystemeProduits(RefDimension,NomSysteme,typePresta,ligne,Quantite,formule,cte1,DateModif) values (10,'TCFV15FH','MOA',33,1,null,null,now()); | INSERT INTO SC_SystemeProduits(RefDimension,NomSysteme,typePresta,ligne,Quantite,formule,cte1,DateModif) values (11,'TCFV15FH','MOA',33,1,null,null,now()); | INSERT INTO SC_SystemeProduits(RefDimension,NomSysteme,typePresta,ligne,Quantite,formule,cte1,DateModif) values (12,'TCFV15FH','MOA',33,1,null,null,now()); | INSERT INTO SC_SystemeProduits(RefDimension,NomSysteme,typePresta,ligne,Quantite,formule,cte1,DateModif) values (13,'TCFV15FH','MOA',33,1,null,null,now()); | INSERT INTO SC_SystemeProduits(RefDimension,NomSysteme,typePresta,ligne,Quantite,formule,cte1,DateModif) values (14,'TCFV15FH','MOA',33,1,null,null,now()); | INSERT INTO SC_SystemeProduits(RefDimension,NomSysteme,typePresta,ligne,Quantite,formule,cte1,DateModif) values (15,'TCFV15FH','MOA',33,1,null,null,now()); | INSERT INTO SC_SystemeProduits(RefDimension,NomSysteme,typePresta,ligne,Quantite,formule,cte1,DateModif) values (16,'TCFV15FH','MOA',33,1,null,null,now()); | INSERT INTO SC_SystemeProduits(RefDimension,NomSysteme,typePresta,ligne,Quantite,formule,cte1,DateModif) values (17,'TCFV15FH','MOA',33,1,null,null,now()); | INSERT INTO SC_SystemeProduits(RefDimension,NomSysteme,typePresta,ligne,Quantite,formule,cte1,DateModif) values (18,'TCFV15FH','MOA',33,1,null,null,now());
36 | MOA | Préparation Aération Filtres | forfait | 1 |  |  | 1 |  |  | 1 |  |  | 1 |  |  | 1 |  |  | 1 |  |  | 1 |  |  | 1 |  |  | 1 |  |  | 1 |  |  | 1 |  |  | 1 |  |  | 1 |  |  | 1 |  |  | 1 |  |  | 1 |  |  | 1 |  |  | 1 |  |  | INSERT INTO SC_SystemeProduits(RefDimension,NomSysteme,typePresta,ligne,Quantite,formule,cte1,DateModif) values (1,'TCFV15FH','MOA',36,1,null,null,now()); | INSERT INTO SC_SystemeProduits(RefDimension,NomSysteme,typePresta,ligne,Quantite,formule,cte1,DateModif) values (2,'TCFV15FH','MOA',36,1,null,null,now()); | INSERT INTO SC_SystemeProduits(RefDimension,NomSysteme,typePresta,ligne,Quantite,formule,cte1,DateModif) values (3,'TCFV15FH','MOA',36,1,null,null,now()); | INSERT INTO SC_SystemeProduits(RefDimension,NomSysteme,typePresta,ligne,Quantite,formule,cte1,DateModif) values (4,'TCFV15FH','MOA',36,1,null,null,now()); | INSERT INTO SC_SystemeProduits(RefDimension,NomSysteme,typePresta,ligne,Quantite,formule,cte1,DateModif) values (5,'TCFV15FH','MOA',36,1,null,null,now()); | INSERT INTO SC_SystemeProduits(RefDimension,NomSysteme,typePresta,ligne,Quantite,formule,cte1,DateModif) values (6,'TCFV15FH','MOA',36,1,null,null,now()); | INSERT INTO SC_SystemeProduits(RefDimension,NomSysteme,typePresta,ligne,Quantite,formule,cte1,DateModif) values (7,'TCFV15FH','MOA',36,1,null,null,now()); | INSERT INTO SC_SystemeProduits(RefDimension,NomSysteme,typePresta,ligne,Quantite,formule,cte1,DateModif) values (8,'TCFV15FH','MOA',36,1,null,null,now()); | INSERT INTO SC_SystemeProduits(RefDimension,NomSysteme,typePresta,ligne,Quantite,formule,cte1,DateModif) values (9,'TCFV15FH','MOA',36,1,null,null,now()); | INSERT INTO SC_SystemeProduits(RefDimension,NomSysteme,typePresta,ligne,Quantite,formule,cte1,DateModif) values (10,'TCFV15FH','MOA',36,1,null,null,now()); | INSERT INTO SC_SystemeProduits(RefDimension,NomSysteme,typePresta,ligne,Quantite,formule,cte1,DateModif) values (11,'TCFV15FH','MOA',36,1,null,null,now()); | INSERT INTO SC_SystemeProduits(RefDimension,NomSysteme,typePresta,ligne,Quantite,formule,cte1,DateModif) values (12,'TCFV15FH','MOA',36,1,null,null,now()); | INSERT INTO SC_SystemeProduits(RefDimension,NomSysteme,typePresta,ligne,Quantite,formule,cte1,DateModif) values (13,'TCFV15FH','MOA',36,1,null,null,now()); | INSERT INTO SC_SystemeProduits(RefDimension,NomSysteme,typePresta,ligne,Quantite,formule,cte1,DateModif) values (14,'TCFV15FH','MOA',36,1,null,null,now()); | INSERT INTO SC_SystemeProduits(RefDimension,NomSysteme,typePresta,ligne,Quantite,formule,cte1,DateModif) values (15,'TCFV15FH','MOA',36,1,null,null,now()); | INSERT INTO SC_SystemeProduits(RefDimension,NomSysteme,typePresta,ligne,Quantite,formule,cte1,DateModif) values (16,'TCFV15FH','MOA',36,1,null,null,now()); | INSERT INTO SC_SystemeProduits(RefDimension,NomSysteme,typePresta,ligne,Quantite,formule,cte1,DateModif) values (17,'TCFV15FH','MOA',36,1,null,null,now()); | INSERT INTO SC_SystemeProduits(RefDimension,NomSysteme,typePresta,ligne,Quantite,formule,cte1,DateModif) values (18,'TCFV15FH','MOA',36,1,null,null,now());
61 | MOC | Plantation phragmites | pc | 24 | 6*CTE1 | SURFACE | 36 | 6*CTE1 | SURFACE | 48 | 6*CTE1 | SURFACE | 60 | 6*CTE1 | SURFACE | 72 | 6*CTE1 | SURFACE | 84 | 6*CTE1 | SURFACE | 96 | 6*CTE1 | SURFACE | 108 | 6*CTE1 | SURFACE | 120 | 6*CTE1 | SURFACE | 144 | 6*CTE1 | SURFACE | 144 | 6*CTE1 | SURFACE | 168 | 6*CTE1 | SURFACE | 168 | 6*CTE1 | SURFACE | 168 | 6*CTE1 | SURFACE | 216 | 6*CTE1 | SURFACE | 216 | 6*CTE1 | SURFACE | 240 | 6*CTE1 | SURFACE | 240 | 6*CTE1 | SURFACE | INSERT INTO SC_SystemeProduits(RefDimension,NomSysteme,typePresta,ligne,Quantite,formule,cte1,DateModif) values (1,'TCFV15FH','MOC',61,null,'6*CTE1','SURFACE',now()); | INSERT INTO SC_SystemeProduits(RefDimension,NomSysteme,typePresta,ligne,Quantite,formule,cte1,DateModif) values (2,'TCFV15FH','MOC',61,null,'6*CTE1','SURFACE',now()); | INSERT INTO SC_SystemeProduits(RefDimension,NomSysteme,typePresta,ligne,Quantite,formule,cte1,DateModif) values (3,'TCFV15FH','MOC',61,null,'6*CTE1','SURFACE',now()); | INSERT INTO SC_SystemeProduits(RefDimension,NomSysteme,typePresta,ligne,Quantite,formule,cte1,DateModif) values (4,'TCFV15FH','MOC',61,null,'6*CTE1','SURFACE',now()); | INSERT INTO SC_SystemeProduits(RefDimension,NomSysteme,typePresta,ligne,Quantite,formule,cte1,DateModif) values (5,'TCFV15FH','MOC',61,null,'6*CTE1','SURFACE',now()); | INSERT INTO SC_SystemeProduits(RefDimension,NomSysteme,typePresta,ligne,Quantite,formule,cte1,DateModif) values (6,'TCFV15FH','MOC',61,null,'6*CTE1','SURFACE',now()); | INSERT INTO SC_SystemeProduits(RefDimension,NomSysteme,typePresta,ligne,Quantite,formule,cte1,DateModif) values (7,'TCFV15FH','MOC',61,null,'6*CTE1','SURFACE',now()); | INSERT INTO SC_SystemeProduits(RefDimension,NomSysteme,typePresta,ligne,Quantite,formule,cte1,DateModif) values (8,'TCFV15FH','MOC',61,null,'6*CTE1','SURFACE',now()); | INSERT INTO SC_SystemeProduits(RefDimension,NomSysteme,typePresta,ligne,Quantite,formule,cte1,DateModif) values (9,'TCFV15FH','MOC',61,null,'6*CTE1','SURFACE',now()); | INSERT INTO SC_SystemeProduits(RefDimension,NomSysteme,typePresta,ligne,Quantite,formule,cte1,DateModif) values (10,'TCFV15FH','MOC',61,null,'6*CTE1','SURFACE',now()); | INSERT INTO SC_SystemeProduits(RefDimension,NomSysteme,typePresta,ligne,Quantite,formule,cte1,DateModif) values (11,'TCFV15FH','MOC',61,null,'6*CTE1','SURFACE',now()); | INSERT INTO SC_SystemeProduits(RefDimension,NomSysteme,typePresta,ligne,Quantite,formule,cte1,DateModif) values (12,'TCFV15FH','MOC',61,null,'6*CTE1','SURFACE',now()); | INSERT INTO SC_SystemeProduits(RefDimension,NomSysteme,typePresta,ligne,Quantite,formule,cte1,DateModif) values (13,'TCFV15FH','MOC',61,null,'6*CTE1','SURFACE',now()); | INSERT INTO SC_SystemeProduits(RefDimension,NomSysteme,typePresta,ligne,Quantite,formule,cte1,DateModif) values (14,'TCFV15FH','MOC',61,null,'6*CTE1','SURFACE',now()); | INSERT INTO SC_SystemeProduits(RefDimension,NomSysteme,typePresta,ligne,Quantite,formule,cte1,DateModif) values (15,'TCFV15FH','MOC',61,null,'6*CTE1','SURFACE',now()); | INSERT INTO SC_SystemeProduits(RefDimension,NomSysteme,typePresta,ligne,Quantite,formule,cte1,DateModif) values (16,'TCFV15FH','MOC',61,null,'6*CTE1','SURFACE',now()); | INSERT INTO SC_SystemeProduits(RefDimension,NomSysteme,typePresta,ligne,Quantite,formule,cte1,DateModif) values (17,'TCFV15FH','MOC',61,null,'6*CTE1','SURFACE',now()); | INSERT INTO SC_SystemeProduits(RefDimension,NomSysteme,typePresta,ligne,Quantite,formule,cte1,DateModif) values (18,'TCFV15FH','MOC',61,null,'6*CTE1','SURFACE',now());
65 | MOC | Pliage coins EPDM | pc | 4 |  |  | 4 |  |  | 4 |  |  | 4 |  |  | 4 |  |  | 4 |  |  | 4 |  |  | 4 |  |  | 4 |  |  | 4 |  |  | 4 |  |  | 4 |  |  | 4 |  |  | 4 |  |  | 4 |  |  | 4 |  |  | 4 |  |  | 4 |  |  | INSERT INTO SC_SystemeProduits(RefDimension,NomSysteme,typePresta,ligne,Quantite,formule,cte1,DateModif) values (1,'TCFV15FH','MOC',65,4,null,null,now()); | INSERT INTO SC_SystemeProduits(RefDimension,NomSysteme,typePresta,ligne,Quantite,formule,cte1,DateModif) values (2,'TCFV15FH','MOC',65,4,null,null,now()); | INSERT INTO SC_SystemeProduits(RefDimension,NomSysteme,typePresta,ligne,Quantite,formule,cte1,DateModif) values (3,'TCFV15FH','MOC',65,4,null,null,now()); | INSERT INTO SC_SystemeProduits(RefDimension,NomSysteme,typePresta,ligne,Quantite,formule,cte1,DateModif) values (4,'TCFV15FH','MOC',65,4,null,null,now()); | INSERT INTO SC_SystemeProduits(RefDimension,NomSysteme,typePresta,ligne,Quantite,formule,cte1,DateModif) values (5,'TCFV15FH','MOC',65,4,null,null,now()); | INSERT INTO SC_SystemeProduits(RefDimension,NomSysteme,typePresta,ligne,Quantite,formule,cte1,DateModif) values (6,'TCFV15FH','MOC',65,4,null,null,now()); | INSERT INTO SC_SystemeProduits(RefDimension,NomSysteme,typePresta,ligne,Quantite,formule,cte1,DateModif) values (7,'TCFV15FH','MOC',65,4,null,null,now()); | INSERT INTO SC_SystemeProduits(RefDimension,NomSysteme,typePresta,ligne,Quantite,formule,cte1,DateModif) values (8,'TCFV15FH','MOC',65,4,null,null,now()); | INSERT INTO SC_SystemeProduits(RefDimension,NomSysteme,typePresta,ligne,Quantite,formule,cte1,DateModif) values (9,'TCFV15FH','MOC',65,4,null,null,now()); | INSERT INTO SC_SystemeProduits(RefDimension,NomSysteme,typePresta,ligne,Quantite,formule,cte1,DateModif) values (10,'TCFV15FH','MOC',65,4,null,null,now()); | INSERT INTO SC_SystemeProduits(RefDimension,NomSysteme,typePresta,ligne,Quantite,formule,cte1,DateModif) values (11,'TCFV15FH','MOC',65,4,null,null,now()); | INSERT INTO SC_SystemeProduits(RefDimension,NomSysteme,typePresta,ligne,Quantite,formule,cte1,DateModif) values (12,'TCFV15FH','MOC',65,4,null,null,now()); | INSERT INTO SC_SystemeProduits(RefDimension,NomSysteme,typePresta,ligne,Quantite,formule,cte1,DateModif) values (13,'TCFV15FH','MOC',65,4,null,null,now()); | INSERT INTO SC_SystemeProduits(RefDimension,NomSysteme,typePresta,ligne,Quantite,formule,cte1,DateModif) values (14,'TCFV15FH','MOC',65,4,null,null,now()); | INSERT INTO SC_SystemeProduits(RefDimension,NomSysteme,typePresta,ligne,Quantite,formule,cte1,DateModif) values (15,'TCFV15FH','MOC',65,4,null,null,now()); | INSERT INTO SC_SystemeProduits(RefDimension,NomSysteme,typePresta,ligne,Quantite,formule,cte1,DateModif) values (16,'TCFV15FH','MOC',65,4,null,null,now()); | INSERT INTO SC_SystemeProduits(RefDimension,NomSysteme,typePresta,ligne,Quantite,formule,cte1,DateModif) values (17,'TCFV15FH','MOC',65,4,null,null,now()); | INSERT INTO SC_SystemeProduits(RefDimension,NomSysteme,typePresta,ligne,Quantite,formule,cte1,DateModif) values (18,'TCFV15FH','MOC',65,4,null,null,now());
70 | MOC | Pose bâche sanwich FV | m² | 4 | CTE1*1 | SURFACE | 6 | CTE1*1 | SURFACE | 8 | CTE1*1 | SURFACE | 10 | CTE1*1 | SURFACE | 12 | CTE1*1 | SURFACE | 14 | CTE1*1 | SURFACE | 16 | CTE1*1 | SURFACE | 18 | CTE1*1 | SURFACE | 20 | CTE1*1 | SURFACE | 24 | CTE1*1 | SURFACE | 24 | CTE1*1 | SURFACE | 28 | CTE1*1 | SURFACE | 28 | CTE1*1 | SURFACE | 32 | CTE1*1 | SURFACE | 36 | CTE1*1 | SURFACE | 36 | CTE1*1 | SURFACE | 40 | CTE1*1 | SURFACE | 40 | CTE1*1 | SURFACE | INSERT INTO SC_SystemeProduits(RefDimension,NomSysteme,typePresta,ligne,Quantite,formule,cte1,DateModif) values (1,'TCFV15FH','MOC',70,null,'CTE1*1','SURFACE',now()); | INSERT INTO SC_SystemeProduits(RefDimension,NomSysteme,typePresta,ligne,Quantite,formule,cte1,DateModif) values (2,'TCFV15FH','MOC',70,null,'CTE1*1','SURFACE',now()); | INSERT INTO SC_SystemeProduits(RefDimension,NomSysteme,typePresta,ligne,Quantite,formule,cte1,DateModif) values (3,'TCFV15FH','MOC',70,null,'CTE1*1','SURFACE',now()); | INSERT INTO SC_SystemeProduits(RefDimension,NomSysteme,typePresta,ligne,Quantite,formule,cte1,DateModif) values (4,'TCFV15FH','MOC',70,null,'CTE1*1','SURFACE',now()); | INSERT INTO SC_SystemeProduits(RefDimension,NomSysteme,typePresta,ligne,Quantite,formule,cte1,DateModif) values (5,'TCFV15FH','MOC',70,null,'CTE1*1','SURFACE',now()); | INSERT INTO SC_SystemeProduits(RefDimension,NomSysteme,typePresta,ligne,Quantite,formule,cte1,DateModif) values (6,'TCFV15FH','MOC',70,null,'CTE1*1','SURFACE',now()); | INSERT INTO SC_SystemeProduits(RefDimension,NomSysteme,typePresta,ligne,Quantite,formule,cte1,DateModif) values (7,'TCFV15FH','MOC',70,null,'CTE1*1','SURFACE',now()); | INSERT INTO SC_SystemeProduits(RefDimension,NomSysteme,typePresta,ligne,Quantite,formule,cte1,DateModif) values (8,'TCFV15FH','MOC',70,null,'CTE1*1','SURFACE',now()); | INSERT INTO SC_SystemeProduits(RefDimension,NomSysteme,typePresta,ligne,Quantite,formule,cte1,DateModif) values (9,'TCFV15FH','MOC',70,null,'CTE1*1','SURFACE',now()); | INSERT INTO SC_SystemeProduits(RefDimension,NomSysteme,typePresta,ligne,Quantite,formule,cte1,DateModif) values (10,'TCFV15FH','MOC',70,null,'CTE1*1','SURFACE',now()); | INSERT INTO SC_SystemeProduits(RefDimension,NomSysteme,typePresta,ligne,Quantite,formule,cte1,DateModif) values (11,'TCFV15FH','MOC',70,null,'CTE1*1','SURFACE',now()); | INSERT INTO SC_SystemeProduits(RefDimension,NomSysteme,typePresta,ligne,Quantite,formule,cte1,DateModif) values (12,'TCFV15FH','MOC',70,null,'CTE1*1','SURFACE',now()); | INSERT INTO SC_SystemeProduits(RefDimension,NomSysteme,typePresta,ligne,Quantite,formule,cte1,DateModif) values (13,'TCFV15FH','MOC',70,null,'CTE1*1','SURFACE',now()); | INSERT INTO SC_SystemeProduits(RefDimension,NomSysteme,typePresta,ligne,Quantite,formule,cte1,DateModif) values (14,'TCFV15FH','MOC',70,null,'CTE1*1','SURFACE',now()); | INSERT INTO SC_SystemeProduits(RefDimension,NomSysteme,typePresta,ligne,Quantite,formule,cte1,DateModif) values (15,'TCFV15FH','MOC',70,null,'CTE1*1','SURFACE',now()); | INSERT INTO SC_SystemeProduits(RefDimension,NomSysteme,typePresta,ligne,Quantite,formule,cte1,DateModif) values (16,'TCFV15FH','MOC',70,null,'CTE1*1','SURFACE',now()); | INSERT INTO SC_SystemeProduits(RefDimension,NomSysteme,typePresta,ligne,Quantite,formule,cte1,DateModif) values (17,'TCFV15FH','MOC',70,null,'CTE1*1','SURFACE',now()); | INSERT INTO SC_SystemeProduits(RefDimension,NomSysteme,typePresta,ligne,Quantite,formule,cte1,DateModif) values (18,'TCFV15FH','MOC',70,null,'CTE1*1','SURFACE',now());
72 | MOC | Remplissage granulats filtre | m3 | 5.8556 | 0.6*CTE1 | SURFACE | 7.2556 | 0.6*CTE1 | SURFACE | 8.6556 | 0.6*CTE1 | SURFACE | 10.0556 | 0.6*CTE1 | SURFACE | 11.4556 | 0.6*CTE1 | SURFACE | 12.8556 | 0.6*CTE1 | SURFACE | 14.2556 | 0.6*CTE1 | SURFACE | 15.6556 | 0.6*CTE1 | SURFACE | 17.0556 | 0.6*CTE1 | SURFACE | 19.8556 | 0.6*CTE1 | SURFACE | 19.8556 | 0.6*CTE1 | SURFACE | 22.6556 | 0.6*CTE1 | SURFACE | 22.6556 | 0.6*CTE1 | SURFACE | 25.4556 | 0.6*CTE1 | SURFACE | 28.2556 | 0.6*CTE1 | SURFACE | 28.2556 | 0.6*CTE1 | SURFACE | 31.0556 | 0.6*CTE1 | SURFACE | 31.0556 | 0.6*CTE1 | SURFACE | INSERT INTO SC_SystemeProduits(RefDimension,NomSysteme,typePresta,ligne,Quantite,formule,cte1,DateModif) values (1,'TCFV15FH','MOC',72,null,'0.6*CTE1','SURFACE',now()); | INSERT INTO SC_SystemeProduits(RefDimension,NomSysteme,typePresta,ligne,Quantite,formule,cte1,DateModif) values (2,'TCFV15FH','MOC',72,null,'0.6*CTE1','SURFACE',now()); | INSERT INTO SC_SystemeProduits(RefDimension,NomSysteme,typePresta,ligne,Quantite,formule,cte1,DateModif) values (3,'TCFV15FH','MOC',72,null,'0.6*CTE1','SURFACE',now()); | INSERT INTO SC_SystemeProduits(RefDimension,NomSysteme,typePresta,ligne,Quantite,formule,cte1,DateModif) values (4,'TCFV15FH','MOC',72,null,'0.6*CTE1','SURFACE',now()); | INSERT INTO SC_SystemeProduits(RefDimension,NomSysteme,typePresta,ligne,Quantite,formule,cte1,DateModif) values (5,'TCFV15FH','MOC',72,null,'0.6*CTE1','SURFACE',now()); | INSERT INTO SC_SystemeProduits(RefDimension,NomSysteme,typePresta,ligne,Quantite,formule,cte1,DateModif) values (6,'TCFV15FH','MOC',72,null,'0.6*CTE1','SURFACE',now()); | INSERT INTO SC_SystemeProduits(RefDimension,NomSysteme,typePresta,ligne,Quantite,formule,cte1,DateModif) values (7,'TCFV15FH','MOC',72,null,'0.6*CTE1','SURFACE',now()); | INSERT INTO SC_SystemeProduits(RefDimension,NomSysteme,typePresta,ligne,Quantite,formule,cte1,DateModif) values (8,'TCFV15FH','MOC',72,null,'0.6*CTE1','SURFACE',now()); | INSERT INTO SC_SystemeProduits(RefDimension,NomSysteme,typePresta,ligne,Quantite,formule,cte1,DateModif) values (9,'TCFV15FH','MOC',72,null,'0.6*CTE1','SURFACE',now()); | INSERT INTO SC_SystemeProduits(RefDimension,NomSysteme,typePresta,ligne,Quantite,formule,cte1,DateModif) values (10,'TCFV15FH','MOC',72,null,'0.6*CTE1','SURFACE',now()); | INSERT INTO SC_SystemeProduits(RefDimension,NomSysteme,typePresta,ligne,Quantite,formule,cte1,DateModif) values (11,'TCFV15FH','MOC',72,null,'0.6*CTE1','SURFACE',now()); | INSERT INTO SC_SystemeProduits(RefDimension,NomSysteme,typePresta,ligne,Quantite,formule,cte1,DateModif) values (12,'TCFV15FH','MOC',72,null,'0.6*CTE1','SURFACE',now()); | INSERT INTO SC_SystemeProduits(RefDimension,NomSysteme,typePresta,ligne,Quantite,formule,cte1,DateModif) values (13,'TCFV15FH','MOC',72,null,'0.6*CTE1','SURFACE',now()); | INSERT INTO SC_SystemeProduits(RefDimension,NomSysteme,typePresta,ligne,Quantite,formule,cte1,DateModif) values (14,'TCFV15FH','MOC',72,null,'0.6*CTE1','SURFACE',now()); | INSERT INTO SC_SystemeProduits(RefDimension,NomSysteme,typePresta,ligne,Quantite,formule,cte1,DateModif) values (15,'TCFV15FH','MOC',72,null,'0.6*CTE1','SURFACE',now()); | INSERT INTO SC_SystemeProduits(RefDimension,NomSysteme,typePresta,ligne,Quantite,formule,cte1,DateModif) values (16,'TCFV15FH','MOC',72,null,'0.6*CTE1','SURFACE',now()); | INSERT INTO SC_SystemeProduits(RefDimension,NomSysteme,typePresta,ligne,Quantite,formule,cte1,DateModif) values (17,'TCFV15FH','MOC',72,null,'0.6*CTE1','SURFACE',now()); | INSERT INTO SC_SystemeProduits(RefDimension,NomSysteme,typePresta,ligne,Quantite,formule,cte1,DateModif) values (18,'TCFV15FH','MOC',72,null,'0.6*CTE1','SURFACE',now());
74 | MOC | Pose aération filtre (FV-FH-BAC) | forfait | 2 |  |  | 2 |  |  | 2 |  |  | 2 |  |  | 2 |  |  | 2 |  |  | 2 |  |  | 2 |  |  | 2 |  |  | 2 |  |  | 2 |  |  | 2 |  |  | 2 |  |  | 2 |  |  | 2 |  |  | 2 |  |  | 2 |  |  | 2 |  |  | INSERT INTO SC_SystemeProduits(RefDimension,NomSysteme,typePresta,ligne,Quantite,formule,cte1,DateModif) values (1,'TCFV15FH','MOC',74,2,null,null,now()); | INSERT INTO SC_SystemeProduits(RefDimension,NomSysteme,typePresta,ligne,Quantite,formule,cte1,DateModif) values (2,'TCFV15FH','MOC',74,2,null,null,now()); | INSERT INTO SC_SystemeProduits(RefDimension,NomSysteme,typePresta,ligne,Quantite,formule,cte1,DateModif) values (3,'TCFV15FH','MOC',74,2,null,null,now()); | INSERT INTO SC_SystemeProduits(RefDimension,NomSysteme,typePresta,ligne,Quantite,formule,cte1,DateModif) values (4,'TCFV15FH','MOC',74,2,null,null,now()); | INSERT INTO SC_SystemeProduits(RefDimension,NomSysteme,typePresta,ligne,Quantite,formule,cte1,DateModif) values (5,'TCFV15FH','MOC',74,2,null,null,now()); | INSERT INTO SC_SystemeProduits(RefDimension,NomSysteme,typePresta,ligne,Quantite,formule,cte1,DateModif) values (6,'TCFV15FH','MOC',74,2,null,null,now()); | INSERT INTO SC_SystemeProduits(RefDimension,NomSysteme,typePresta,ligne,Quantite,formule,cte1,DateModif) values (7,'TCFV15FH','MOC',74,2,null,null,now()); | INSERT INTO SC_SystemeProduits(RefDimension,NomSysteme,typePresta,ligne,Quantite,formule,cte1,DateModif) values (8,'TCFV15FH','MOC',74,2,null,null,now()); | INSERT INTO SC_SystemeProduits(RefDimension,NomSysteme,typePresta,ligne,Quantite,formule,cte1,DateModif) values (9,'TCFV15FH','MOC',74,2,null,null,now()); | INSERT INTO SC_SystemeProduits(RefDimension,NomSysteme,typePresta,ligne,Quantite,formule,cte1,DateModif) values (10,'TCFV15FH','MOC',74,2,null,null,now()); | INSERT INTO SC_SystemeProduits(RefDimension,NomSysteme,typePresta,ligne,Quantite,formule,cte1,DateModif) values (11,'TCFV15FH','MOC',74,2,null,null,now()); | INSERT INTO SC_SystemeProduits(RefDimension,NomSysteme,typePresta,ligne,Quantite,formule,cte1,DateModif) values (12,'TCFV15FH','MOC',74,2,null,null,now()); | INSERT INTO SC_SystemeProduits(RefDimension,NomSysteme,typePresta,ligne,Quantite,formule,cte1,DateModif) values (13,'TCFV15FH','MOC',74,2,null,null,now()); | INSERT INTO SC_SystemeProduits(RefDimension,NomSysteme,typePresta,ligne,Quantite,formule,cte1,DateModif) values (14,'TCFV15FH','MOC',74,2,null,null,now()); | INSERT INTO SC_SystemeProduits(RefDimension,NomSysteme,typePresta,ligne,Quantite,formule,cte1,DateModif) values (15,'TCFV15FH','MOC',74,2,null,null,now()); | INSERT INTO SC_SystemeProduits(RefDimension,NomSysteme,typePresta,ligne,Quantite,formule,cte1,DateModif) values (16,'TCFV15FH','MOC',74,2,null,null,now()); | INSERT INTO SC_SystemeProduits(RefDimension,NomSysteme,typePresta,ligne,Quantite,formule,cte1,DateModif) values (17,'TCFV15FH','MOC',74,2,null,null,now()); | INSERT INTO SC_SystemeProduits(RefDimension,NomSysteme,typePresta,ligne,Quantite,formule,cte1,DateModif) values (18,'TCFV15FH','MOC',74,2,null,null,now());
68 | MOC | Mise à plat emplacement | m² | 4 | CTE1*1 | SURFACE | 6 | CTE1*1 | SURFACE | 8 | CTE1*1 | SURFACE | 10 | CTE1*1 | SURFACE | 12 | CTE1*1 | SURFACE | 14 | CTE1*1 | SURFACE | 16 | CTE1*1 | SURFACE | 18 | CTE1*1 | SURFACE | 20 | CTE1*1 | SURFACE | 24 | CTE1*1 | SURFACE | 24 | CTE1*1 | SURFACE | 28 | CTE1*1 | SURFACE | 28 | CTE1*1 | SURFACE | 32 | CTE1*1 | SURFACE | 36 | CTE1*1 | SURFACE | 36 | CTE1*1 | SURFACE | 40 | CTE1*1 | SURFACE | 40 | CTE1*1 | SURFACE | INSERT INTO SC_SystemeProduits(RefDimension,NomSysteme,typePresta,ligne,Quantite,formule,cte1,DateModif) values (1,'TCFV15FH','MOC',68,null,'CTE1*1','SURFACE',now()); | INSERT INTO SC_SystemeProduits(RefDimension,NomSysteme,typePresta,ligne,Quantite,formule,cte1,DateModif) values (2,'TCFV15FH','MOC',68,null,'CTE1*1','SURFACE',now()); | INSERT INTO SC_SystemeProduits(RefDimension,NomSysteme,typePresta,ligne,Quantite,formule,cte1,DateModif) values (3,'TCFV15FH','MOC',68,null,'CTE1*1','SURFACE',now()); | INSERT INTO SC_SystemeProduits(RefDimension,NomSysteme,typePresta,ligne,Quantite,formule,cte1,DateModif) values (4,'TCFV15FH','MOC',68,null,'CTE1*1','SURFACE',now()); | INSERT INTO SC_SystemeProduits(RefDimension,NomSysteme,typePresta,ligne,Quantite,formule,cte1,DateModif) values (5,'TCFV15FH','MOC',68,null,'CTE1*1','SURFACE',now()); | INSERT INTO SC_SystemeProduits(RefDimension,NomSysteme,typePresta,ligne,Quantite,formule,cte1,DateModif) values (6,'TCFV15FH','MOC',68,null,'CTE1*1','SURFACE',now()); | INSERT INTO SC_SystemeProduits(RefDimension,NomSysteme,typePresta,ligne,Quantite,formule,cte1,DateModif) values (7,'TCFV15FH','MOC',68,null,'CTE1*1','SURFACE',now()); | INSERT INTO SC_SystemeProduits(RefDimension,NomSysteme,typePresta,ligne,Quantite,formule,cte1,DateModif) values (8,'TCFV15FH','MOC',68,null,'CTE1*1','SURFACE',now()); | INSERT INTO SC_SystemeProduits(RefDimension,NomSysteme,typePresta,ligne,Quantite,formule,cte1,DateModif) values (9,'TCFV15FH','MOC',68,null,'CTE1*1','SURFACE',now()); | INSERT INTO SC_SystemeProduits(RefDimension,NomSysteme,typePresta,ligne,Quantite,formule,cte1,DateModif) values (10,'TCFV15FH','MOC',68,null,'CTE1*1','SURFACE',now()); | INSERT INTO SC_SystemeProduits(RefDimension,NomSysteme,typePresta,ligne,Quantite,formule,cte1,DateModif) values (11,'TCFV15FH','MOC',68,null,'CTE1*1','SURFACE',now()); | INSERT INTO SC_SystemeProduits(RefDimension,NomSysteme,typePresta,ligne,Quantite,formule,cte1,DateModif) values (12,'TCFV15FH','MOC',68,null,'CTE1*1','SURFACE',now()); | INSERT INTO SC_SystemeProduits(RefDimension,NomSysteme,typePresta,ligne,Quantite,formule,cte1,DateModif) values (13,'TCFV15FH','MOC',68,null,'CTE1*1','SURFACE',now()); | INSERT INTO SC_SystemeProduits(RefDimension,NomSysteme,typePresta,ligne,Quantite,formule,cte1,DateModif) values (14,'TCFV15FH','MOC',68,null,'CTE1*1','SURFACE',now()); | INSERT INTO SC_SystemeProduits(RefDimension,NomSysteme,typePresta,ligne,Quantite,formule,cte1,DateModif) values (15,'TCFV15FH','MOC',68,null,'CTE1*1','SURFACE',now()); | INSERT INTO SC_SystemeProduits(RefDimension,NomSysteme,typePresta,ligne,Quantite,formule,cte1,DateModif) values (16,'TCFV15FH','MOC',68,null,'CTE1*1','SURFACE',now()); | INSERT INTO SC_SystemeProduits(RefDimension,NomSysteme,typePresta,ligne,Quantite,formule,cte1,DateModif) values (17,'TCFV15FH','MOC',68,null,'CTE1*1','SURFACE',now()); | INSERT INTO SC_SystemeProduits(RefDimension,NomSysteme,typePresta,ligne,Quantite,formule,cte1,DateModif) values (18,'TCFV15FH','MOC',68,null,'CTE1*1','SURFACE',now());
67 | MOC | Fond de forme (sable) | m² | 4 | CTE1*1 | SURFACE | 6 | CTE1*1 | SURFACE | 8 | CTE1*1 | SURFACE | 10 | CTE1*1 | SURFACE | 12 | CTE1*1 | SURFACE | 14 | CTE1*1 | SURFACE | 16 | CTE1*1 | SURFACE | 18 | CTE1*1 | SURFACE | 20 | CTE1*1 | SURFACE | 24 | CTE1*1 | SURFACE | 24 | CTE1*1 | SURFACE | 28 | CTE1*1 | SURFACE | 28 | CTE1*1 | SURFACE | 32 | CTE1*1 | SURFACE | 36 | CTE1*1 | SURFACE | 36 | CTE1*1 | SURFACE | 40 | CTE1*1 | SURFACE | 40 | CTE1*1 | SURFACE | INSERT INTO SC_SystemeProduits(RefDimension,NomSysteme,typePresta,ligne,Quantite,formule,cte1,DateModif) values (1,'TCFV15FH','MOC',67,null,'CTE1*1','SURFACE',now()); | INSERT INTO SC_SystemeProduits(RefDimension,NomSysteme,typePresta,ligne,Quantite,formule,cte1,DateModif) values (2,'TCFV15FH','MOC',67,null,'CTE1*1','SURFACE',now()); | INSERT INTO SC_SystemeProduits(RefDimension,NomSysteme,typePresta,ligne,Quantite,formule,cte1,DateModif) values (3,'TCFV15FH','MOC',67,null,'CTE1*1','SURFACE',now()); | INSERT INTO SC_SystemeProduits(RefDimension,NomSysteme,typePresta,ligne,Quantite,formule,cte1,DateModif) values (4,'TCFV15FH','MOC',67,null,'CTE1*1','SURFACE',now()); | INSERT INTO SC_SystemeProduits(RefDimension,NomSysteme,typePresta,ligne,Quantite,formule,cte1,DateModif) values (5,'TCFV15FH','MOC',67,null,'CTE1*1','SURFACE',now()); | INSERT INTO SC_SystemeProduits(RefDimension,NomSysteme,typePresta,ligne,Quantite,formule,cte1,DateModif) values (6,'TCFV15FH','MOC',67,null,'CTE1*1','SURFACE',now()); | INSERT INTO SC_SystemeProduits(RefDimension,NomSysteme,typePresta,ligne,Quantite,formule,cte1,DateModif) values (7,'TCFV15FH','MOC',67,null,'CTE1*1','SURFACE',now()); | INSERT INTO SC_SystemeProduits(RefDimension,NomSysteme,typePresta,ligne,Quantite,formule,cte1,DateModif) values (8,'TCFV15FH','MOC',67,null,'CTE1*1','SURFACE',now()); | INSERT INTO SC_SystemeProduits(RefDimension,NomSysteme,typePresta,ligne,Quantite,formule,cte1,DateModif) values (9,'TCFV15FH','MOC',67,null,'CTE1*1','SURFACE',now()); | INSERT INTO SC_SystemeProduits(RefDimension,NomSysteme,typePresta,ligne,Quantite,formule,cte1,DateModif) values (10,'TCFV15FH','MOC',67,null,'CTE1*1','SURFACE',now()); | INSERT INTO SC_SystemeProduits(RefDimension,NomSysteme,typePresta,ligne,Quantite,formule,cte1,DateModif) values (11,'TCFV15FH','MOC',67,null,'CTE1*1','SURFACE',now()); | INSERT INTO SC_SystemeProduits(RefDimension,NomSysteme,typePresta,ligne,Quantite,formule,cte1,DateModif) values (12,'TCFV15FH','MOC',67,null,'CTE1*1','SURFACE',now()); | INSERT INTO SC_SystemeProduits(RefDimension,NomSysteme,typePresta,ligne,Quantite,formule,cte1,DateModif) values (13,'TCFV15FH','MOC',67,null,'CTE1*1','SURFACE',now()); | INSERT INTO SC_SystemeProduits(RefDimension,NomSysteme,typePresta,ligne,Quantite,formule,cte1,DateModif) values (14,'TCFV15FH','MOC',67,null,'CTE1*1','SURFACE',now()); | INSERT INTO SC_SystemeProduits(RefDimension,NomSysteme,typePresta,ligne,Quantite,formule,cte1,DateModif) values (15,'TCFV15FH','MOC',67,null,'CTE1*1','SURFACE',now()); | INSERT INTO SC_SystemeProduits(RefDimension,NomSysteme,typePresta,ligne,Quantite,formule,cte1,DateModif) values (16,'TCFV15FH','MOC',67,null,'CTE1*1','SURFACE',now()); | INSERT INTO SC_SystemeProduits(RefDimension,NomSysteme,typePresta,ligne,Quantite,formule,cte1,DateModif) values (17,'TCFV15FH','MOC',67,null,'CTE1*1','SURFACE',now()); | INSERT INTO SC_SystemeProduits(RefDimension,NomSysteme,typePresta,ligne,Quantite,formule,cte1,DateModif) values (18,'TCFV15FH','MOC',67,null,'CTE1*1','SURFACE',now());
66 | MOC | Pose Drain de sorties FV + FH | ml | 2.5 | CTE1*1 | LARGEUR | 3 | CTE1*1 | LARGEUR | 4 | CTE1*1 | LARGEUR | 4 | CTE1*1 | LARGEUR | 4 | CTE1*1 | LARGEUR | 4 | CTE1*1 | LARGEUR | 4 | CTE1*1 | LARGEUR | 4.5 | CTE1*1 | LARGEUR | 5 | CTE1*1 | LARGEUR | 6 | CTE1*1 | LARGEUR | 8 | CTE1*1 | LARGEUR | 8 | CTE1*1 | LARGEUR | 7 | CTE1*1 | LARGEUR | 8 | CTE1*1 | LARGEUR | 8 | CTE1*1 | LARGEUR | 9 | CTE1*1 | LARGEUR | 10 | CTE1*1 | LARGEUR | 8 | CTE1*1 | LARGEUR | INSERT INTO SC_SystemeProduits(RefDimension,NomSysteme,typePresta,ligne,Quantite,formule,cte1,DateModif) values (1,'TCFV15FH','MOC',66,null,'CTE1*1','LARGEUR',now()); | INSERT INTO SC_SystemeProduits(RefDimension,NomSysteme,typePresta,ligne,Quantite,formule,cte1,DateModif) values (2,'TCFV15FH','MOC',66,null,'CTE1*1','LARGEUR',now()); | INSERT INTO SC_SystemeProduits(RefDimension,NomSysteme,typePresta,ligne,Quantite,formule,cte1,DateModif) values (3,'TCFV15FH','MOC',66,null,'CTE1*1','LARGEUR',now()); | INSERT INTO SC_SystemeProduits(RefDimension,NomSysteme,typePresta,ligne,Quantite,formule,cte1,DateModif) values (4,'TCFV15FH','MOC',66,null,'CTE1*1','LARGEUR',now()); | INSERT INTO SC_SystemeProduits(RefDimension,NomSysteme,typePresta,ligne,Quantite,formule,cte1,DateModif) values (5,'TCFV15FH','MOC',66,null,'CTE1*1','LARGEUR',now()); | INSERT INTO SC_SystemeProduits(RefDimension,NomSysteme,typePresta,ligne,Quantite,formule,cte1,DateModif) values (6,'TCFV15FH','MOC',66,null,'CTE1*1','LARGEUR',now()); | INSERT INTO SC_SystemeProduits(RefDimension,NomSysteme,typePresta,ligne,Quantite,formule,cte1,DateModif) values (7,'TCFV15FH','MOC',66,null,'CTE1*1','LARGEUR',now()); | INSERT INTO SC_SystemeProduits(RefDimension,NomSysteme,typePresta,ligne,Quantite,formule,cte1,DateModif) values (8,'TCFV15FH','MOC',66,null,'CTE1*1','LARGEUR',now()); | INSERT INTO SC_SystemeProduits(RefDimension,NomSysteme,typePresta,ligne,Quantite,formule,cte1,DateModif) values (9,'TCFV15FH','MOC',66,null,'CTE1*1','LARGEUR',now()); | INSERT INTO SC_SystemeProduits(RefDimension,NomSysteme,typePresta,ligne,Quantite,formule,cte1,DateModif) values (10,'TCFV15FH','MOC',66,null,'CTE1*1','LARGEUR',now()); | INSERT INTO SC_SystemeProduits(RefDimension,NomSysteme,typePresta,ligne,Quantite,formule,cte1,DateModif) values (11,'TCFV15FH','MOC',66,null,'CTE1*1','LARGEUR',now()); | INSERT INTO SC_SystemeProduits(RefDimension,NomSysteme,typePresta,ligne,Quantite,formule,cte1,DateModif) values (12,'TCFV15FH','MOC',66,null,'CTE1*1','LARGEUR',now()); | INSERT INTO SC_SystemeProduits(RefDimension,NomSysteme,typePresta,ligne,Quantite,formule,cte1,DateModif) values (13,'TCFV15FH','MOC',66,null,'CTE1*1','LARGEUR',now()); | INSERT INTO SC_SystemeProduits(RefDimension,NomSysteme,typePresta,ligne,Quantite,formule,cte1,DateModif) values (14,'TCFV15FH','MOC',66,null,'CTE1*1','LARGEUR',now()); | INSERT INTO SC_SystemeProduits(RefDimension,NomSysteme,typePresta,ligne,Quantite,formule,cte1,DateModif) values (15,'TCFV15FH','MOC',66,null,'CTE1*1','LARGEUR',now()); | INSERT INTO SC_SystemeProduits(RefDimension,NomSysteme,typePresta,ligne,Quantite,formule,cte1,DateModif) values (16,'TCFV15FH','MOC',66,null,'CTE1*1','LARGEUR',now()); | INSERT INTO SC_SystemeProduits(RefDimension,NomSysteme,typePresta,ligne,Quantite,formule,cte1,DateModif) values (17,'TCFV15FH','MOC',66,null,'CTE1*1','LARGEUR',now()); | INSERT INTO SC_SystemeProduits(RefDimension,NomSysteme,typePresta,ligne,Quantite,formule,cte1,DateModif) values (18,'TCFV15FH','MOC',66,null,'CTE1*1','LARGEUR',now());
73 | MOC | Pose passage de membrane dia 110 | pc | 1 |  |  | 1 |  |  | 1 |  |  | 1 |  |  | 1 |  |  | 1 |  |  | 1 |  |  | 1 |  |  | 1 |  |  | 1 |  |  | 1 |  |  | 1 |  |  | 1 |  |  | 1 |  |  | 1 |  |  | 1 |  |  | 1 |  |  | 1 |  |  | INSERT INTO SC_SystemeProduits(RefDimension,NomSysteme,typePresta,ligne,Quantite,formule,cte1,DateModif) values (1,'TCFV15FH','MOC',73,1,null,null,now()); | INSERT INTO SC_SystemeProduits(RefDimension,NomSysteme,typePresta,ligne,Quantite,formule,cte1,DateModif) values (2,'TCFV15FH','MOC',73,1,null,null,now()); | INSERT INTO SC_SystemeProduits(RefDimension,NomSysteme,typePresta,ligne,Quantite,formule,cte1,DateModif) values (3,'TCFV15FH','MOC',73,1,null,null,now()); | INSERT INTO SC_SystemeProduits(RefDimension,NomSysteme,typePresta,ligne,Quantite,formule,cte1,DateModif) values (4,'TCFV15FH','MOC',73,1,null,null,now()); | INSERT INTO SC_SystemeProduits(RefDimension,NomSysteme,typePresta,ligne,Quantite,formule,cte1,DateModif) values (5,'TCFV15FH','MOC',73,1,null,null,now()); | INSERT INTO SC_SystemeProduits(RefDimension,NomSysteme,typePresta,ligne,Quantite,formule,cte1,DateModif) values (6,'TCFV15FH','MOC',73,1,null,null,now()); | INSERT INTO SC_SystemeProduits(RefDimension,NomSysteme,typePresta,ligne,Quantite,formule,cte1,DateModif) values (7,'TCFV15FH','MOC',73,1,null,null,now()); | INSERT INTO SC_SystemeProduits(RefDimension,NomSysteme,typePresta,ligne,Quantite,formule,cte1,DateModif) values (8,'TCFV15FH','MOC',73,1,null,null,now()); | INSERT INTO SC_SystemeProduits(RefDimension,NomSysteme,typePresta,ligne,Quantite,formule,cte1,DateModif) values (9,'TCFV15FH','MOC',73,1,null,null,now()); | INSERT INTO SC_SystemeProduits(RefDimension,NomSysteme,typePresta,ligne,Quantite,formule,cte1,DateModif) values (10,'TCFV15FH','MOC',73,1,null,null,now()); | INSERT INTO SC_SystemeProduits(RefDimension,NomSysteme,typePresta,ligne,Quantite,formule,cte1,DateModif) values (11,'TCFV15FH','MOC',73,1,null,null,now()); | INSERT INTO SC_SystemeProduits(RefDimension,NomSysteme,typePresta,ligne,Quantite,formule,cte1,DateModif) values (12,'TCFV15FH','MOC',73,1,null,null,now()); | INSERT INTO SC_SystemeProduits(RefDimension,NomSysteme,typePresta,ligne,Quantite,formule,cte1,DateModif) values (13,'TCFV15FH','MOC',73,1,null,null,now()); | INSERT INTO SC_SystemeProduits(RefDimension,NomSysteme,typePresta,ligne,Quantite,formule,cte1,DateModif) values (14,'TCFV15FH','MOC',73,1,null,null,now()); | INSERT INTO SC_SystemeProduits(RefDimension,NomSysteme,typePresta,ligne,Quantite,formule,cte1,DateModif) values (15,'TCFV15FH','MOC',73,1,null,null,now()); | INSERT INTO SC_SystemeProduits(RefDimension,NomSysteme,typePresta,ligne,Quantite,formule,cte1,DateModif) values (16,'TCFV15FH','MOC',73,1,null,null,now()); | INSERT INTO SC_SystemeProduits(RefDimension,NomSysteme,typePresta,ligne,Quantite,formule,cte1,DateModif) values (17,'TCFV15FH','MOC',73,1,null,null,now()); | INSERT INTO SC_SystemeProduits(RefDimension,NomSysteme,typePresta,ligne,Quantite,formule,cte1,DateModif) values (18,'TCFV15FH','MOC',73,1,null,null,now());
12 | MP | Mise à plat emplacement | m² | 4 | CTE1*1 | SURFACE | 6 | CTE1*1 | SURFACE | 8 | CTE1*1 | SURFACE | 10 | CTE1*1 | SURFACE | 12 | CTE1*1 | SURFACE | 14 | CTE1*1 | SURFACE | 16 | CTE1*1 | SURFACE | 18 | CTE1*1 | SURFACE | 20 | CTE1*1 | SURFACE | 24 | CTE1*1 | SURFACE | 24 | CTE1*1 | SURFACE | 28 | CTE1*1 | SURFACE | 28 | CTE1*1 | SURFACE | 32 | CTE1*1 | SURFACE | 36 | CTE1*1 | SURFACE | 36 | CTE1*1 | SURFACE | 40 | CTE1*1 | SURFACE | 40 | CTE1*1 | SURFACE | INSERT INTO SC_SystemeProduits(RefDimension,NomSysteme,typePresta,ligne,Quantite,formule,cte1,DateModif) values (1,'TCFV15FH','MP',12,null,'CTE1*1','SURFACE',now()); | INSERT INTO SC_SystemeProduits(RefDimension,NomSysteme,typePresta,ligne,Quantite,formule,cte1,DateModif) values (2,'TCFV15FH','MP',12,null,'CTE1*1','SURFACE',now()); | INSERT INTO SC_SystemeProduits(RefDimension,NomSysteme,typePresta,ligne,Quantite,formule,cte1,DateModif) values (3,'TCFV15FH','MP',12,null,'CTE1*1','SURFACE',now()); | INSERT INTO SC_SystemeProduits(RefDimension,NomSysteme,typePresta,ligne,Quantite,formule,cte1,DateModif) values (4,'TCFV15FH','MP',12,null,'CTE1*1','SURFACE',now()); | INSERT INTO SC_SystemeProduits(RefDimension,NomSysteme,typePresta,ligne,Quantite,formule,cte1,DateModif) values (5,'TCFV15FH','MP',12,null,'CTE1*1','SURFACE',now()); | INSERT INTO SC_SystemeProduits(RefDimension,NomSysteme,typePresta,ligne,Quantite,formule,cte1,DateModif) values (6,'TCFV15FH','MP',12,null,'CTE1*1','SURFACE',now()); | INSERT INTO SC_SystemeProduits(RefDimension,NomSysteme,typePresta,ligne,Quantite,formule,cte1,DateModif) values (7,'TCFV15FH','MP',12,null,'CTE1*1','SURFACE',now()); | INSERT INTO SC_SystemeProduits(RefDimension,NomSysteme,typePresta,ligne,Quantite,formule,cte1,DateModif) values (8,'TCFV15FH','MP',12,null,'CTE1*1','SURFACE',now()); | INSERT INTO SC_SystemeProduits(RefDimension,NomSysteme,typePresta,ligne,Quantite,formule,cte1,DateModif) values (9,'TCFV15FH','MP',12,null,'CTE1*1','SURFACE',now()); | INSERT INTO SC_SystemeProduits(RefDimension,NomSysteme,typePresta,ligne,Quantite,formule,cte1,DateModif) values (10,'TCFV15FH','MP',12,null,'CTE1*1','SURFACE',now()); | INSERT INTO SC_SystemeProduits(RefDimension,NomSysteme,typePresta,ligne,Quantite,formule,cte1,DateModif) values (11,'TCFV15FH','MP',12,null,'CTE1*1','SURFACE',now()); | INSERT INTO SC_SystemeProduits(RefDimension,NomSysteme,typePresta,ligne,Quantite,formule,cte1,DateModif) values (12,'TCFV15FH','MP',12,null,'CTE1*1','SURFACE',now()); | INSERT INTO SC_SystemeProduits(RefDimension,NomSysteme,typePresta,ligne,Quantite,formule,cte1,DateModif) values (13,'TCFV15FH','MP',12,null,'CTE1*1','SURFACE',now()); | INSERT INTO SC_SystemeProduits(RefDimension,NomSysteme,typePresta,ligne,Quantite,formule,cte1,DateModif) values (14,'TCFV15FH','MP',12,null,'CTE1*1','SURFACE',now()); | INSERT INTO SC_SystemeProduits(RefDimension,NomSysteme,typePresta,ligne,Quantite,formule,cte1,DateModif) values (15,'TCFV15FH','MP',12,null,'CTE1*1','SURFACE',now()); | INSERT INTO SC_SystemeProduits(RefDimension,NomSysteme,typePresta,ligne,Quantite,formule,cte1,DateModif) values (16,'TCFV15FH','MP',12,null,'CTE1*1','SURFACE',now()); | INSERT INTO SC_SystemeProduits(RefDimension,NomSysteme,typePresta,ligne,Quantite,formule,cte1,DateModif) values (17,'TCFV15FH','MP',12,null,'CTE1*1','SURFACE',now()); | INSERT INTO SC_SystemeProduits(RefDimension,NomSysteme,typePresta,ligne,Quantite,formule,cte1,DateModif) values (18,'TCFV15FH','MP',12,null,'CTE1*1','SURFACE',now());
2 | MP | Fond de forme (sable) | m² | 4 | CTE1*1 | SURFACE | 6 | CTE1*1 | SURFACE | 8 | CTE1*1 | SURFACE | 10 | CTE1*1 | SURFACE | 12 | CTE1*1 | SURFACE | 14 | CTE1*1 | SURFACE | 16 | CTE1*1 | SURFACE | 18 | CTE1*1 | SURFACE | 20 | CTE1*1 | SURFACE | 24 | CTE1*1 | SURFACE | 24 | CTE1*1 | SURFACE | 28 | CTE1*1 | SURFACE | 28 | CTE1*1 | SURFACE | 32 | CTE1*1 | SURFACE | 36 | CTE1*1 | SURFACE | 36 | CTE1*1 | SURFACE | 40 | CTE1*1 | SURFACE | 40 | CTE1*1 | SURFACE | INSERT INTO SC_SystemeProduits(RefDimension,NomSysteme,typePresta,ligne,Quantite,formule,cte1,DateModif) values (1,'TCFV15FH','MP',2,null,'CTE1*1','SURFACE',now()); | INSERT INTO SC_SystemeProduits(RefDimension,NomSysteme,typePresta,ligne,Quantite,formule,cte1,DateModif) values (2,'TCFV15FH','MP',2,null,'CTE1*1','SURFACE',now()); | INSERT INTO SC_SystemeProduits(RefDimension,NomSysteme,typePresta,ligne,Quantite,formule,cte1,DateModif) values (3,'TCFV15FH','MP',2,null,'CTE1*1','SURFACE',now()); | INSERT INTO SC_SystemeProduits(RefDimension,NomSysteme,typePresta,ligne,Quantite,formule,cte1,DateModif) values (4,'TCFV15FH','MP',2,null,'CTE1*1','SURFACE',now()); | INSERT INTO SC_SystemeProduits(RefDimension,NomSysteme,typePresta,ligne,Quantite,formule,cte1,DateModif) values (5,'TCFV15FH','MP',2,null,'CTE1*1','SURFACE',now()); | INSERT INTO SC_SystemeProduits(RefDimension,NomSysteme,typePresta,ligne,Quantite,formule,cte1,DateModif) values (6,'TCFV15FH','MP',2,null,'CTE1*1','SURFACE',now()); | INSERT INTO SC_SystemeProduits(RefDimension,NomSysteme,typePresta,ligne,Quantite,formule,cte1,DateModif) values (7,'TCFV15FH','MP',2,null,'CTE1*1','SURFACE',now()); | INSERT INTO SC_SystemeProduits(RefDimension,NomSysteme,typePresta,ligne,Quantite,formule,cte1,DateModif) values (8,'TCFV15FH','MP',2,null,'CTE1*1','SURFACE',now()); | INSERT INTO SC_SystemeProduits(RefDimension,NomSysteme,typePresta,ligne,Quantite,formule,cte1,DateModif) values (9,'TCFV15FH','MP',2,null,'CTE1*1','SURFACE',now()); | INSERT INTO SC_SystemeProduits(RefDimension,NomSysteme,typePresta,ligne,Quantite,formule,cte1,DateModif) values (10,'TCFV15FH','MP',2,null,'CTE1*1','SURFACE',now()); | INSERT INTO SC_SystemeProduits(RefDimension,NomSysteme,typePresta,ligne,Quantite,formule,cte1,DateModif) values (11,'TCFV15FH','MP',2,null,'CTE1*1','SURFACE',now()); | INSERT INTO SC_SystemeProduits(RefDimension,NomSysteme,typePresta,ligne,Quantite,formule,cte1,DateModif) values (12,'TCFV15FH','MP',2,null,'CTE1*1','SURFACE',now()); | INSERT INTO SC_SystemeProduits(RefDimension,NomSysteme,typePresta,ligne,Quantite,formule,cte1,DateModif) values (13,'TCFV15FH','MP',2,null,'CTE1*1','SURFACE',now()); | INSERT INTO SC_SystemeProduits(RefDimension,NomSysteme,typePresta,ligne,Quantite,formule,cte1,DateModif) values (14,'TCFV15FH','MP',2,null,'CTE1*1','SURFACE',now()); | INSERT INTO SC_SystemeProduits(RefDimension,NomSysteme,typePresta,ligne,Quantite,formule,cte1,DateModif) values (15,'TCFV15FH','MP',2,null,'CTE1*1','SURFACE',now()); | INSERT INTO SC_SystemeProduits(RefDimension,NomSysteme,typePresta,ligne,Quantite,formule,cte1,DateModif) values (16,'TCFV15FH','MP',2,null,'CTE1*1','SURFACE',now()); | INSERT INTO SC_SystemeProduits(RefDimension,NomSysteme,typePresta,ligne,Quantite,formule,cte1,DateModif) values (17,'TCFV15FH','MP',2,null,'CTE1*1','SURFACE',now()); | INSERT INTO SC_SystemeProduits(RefDimension,NomSysteme,typePresta,ligne,Quantite,formule,cte1,DateModif) values (18,'TCFV15FH','MP',2,null,'CTE1*1','SURFACE',now());
3 | MP | Remplissage granulats | m3 | 2.4 | 0.6*CTE1 | SURFACE | 3.6 | 0.6*CTE1 | SURFACE | 4.8 | 0.6*CTE1 | SURFACE | 6 | 0.6*CTE1 | SURFACE | 7.2 | 0.6*CTE1 | SURFACE | 8.4 | 0.6*CTE1 | SURFACE | 9.6 | 0.6*CTE1 | SURFACE | 10.8 | 0.6*CTE1 | SURFACE | 12 | 0.6*CTE1 | SURFACE | 14.4 | 0.6*CTE1 | SURFACE | 14.4 | 0.6*CTE1 | SURFACE | 16.8 | 0.6*CTE1 | SURFACE | 16.8 | 0.6*CTE1 | SURFACE | 19.2 | 0.6*CTE1 | SURFACE | 21.6 | 0.6*CTE1 | SURFACE | 21.6 | 0.6*CTE1 | SURFACE | 24 | 0.6*CTE1 | SURFACE | 24 | 0.6*CTE1 | SURFACE | INSERT INTO SC_SystemeProduits(RefDimension,NomSysteme,typePresta,ligne,Quantite,formule,cte1,DateModif) values (1,'TCFV15FH','MP',3,null,'0.6*CTE1','SURFACE',now()); | INSERT INTO SC_SystemeProduits(RefDimension,NomSysteme,typePresta,ligne,Quantite,formule,cte1,DateModif) values (2,'TCFV15FH','MP',3,null,'0.6*CTE1','SURFACE',now()); | INSERT INTO SC_SystemeProduits(RefDimension,NomSysteme,typePresta,ligne,Quantite,formule,cte1,DateModif) values (3,'TCFV15FH','MP',3,null,'0.6*CTE1','SURFACE',now()); | INSERT INTO SC_SystemeProduits(RefDimension,NomSysteme,typePresta,ligne,Quantite,formule,cte1,DateModif) values (4,'TCFV15FH','MP',3,null,'0.6*CTE1','SURFACE',now()); | INSERT INTO SC_SystemeProduits(RefDimension,NomSysteme,typePresta,ligne,Quantite,formule,cte1,DateModif) values (5,'TCFV15FH','MP',3,null,'0.6*CTE1','SURFACE',now()); | INSERT INTO SC_SystemeProduits(RefDimension,NomSysteme,typePresta,ligne,Quantite,formule,cte1,DateModif) values (6,'TCFV15FH','MP',3,null,'0.6*CTE1','SURFACE',now()); | INSERT INTO SC_SystemeProduits(RefDimension,NomSysteme,typePresta,ligne,Quantite,formule,cte1,DateModif) values (7,'TCFV15FH','MP',3,null,'0.6*CTE1','SURFACE',now()); | INSERT INTO SC_SystemeProduits(RefDimension,NomSysteme,typePresta,ligne,Quantite,formule,cte1,DateModif) values (8,'TCFV15FH','MP',3,null,'0.6*CTE1','SURFACE',now()); | INSERT INTO SC_SystemeProduits(RefDimension,NomSysteme,typePresta,ligne,Quantite,formule,cte1,DateModif) values (9,'TCFV15FH','MP',3,null,'0.6*CTE1','SURFACE',now()); | INSERT INTO SC_SystemeProduits(RefDimension,NomSysteme,typePresta,ligne,Quantite,formule,cte1,DateModif) values (10,'TCFV15FH','MP',3,null,'0.6*CTE1','SURFACE',now()); | INSERT INTO SC_SystemeProduits(RefDimension,NomSysteme,typePresta,ligne,Quantite,formule,cte1,DateModif) values (11,'TCFV15FH','MP',3,null,'0.6*CTE1','SURFACE',now()); | INSERT INTO SC_SystemeProduits(RefDimension,NomSysteme,typePresta,ligne,Quantite,formule,cte1,DateModif) values (12,'TCFV15FH','MP',3,null,'0.6*CTE1','SURFACE',now()); | INSERT INTO SC_SystemeProduits(RefDimension,NomSysteme,typePresta,ligne,Quantite,formule,cte1,DateModif) values (13,'TCFV15FH','MP',3,null,'0.6*CTE1','SURFACE',now()); | INSERT INTO SC_SystemeProduits(RefDimension,NomSysteme,typePresta,ligne,Quantite,formule,cte1,DateModif) values (14,'TCFV15FH','MP',3,null,'0.6*CTE1','SURFACE',now()); | INSERT INTO SC_SystemeProduits(RefDimension,NomSysteme,typePresta,ligne,Quantite,formule,cte1,DateModif) values (15,'TCFV15FH','MP',3,null,'0.6*CTE1','SURFACE',now()); | INSERT INTO SC_SystemeProduits(RefDimension,NomSysteme,typePresta,ligne,Quantite,formule,cte1,DateModif) values (16,'TCFV15FH','MP',3,null,'0.6*CTE1','SURFACE',now()); | INSERT INTO SC_SystemeProduits(RefDimension,NomSysteme,typePresta,ligne,Quantite,formule,cte1,DateModif) values (17,'TCFV15FH','MP',3,null,'0.6*CTE1','SURFACE',now()); | INSERT INTO SC_SystemeProduits(RefDimension,NomSysteme,typePresta,ligne,Quantite,formule,cte1,DateModif) values (18,'TCFV15FH','MP',3,null,'0.6*CTE1','SURFACE',now());

## TCFVBAC
TCFVBAC |  |  |  | 2 |  |  | 4 |  |  | 5 |  |  | 9 |  |  | 10 |  |  | 11 |  |  | 17 |  |  | 18 |  |  | INSERT INTO SC_SystemeProduits(RefDimension,NomSysteme,typePresta,ligne,Quantite,formule,cte1,DateModif) values (#DIM#,'#SYSTEME#','#TYPE#',#LIGNE#,#Q#,#FORMULE#,#CTE#,now());
|  | PRODUIT | nb EH | 3 |  |  | 5 |  |  | 6 |  |  | 10 |  |  | 12(6/4) |  |  | 12(8/3) |  |  | 20(10/4) |  |  | 20(8/5) |  |  | 3 | 5 | 6 | 10 | 12(6/4) | 12(8/3) | 20(10/4) | 20(8/5)
|  |  | Unité | Quantité |  |  | Quantité |  |  | Quantité |  |  | Quantité |  |  | Quantité |  |  | Quantité |  |  | Quantité |  |  | Quantité |  |  | Quantité | Quantité | Quantité | Quantité | Quantité | Quantité | Quantité | Quantité
50 | MATIERE | KIT BAC PEHD 3 EH | pc | 1 | [23 empty] | INSERT INTO SC_SystemeProduits(RefDimension,NomSysteme,typePresta,ligne,Quantite,formule,cte1,DateModif) values (2,'TCFVBAC','MATIERE',50,1,null,null,now());
51 | MATIERE | KIT BAC PEHD 5EH | pc |  |  |  | 1 | [21 empty] | INSERT INTO SC_SystemeProduits(RefDimension,NomSysteme,typePresta,ligne,Quantite,formule,cte1,DateModif) values (4,'TCFVBAC','MATIERE',51,1,null,null,now());
52 | MATIERE | KIT BAC PEHD 6 EH | pc | [6 empty] | 1 | [19 empty] | INSERT INTO SC_SystemeProduits(RefDimension,NomSysteme,typePresta,ligne,Quantite,formule,cte1,DateModif) values (5,'TCFVBAC','MATIERE',52,1,null,null,now());
53 | MATIERE | KIT BAC PEHD 10 EH | pc | [9 empty] | 1 | [17 empty] | INSERT INTO SC_SystemeProduits(RefDimension,NomSysteme,typePresta,ligne,Quantite,formule,cte1,DateModif) values (9,'TCFVBAC','MATIERE',53,1,null,null,now());
54 | MATIERE | KIT BAC PEH 12EHD | pc | [12 empty] | 1 |  |  | 1 | [12 empty] | INSERT INTO SC_SystemeProduits(RefDimension,NomSysteme,typePresta,ligne,Quantite,formule,cte1,DateModif) values (10,'TCFVBAC','MATIERE',54,1,null,null,now()); | INSERT INTO SC_SystemeProduits(RefDimension,NomSysteme,typePresta,ligne,Quantite,formule,cte1,DateModif) values (11,'TCFVBAC','MATIERE',54,1,null,null,now());
55 | MATIERE | KIT BAC PEHD 20EH | pc | [18 empty] | 1 |  |  | 1 | [8 empty] | INSERT INTO SC_SystemeProduits(RefDimension,NomSysteme,typePresta,ligne,Quantite,formule,cte1,DateModif) values (17,'TCFVBAC','MATIERE',55,1,null,null,now()); | INSERT INTO SC_SystemeProduits(RefDimension,NomSysteme,typePresta,ligne,Quantite,formule,cte1,DateModif) values (18,'TCFVBAC','MATIERE',55,1,null,null,now());
180 | MATIERE | Phragmites australis | pc | 36 | 6*CTE1 | SURFACE | 60 | 6*CTE1 | SURFACE | 72 | 6*CTE1 | SURFACE | 120 | 6*CTE1 | SURFACE | 144 | 6*CTE1 | SURFACE | 144 | 6*CTE1 | SURFACE | 240 | 6*CTE1 | SURFACE | 240 | 6*CTE1 | SURFACE | INSERT INTO SC_SystemeProduits(RefDimension,NomSysteme,typePresta,ligne,Quantite,formule,cte1,DateModif) values (2,'TCFVBAC','MATIERE',180,null,'6*CTE1','SURFACE',now()); | INSERT INTO SC_SystemeProduits(RefDimension,NomSysteme,typePresta,ligne,Quantite,formule,cte1,DateModif) values (4,'TCFVBAC','MATIERE',180,null,'6*CTE1','SURFACE',now()); | INSERT INTO SC_SystemeProduits(RefDimension,NomSysteme,typePresta,ligne,Quantite,formule,cte1,DateModif) values (5,'TCFVBAC','MATIERE',180,null,'6*CTE1','SURFACE',now()); | INSERT INTO SC_SystemeProduits(RefDimension,NomSysteme,typePresta,ligne,Quantite,formule,cte1,DateModif) values (9,'TCFVBAC','MATIERE',180,null,'6*CTE1','SURFACE',now()); | INSERT INTO SC_SystemeProduits(RefDimension,NomSysteme,typePresta,ligne,Quantite,formule,cte1,DateModif) values (10,'TCFVBAC','MATIERE',180,null,'6*CTE1','SURFACE',now()); | INSERT INTO SC_SystemeProduits(RefDimension,NomSysteme,typePresta,ligne,Quantite,formule,cte1,DateModif) values (11,'TCFVBAC','MATIERE',180,null,'6*CTE1','SURFACE',now()); | INSERT INTO SC_SystemeProduits(RefDimension,NomSysteme,typePresta,ligne,Quantite,formule,cte1,DateModif) values (17,'TCFVBAC','MATIERE',180,null,'6*CTE1','SURFACE',now()); | INSERT INTO SC_SystemeProduits(RefDimension,NomSysteme,typePresta,ligne,Quantite,formule,cte1,DateModif) values (18,'TCFVBAC','MATIERE',180,null,'6*CTE1','SURFACE',now());
576 | MATIERE | KIT CLOISON BAC 3 EH | pc | 1 |  |  | 0 |  |  | 0 |  |  | 0 |  |  | 0 |  |  | 0 |  |  | 0 |  |  | 0 |  |  | INSERT INTO SC_SystemeProduits(RefDimension,NomSysteme,typePresta,ligne,Quantite,formule,cte1,DateModif) values (2,'TCFVBAC','MATIERE',576,1,null,null,now()); | INSERT INTO SC_SystemeProduits(RefDimension,NomSysteme,typePresta,ligne,Quantite,formule,cte1,DateModif) values (4,'TCFVBAC','MATIERE',576,0,null,null,now()); | INSERT INTO SC_SystemeProduits(RefDimension,NomSysteme,typePresta,ligne,Quantite,formule,cte1,DateModif) values (5,'TCFVBAC','MATIERE',576,0,null,null,now()); | INSERT INTO SC_SystemeProduits(RefDimension,NomSysteme,typePresta,ligne,Quantite,formule,cte1,DateModif) values (9,'TCFVBAC','MATIERE',576,0,null,null,now()); | INSERT INTO SC_SystemeProduits(RefDimension,NomSysteme,typePresta,ligne,Quantite,formule,cte1,DateModif) values (10,'TCFVBAC','MATIERE',576,0,null,null,now()); | INSERT INTO SC_SystemeProduits(RefDimension,NomSysteme,typePresta,ligne,Quantite,formule,cte1,DateModif) values (11,'TCFVBAC','MATIERE',576,0,null,null,now()); | INSERT INTO SC_SystemeProduits(RefDimension,NomSysteme,typePresta,ligne,Quantite,formule,cte1,DateModif) values (17,'TCFVBAC','MATIERE',576,0,null,null,now()); | INSERT INTO SC_SystemeProduits(RefDimension,NomSysteme,typePresta,ligne,Quantite,formule,cte1,DateModif) values (18,'TCFVBAC','MATIERE',576,0,null,null,now());
375 | MATIERE | Graviers 6,3/10 | t | 4.4 | 1.6*0.25*CTE1 | SURFACE | 6 | 1.6*0.25*CTE1 | SURFACE | 6.8 | 1.6*0.25*CTE1 | SURFACE | 10 | 1.6*0.25*CTE1 | SURFACE | 11.6 | 1.6*0.25*CTE1 | SURFACE | 11.6 | 1.6*0.25*CTE1 | SURFACE | 18 | 1.6*0.25*CTE1 | SURFACE | 18 | 1.6*0.25*CTE1 | SURFACE | INSERT INTO SC_SystemeProduits(RefDimension,NomSysteme,typePresta,ligne,Quantite,formule,cte1,DateModif) values (2,'TCFVBAC','MATIERE',375,null,'1.6*0.25*CTE1','SURFACE',now()); | INSERT INTO SC_SystemeProduits(RefDimension,NomSysteme,typePresta,ligne,Quantite,formule,cte1,DateModif) values (4,'TCFVBAC','MATIERE',375,null,'1.6*0.25*CTE1','SURFACE',now()); | INSERT INTO SC_SystemeProduits(RefDimension,NomSysteme,typePresta,ligne,Quantite,formule,cte1,DateModif) values (5,'TCFVBAC','MATIERE',375,null,'1.6*0.25*CTE1','SURFACE',now()); | INSERT INTO SC_SystemeProduits(RefDimension,NomSysteme,typePresta,ligne,Quantite,formule,cte1,DateModif) values (9,'TCFVBAC','MATIERE',375,null,'1.6*0.25*CTE1','SURFACE',now()); | INSERT INTO SC_SystemeProduits(RefDimension,NomSysteme,typePresta,ligne,Quantite,formule,cte1,DateModif) values (10,'TCFVBAC','MATIERE',375,null,'1.6*0.25*CTE1','SURFACE',now()); | INSERT INTO SC_SystemeProduits(RefDimension,NomSysteme,typePresta,ligne,Quantite,formule,cte1,DateModif) values (11,'TCFVBAC','MATIERE',375,null,'1.6*0.25*CTE1','SURFACE',now()); | INSERT INTO SC_SystemeProduits(RefDimension,NomSysteme,typePresta,ligne,Quantite,formule,cte1,DateModif) values (17,'TCFVBAC','MATIERE',375,null,'1.6*0.25*CTE1','SURFACE',now()); | INSERT INTO SC_SystemeProduits(RefDimension,NomSysteme,typePresta,ligne,Quantite,formule,cte1,DateModif) values (18,'TCFVBAC','MATIERE',375,null,'1.6*0.25*CTE1','SURFACE',now());
373 | MATIERE | Sable filtrant | t | 2.62 | 1.8*0.15*CTE1 | SURFACE | 3.7 | 1.8*0.15*CTE1 | SURFACE | 4.24 | 1.8*0.15*CTE1 | SURFACE | 6.4 | 1.8*0.15*CTE1 | SURFACE | 7.48 | 1.8*0.15*CTE1 | SURFACE | 7.48 | 1.8*0.15*CTE1 | SURFACE | 11.8 | 1.8*0.15*CTE1 | SURFACE | 11.8 | 1.8*0.15*CTE1 | SURFACE | INSERT INTO SC_SystemeProduits(RefDimension,NomSysteme,typePresta,ligne,Quantite,formule,cte1,DateModif) values (2,'TCFVBAC','MATIERE',373,null,'1.8*0.15*CTE1','SURFACE',now()); | INSERT INTO SC_SystemeProduits(RefDimension,NomSysteme,typePresta,ligne,Quantite,formule,cte1,DateModif) values (4,'TCFVBAC','MATIERE',373,null,'1.8*0.15*CTE1','SURFACE',now()); | INSERT INTO SC_SystemeProduits(RefDimension,NomSysteme,typePresta,ligne,Quantite,formule,cte1,DateModif) values (5,'TCFVBAC','MATIERE',373,null,'1.8*0.15*CTE1','SURFACE',now()); | INSERT INTO SC_SystemeProduits(RefDimension,NomSysteme,typePresta,ligne,Quantite,formule,cte1,DateModif) values (9,'TCFVBAC','MATIERE',373,null,'1.8*0.15*CTE1','SURFACE',now()); | INSERT INTO SC_SystemeProduits(RefDimension,NomSysteme,typePresta,ligne,Quantite,formule,cte1,DateModif) values (10,'TCFVBAC','MATIERE',373,null,'1.8*0.15*CTE1','SURFACE',now()); | INSERT INTO SC_SystemeProduits(RefDimension,NomSysteme,typePresta,ligne,Quantite,formule,cte1,DateModif) values (11,'TCFVBAC','MATIERE',373,null,'1.8*0.15*CTE1','SURFACE',now()); | INSERT INTO SC_SystemeProduits(RefDimension,NomSysteme,typePresta,ligne,Quantite,formule,cte1,DateModif) values (17,'TCFVBAC','MATIERE',373,null,'1.8*0.15*CTE1','SURFACE',now()); | INSERT INTO SC_SystemeProduits(RefDimension,NomSysteme,typePresta,ligne,Quantite,formule,cte1,DateModif) values (18,'TCFVBAC','MATIERE',373,null,'1.8*0.15*CTE1','SURFACE',now());
376 | MATIERE | Graviers 16/31,5 | t | 3.92 | 1.6*0.2*CTE1 | SURFACE | 5.2 | 1.6*0.2*CTE1 | SURFACE | 5.84 | 1.6*0.2*CTE1 | SURFACE | 8.4 | 1.6*0.2*CTE1 | SURFACE | 9.68 | 1.6*0.2*CTE1 | SURFACE | 9.68 | 1.6*0.2*CTE1 | SURFACE | 14.8 | 1.6*0.2*CTE1 | SURFACE | 14.8 | 1.6*0.2*CTE1 | SURFACE | INSERT INTO SC_SystemeProduits(RefDimension,NomSysteme,typePresta,ligne,Quantite,formule,cte1,DateModif) values (2,'TCFVBAC','MATIERE',376,null,'1.6*0.2*CTE1','SURFACE',now()); | INSERT INTO SC_SystemeProduits(RefDimension,NomSysteme,typePresta,ligne,Quantite,formule,cte1,DateModif) values (4,'TCFVBAC','MATIERE',376,null,'1.6*0.2*CTE1','SURFACE',now()); | INSERT INTO SC_SystemeProduits(RefDimension,NomSysteme,typePresta,ligne,Quantite,formule,cte1,DateModif) values (5,'TCFVBAC','MATIERE',376,null,'1.6*0.2*CTE1','SURFACE',now()); | INSERT INTO SC_SystemeProduits(RefDimension,NomSysteme,typePresta,ligne,Quantite,formule,cte1,DateModif) values (9,'TCFVBAC','MATIERE',376,null,'1.6*0.2*CTE1','SURFACE',now()); | INSERT INTO SC_SystemeProduits(RefDimension,NomSysteme,typePresta,ligne,Quantite,formule,cte1,DateModif) values (10,'TCFVBAC','MATIERE',376,null,'1.6*0.2*CTE1','SURFACE',now()); | INSERT INTO SC_SystemeProduits(RefDimension,NomSysteme,typePresta,ligne,Quantite,formule,cte1,DateModif) values (11,'TCFVBAC','MATIERE',376,null,'1.6*0.2*CTE1','SURFACE',now()); | INSERT INTO SC_SystemeProduits(RefDimension,NomSysteme,typePresta,ligne,Quantite,formule,cte1,DateModif) values (17,'TCFVBAC','MATIERE',376,null,'1.6*0.2*CTE1','SURFACE',now()); | INSERT INTO SC_SystemeProduits(RefDimension,NomSysteme,typePresta,ligne,Quantite,formule,cte1,DateModif) values (18,'TCFVBAC','MATIERE',376,null,'1.6*0.2*CTE1','SURFACE',now());
374 | MATIERE | Sable tranchée | t | 0.54 | 1.25*0.05*CTE1 | SURFACE | 0.9 | 1.25*0.05*CTE1 | SURFACE | 1.08 | 1.25*0.05*CTE1 | SURFACE | 1.8 | 1.25*0.05*CTE1 | SURFACE | 2.16 | 1.25*0.05*CTE1 | SURFACE | 2.16 | 1.25*0.05*CTE1 | SURFACE | 3.6 | 1.25*0.05*CTE1 | SURFACE | 3.6 | 1.25*0.05*CTE1 | SURFACE | INSERT INTO SC_SystemeProduits(RefDimension,NomSysteme,typePresta,ligne,Quantite,formule,cte1,DateModif) values (2,'TCFVBAC','MATIERE',374,null,'1.25*0.05*CTE1','SURFACE',now()); | INSERT INTO SC_SystemeProduits(RefDimension,NomSysteme,typePresta,ligne,Quantite,formule,cte1,DateModif) values (4,'TCFVBAC','MATIERE',374,null,'1.25*0.05*CTE1','SURFACE',now()); | INSERT INTO SC_SystemeProduits(RefDimension,NomSysteme,typePresta,ligne,Quantite,formule,cte1,DateModif) values (5,'TCFVBAC','MATIERE',374,null,'1.25*0.05*CTE1','SURFACE',now()); | INSERT INTO SC_SystemeProduits(RefDimension,NomSysteme,typePresta,ligne,Quantite,formule,cte1,DateModif) values (9,'TCFVBAC','MATIERE',374,null,'1.25*0.05*CTE1','SURFACE',now()); | INSERT INTO SC_SystemeProduits(RefDimension,NomSysteme,typePresta,ligne,Quantite,formule,cte1,DateModif) values (10,'TCFVBAC','MATIERE',374,null,'1.25*0.05*CTE1','SURFACE',now()); | INSERT INTO SC_SystemeProduits(RefDimension,NomSysteme,typePresta,ligne,Quantite,formule,cte1,DateModif) values (11,'TCFVBAC','MATIERE',374,null,'1.25*0.05*CTE1','SURFACE',now()); | INSERT INTO SC_SystemeProduits(RefDimension,NomSysteme,typePresta,ligne,Quantite,formule,cte1,DateModif) values (17,'TCFVBAC','MATIERE',374,null,'1.25*0.05*CTE1','SURFACE',now()); | INSERT INTO SC_SystemeProduits(RefDimension,NomSysteme,typePresta,ligne,Quantite,formule,cte1,DateModif) values (18,'TCFVBAC','MATIERE',374,null,'1.25*0.05*CTE1','SURFACE',now());
28 | MOA | Joint Forscheda DN100 BAC | pc | 1 | 1*CTE1 | NB_BAC | 2 | 1*CTE1 | NB_BAC | 2 | 1*CTE1 | NB_BAC | 4 | 1*CTE1 | NB_BAC | 4 | 1*CTE1 | NB_BAC | 4 | 1*CTE1 | NB_BAC | 8 | 1*CTE1 | NB_BAC | 8 | 1*CTE1 | NB_BAC | INSERT INTO SC_SystemeProduits(RefDimension,NomSysteme,typePresta,ligne,Quantite,formule,cte1,DateModif) values (2,'TCFVBAC','MOA',28,null,'1*CTE1','NB_BAC',now()); | INSERT INTO SC_SystemeProduits(RefDimension,NomSysteme,typePresta,ligne,Quantite,formule,cte1,DateModif) values (4,'TCFVBAC','MOA',28,null,'1*CTE1','NB_BAC',now()); | INSERT INTO SC_SystemeProduits(RefDimension,NomSysteme,typePresta,ligne,Quantite,formule,cte1,DateModif) values (5,'TCFVBAC','MOA',28,null,'1*CTE1','NB_BAC',now()); | INSERT INTO SC_SystemeProduits(RefDimension,NomSysteme,typePresta,ligne,Quantite,formule,cte1,DateModif) values (9,'TCFVBAC','MOA',28,null,'1*CTE1','NB_BAC',now()); | INSERT INTO SC_SystemeProduits(RefDimension,NomSysteme,typePresta,ligne,Quantite,formule,cte1,DateModif) values (10,'TCFVBAC','MOA',28,null,'1*CTE1','NB_BAC',now()); | INSERT INTO SC_SystemeProduits(RefDimension,NomSysteme,typePresta,ligne,Quantite,formule,cte1,DateModif) values (11,'TCFVBAC','MOA',28,null,'1*CTE1','NB_BAC',now()); | INSERT INTO SC_SystemeProduits(RefDimension,NomSysteme,typePresta,ligne,Quantite,formule,cte1,DateModif) values (17,'TCFVBAC','MOA',28,null,'1*CTE1','NB_BAC',now()); | INSERT INTO SC_SystemeProduits(RefDimension,NomSysteme,typePresta,ligne,Quantite,formule,cte1,DateModif) values (18,'TCFVBAC','MOA',28,null,'1*CTE1','NB_BAC',now());
36 | MOA | Préparation Aération Filtres | forfait | 1 | 1*CTE1 | NB_BAC | 2 | 1*CTE1 | NB_BAC | 2 | 1*CTE1 | NB_BAC | 4 | 1*CTE1 | NB_BAC | 4 | 1*CTE1 | NB_BAC | 4 | 1*CTE1 | NB_BAC | 8 | 1*CTE1 | NB_BAC | 8 | 1*CTE1 | NB_BAC | INSERT INTO SC_SystemeProduits(RefDimension,NomSysteme,typePresta,ligne,Quantite,formule,cte1,DateModif) values (2,'TCFVBAC','MOA',36,null,'1*CTE1','NB_BAC',now()); | INSERT INTO SC_SystemeProduits(RefDimension,NomSysteme,typePresta,ligne,Quantite,formule,cte1,DateModif) values (4,'TCFVBAC','MOA',36,null,'1*CTE1','NB_BAC',now()); | INSERT INTO SC_SystemeProduits(RefDimension,NomSysteme,typePresta,ligne,Quantite,formule,cte1,DateModif) values (5,'TCFVBAC','MOA',36,null,'1*CTE1','NB_BAC',now()); | INSERT INTO SC_SystemeProduits(RefDimension,NomSysteme,typePresta,ligne,Quantite,formule,cte1,DateModif) values (9,'TCFVBAC','MOA',36,null,'1*CTE1','NB_BAC',now()); | INSERT INTO SC_SystemeProduits(RefDimension,NomSysteme,typePresta,ligne,Quantite,formule,cte1,DateModif) values (10,'TCFVBAC','MOA',36,null,'1*CTE1','NB_BAC',now()); | INSERT INTO SC_SystemeProduits(RefDimension,NomSysteme,typePresta,ligne,Quantite,formule,cte1,DateModif) values (11,'TCFVBAC','MOA',36,null,'1*CTE1','NB_BAC',now()); | INSERT INTO SC_SystemeProduits(RefDimension,NomSysteme,typePresta,ligne,Quantite,formule,cte1,DateModif) values (17,'TCFVBAC','MOA',36,null,'1*CTE1','NB_BAC',now()); | INSERT INTO SC_SystemeProduits(RefDimension,NomSysteme,typePresta,ligne,Quantite,formule,cte1,DateModif) values (18,'TCFVBAC','MOA',36,null,'1*CTE1','NB_BAC',now());
30 | MOA | Pose aération BAC | pc | 1 | 1*CTE1 | NB_BAC | 2 | 1*CTE1 | NB_BAC | 2 | 1*CTE1 | NB_BAC | 4 | 1*CTE1 | NB_BAC | 4 | 1*CTE1 | NB_BAC | 4 | 1*CTE1 | NB_BAC | 8 | 1*CTE1 | NB_BAC | 8 | 1*CTE1 | NB_BAC | INSERT INTO SC_SystemeProduits(RefDimension,NomSysteme,typePresta,ligne,Quantite,formule,cte1,DateModif) values (2,'TCFVBAC','MOA',30,null,'1*CTE1','NB_BAC',now()); | INSERT INTO SC_SystemeProduits(RefDimension,NomSysteme,typePresta,ligne,Quantite,formule,cte1,DateModif) values (4,'TCFVBAC','MOA',30,null,'1*CTE1','NB_BAC',now()); | INSERT INTO SC_SystemeProduits(RefDimension,NomSysteme,typePresta,ligne,Quantite,formule,cte1,DateModif) values (5,'TCFVBAC','MOA',30,null,'1*CTE1','NB_BAC',now()); | INSERT INTO SC_SystemeProduits(RefDimension,NomSysteme,typePresta,ligne,Quantite,formule,cte1,DateModif) values (9,'TCFVBAC','MOA',30,null,'1*CTE1','NB_BAC',now()); | INSERT INTO SC_SystemeProduits(RefDimension,NomSysteme,typePresta,ligne,Quantite,formule,cte1,DateModif) values (10,'TCFVBAC','MOA',30,null,'1*CTE1','NB_BAC',now()); | INSERT INTO SC_SystemeProduits(RefDimension,NomSysteme,typePresta,ligne,Quantite,formule,cte1,DateModif) values (11,'TCFVBAC','MOA',30,null,'1*CTE1','NB_BAC',now()); | INSERT INTO SC_SystemeProduits(RefDimension,NomSysteme,typePresta,ligne,Quantite,formule,cte1,DateModif) values (17,'TCFVBAC','MOA',30,null,'1*CTE1','NB_BAC',now()); | INSERT INTO SC_SystemeProduits(RefDimension,NomSysteme,typePresta,ligne,Quantite,formule,cte1,DateModif) values (18,'TCFVBAC','MOA',30,null,'1*CTE1','NB_BAC',now());
27 | MOA | Pose drainage BAC | pc | 1 | 1*CTE1 | NB_BAC | 2 | 1*CTE1 | NB_BAC | 2 | 1*CTE1 | NB_BAC | 4 | 1*CTE1 | NB_BAC | 4 | 1*CTE1 | NB_BAC | 4 | 1*CTE1 | NB_BAC | 8 | 1*CTE1 | NB_BAC | 8 | 1*CTE1 | NB_BAC | INSERT INTO SC_SystemeProduits(RefDimension,NomSysteme,typePresta,ligne,Quantite,formule,cte1,DateModif) values (2,'TCFVBAC','MOA',27,null,'1*CTE1','NB_BAC',now()); | INSERT INTO SC_SystemeProduits(RefDimension,NomSysteme,typePresta,ligne,Quantite,formule,cte1,DateModif) values (4,'TCFVBAC','MOA',27,null,'1*CTE1','NB_BAC',now()); | INSERT INTO SC_SystemeProduits(RefDimension,NomSysteme,typePresta,ligne,Quantite,formule,cte1,DateModif) values (5,'TCFVBAC','MOA',27,null,'1*CTE1','NB_BAC',now()); | INSERT INTO SC_SystemeProduits(RefDimension,NomSysteme,typePresta,ligne,Quantite,formule,cte1,DateModif) values (9,'TCFVBAC','MOA',27,null,'1*CTE1','NB_BAC',now()); | INSERT INTO SC_SystemeProduits(RefDimension,NomSysteme,typePresta,ligne,Quantite,formule,cte1,DateModif) values (10,'TCFVBAC','MOA',27,null,'1*CTE1','NB_BAC',now()); | INSERT INTO SC_SystemeProduits(RefDimension,NomSysteme,typePresta,ligne,Quantite,formule,cte1,DateModif) values (11,'TCFVBAC','MOA',27,null,'1*CTE1','NB_BAC',now()); | INSERT INTO SC_SystemeProduits(RefDimension,NomSysteme,typePresta,ligne,Quantite,formule,cte1,DateModif) values (17,'TCFVBAC','MOA',27,null,'1*CTE1','NB_BAC',now()); | INSERT INTO SC_SystemeProduits(RefDimension,NomSysteme,typePresta,ligne,Quantite,formule,cte1,DateModif) values (18,'TCFVBAC','MOA',27,null,'1*CTE1','NB_BAC',now());
58 | MOC | Pose BAC sur fond de forme (1 bac) | forfait | 1 | 1*CTE1 | NB_BAC | 2 | 1*CTE1 | NB_BAC | 2 | 1*CTE1 | NB_BAC | 4 | 1*CTE1 | NB_BAC | 4 | 1*CTE1 | NB_BAC | 4 | 1*CTE1 | NB_BAC | 8 | 1*CTE1 | NB_BAC | 8 | 1*CTE1 | NB_BAC | INSERT INTO SC_SystemeProduits(RefDimension,NomSysteme,typePresta,ligne,Quantite,formule,cte1,DateModif) values (2,'TCFVBAC','MOC',58,null,'1*CTE1','NB_BAC',now()); | INSERT INTO SC_SystemeProduits(RefDimension,NomSysteme,typePresta,ligne,Quantite,formule,cte1,DateModif) values (4,'TCFVBAC','MOC',58,null,'1*CTE1','NB_BAC',now()); | INSERT INTO SC_SystemeProduits(RefDimension,NomSysteme,typePresta,ligne,Quantite,formule,cte1,DateModif) values (5,'TCFVBAC','MOC',58,null,'1*CTE1','NB_BAC',now()); | INSERT INTO SC_SystemeProduits(RefDimension,NomSysteme,typePresta,ligne,Quantite,formule,cte1,DateModif) values (9,'TCFVBAC','MOC',58,null,'1*CTE1','NB_BAC',now()); | INSERT INTO SC_SystemeProduits(RefDimension,NomSysteme,typePresta,ligne,Quantite,formule,cte1,DateModif) values (10,'TCFVBAC','MOC',58,null,'1*CTE1','NB_BAC',now()); | INSERT INTO SC_SystemeProduits(RefDimension,NomSysteme,typePresta,ligne,Quantite,formule,cte1,DateModif) values (11,'TCFVBAC','MOC',58,null,'1*CTE1','NB_BAC',now()); | INSERT INTO SC_SystemeProduits(RefDimension,NomSysteme,typePresta,ligne,Quantite,formule,cte1,DateModif) values (17,'TCFVBAC','MOC',58,null,'1*CTE1','NB_BAC',now()); | INSERT INTO SC_SystemeProduits(RefDimension,NomSysteme,typePresta,ligne,Quantite,formule,cte1,DateModif) values (18,'TCFVBAC','MOC',58,null,'1*CTE1','NB_BAC',now());
68 | MOC | Mise à plat emplacement | m² | 6 | 1*CTE1 | SURFACE | 10 | 1*CTE1 | SURFACE | 12 | 1*CTE1 | SURFACE | 20 | 1*CTE1 | SURFACE | 24 | 1*CTE1 | SURFACE | 24 | 1*CTE1 | SURFACE | 40 | 1*CTE1 | SURFACE | 40 | 1*CTE1 | SURFACE | INSERT INTO SC_SystemeProduits(RefDimension,NomSysteme,typePresta,ligne,Quantite,formule,cte1,DateModif) values (2,'TCFVBAC','MOC',68,null,'1*CTE1','SURFACE',now()); | INSERT INTO SC_SystemeProduits(RefDimension,NomSysteme,typePresta,ligne,Quantite,formule,cte1,DateModif) values (4,'TCFVBAC','MOC',68,null,'1*CTE1','SURFACE',now()); | INSERT INTO SC_SystemeProduits(RefDimension,NomSysteme,typePresta,ligne,Quantite,formule,cte1,DateModif) values (5,'TCFVBAC','MOC',68,null,'1*CTE1','SURFACE',now()); | INSERT INTO SC_SystemeProduits(RefDimension,NomSysteme,typePresta,ligne,Quantite,formule,cte1,DateModif) values (9,'TCFVBAC','MOC',68,null,'1*CTE1','SURFACE',now()); | INSERT INTO SC_SystemeProduits(RefDimension,NomSysteme,typePresta,ligne,Quantite,formule,cte1,DateModif) values (10,'TCFVBAC','MOC',68,null,'1*CTE1','SURFACE',now()); | INSERT INTO SC_SystemeProduits(RefDimension,NomSysteme,typePresta,ligne,Quantite,formule,cte1,DateModif) values (11,'TCFVBAC','MOC',68,null,'1*CTE1','SURFACE',now()); | INSERT INTO SC_SystemeProduits(RefDimension,NomSysteme,typePresta,ligne,Quantite,formule,cte1,DateModif) values (17,'TCFVBAC','MOC',68,null,'1*CTE1','SURFACE',now()); | INSERT INTO SC_SystemeProduits(RefDimension,NomSysteme,typePresta,ligne,Quantite,formule,cte1,DateModif) values (18,'TCFVBAC','MOC',68,null,'1*CTE1','SURFACE',now());
67 | MOC | Fond de forme (sable) | m² | 6 | 1*CTE1 | SURFACE | 10 | 1*CTE1 | SURFACE | 12 | 1*CTE1 | SURFACE | 20 | 1*CTE1 | SURFACE | 24 | 1*CTE1 | SURFACE | 24 | 1*CTE1 | SURFACE | 40 | 1*CTE1 | SURFACE | 40 | 1*CTE1 | SURFACE | INSERT INTO SC_SystemeProduits(RefDimension,NomSysteme,typePresta,ligne,Quantite,formule,cte1,DateModif) values (2,'TCFVBAC','MOC',67,null,'1*CTE1','SURFACE',now()); | INSERT INTO SC_SystemeProduits(RefDimension,NomSysteme,typePresta,ligne,Quantite,formule,cte1,DateModif) values (4,'TCFVBAC','MOC',67,null,'1*CTE1','SURFACE',now()); | INSERT INTO SC_SystemeProduits(RefDimension,NomSysteme,typePresta,ligne,Quantite,formule,cte1,DateModif) values (5,'TCFVBAC','MOC',67,null,'1*CTE1','SURFACE',now()); | INSERT INTO SC_SystemeProduits(RefDimension,NomSysteme,typePresta,ligne,Quantite,formule,cte1,DateModif) values (9,'TCFVBAC','MOC',67,null,'1*CTE1','SURFACE',now()); | INSERT INTO SC_SystemeProduits(RefDimension,NomSysteme,typePresta,ligne,Quantite,formule,cte1,DateModif) values (10,'TCFVBAC','MOC',67,null,'1*CTE1','SURFACE',now()); | INSERT INTO SC_SystemeProduits(RefDimension,NomSysteme,typePresta,ligne,Quantite,formule,cte1,DateModif) values (11,'TCFVBAC','MOC',67,null,'1*CTE1','SURFACE',now()); | INSERT INTO SC_SystemeProduits(RefDimension,NomSysteme,typePresta,ligne,Quantite,formule,cte1,DateModif) values (17,'TCFVBAC','MOC',67,null,'1*CTE1','SURFACE',now()); | INSERT INTO SC_SystemeProduits(RefDimension,NomSysteme,typePresta,ligne,Quantite,formule,cte1,DateModif) values (18,'TCFVBAC','MOC',67,null,'1*CTE1','SURFACE',now());
72 | MOC | Remplissage granulats filtre | m3 | 4 | 0.6*CTE1 | SURFACE | 5 | 0.6*CTE1 | SURFACE | 6 | 0.6*CTE1 | SURFACE | 7 | 0.6*CTE1 | SURFACE | 8 | 0.6*CTE1 | SURFACE | 8 | 0.6*CTE1 | SURFACE | 9 | 0.6*CTE1 | SURFACE | 9 | 0.6*CTE1 | SURFACE | INSERT INTO SC_SystemeProduits(RefDimension,NomSysteme,typePresta,ligne,Quantite,formule,cte1,DateModif) values (2,'TCFVBAC','MOC',72,null,'0.6*CTE1','SURFACE',now()); | INSERT INTO SC_SystemeProduits(RefDimension,NomSysteme,typePresta,ligne,Quantite,formule,cte1,DateModif) values (4,'TCFVBAC','MOC',72,null,'0.6*CTE1','SURFACE',now()); | INSERT INTO SC_SystemeProduits(RefDimension,NomSysteme,typePresta,ligne,Quantite,formule,cte1,DateModif) values (5,'TCFVBAC','MOC',72,null,'0.6*CTE1','SURFACE',now()); | INSERT INTO SC_SystemeProduits(RefDimension,NomSysteme,typePresta,ligne,Quantite,formule,cte1,DateModif) values (9,'TCFVBAC','MOC',72,null,'0.6*CTE1','SURFACE',now()); | INSERT INTO SC_SystemeProduits(RefDimension,NomSysteme,typePresta,ligne,Quantite,formule,cte1,DateModif) values (10,'TCFVBAC','MOC',72,null,'0.6*CTE1','SURFACE',now()); | INSERT INTO SC_SystemeProduits(RefDimension,NomSysteme,typePresta,ligne,Quantite,formule,cte1,DateModif) values (11,'TCFVBAC','MOC',72,null,'0.6*CTE1','SURFACE',now()); | INSERT INTO SC_SystemeProduits(RefDimension,NomSysteme,typePresta,ligne,Quantite,formule,cte1,DateModif) values (17,'TCFVBAC','MOC',72,null,'0.6*CTE1','SURFACE',now()); | INSERT INTO SC_SystemeProduits(RefDimension,NomSysteme,typePresta,ligne,Quantite,formule,cte1,DateModif) values (18,'TCFVBAC','MOC',72,null,'0.6*CTE1','SURFACE',now());
61 | MOC | Plantation phragmites | pc | 36 | 6*CTE1 | SURFACE | 60 | 6*CTE1 | SURFACE | 72 | 6*CTE1 | SURFACE | 120 | 6*CTE1 | SURFACE | 144 | 6*CTE1 | SURFACE | 144 | 6*CTE1 | SURFACE | 240 | 6*CTE1 | SURFACE | 240 | 6*CTE1 | SURFACE | INSERT INTO SC_SystemeProduits(RefDimension,NomSysteme,typePresta,ligne,Quantite,formule,cte1,DateModif) values (2,'TCFVBAC','MOC',61,null,'6*CTE1','SURFACE',now()); | INSERT INTO SC_SystemeProduits(RefDimension,NomSysteme,typePresta,ligne,Quantite,formule,cte1,DateModif) values (4,'TCFVBAC','MOC',61,null,'6*CTE1','SURFACE',now()); | INSERT INTO SC_SystemeProduits(RefDimension,NomSysteme,typePresta,ligne,Quantite,formule,cte1,DateModif) values (5,'TCFVBAC','MOC',61,null,'6*CTE1','SURFACE',now()); | INSERT INTO SC_SystemeProduits(RefDimension,NomSysteme,typePresta,ligne,Quantite,formule,cte1,DateModif) values (9,'TCFVBAC','MOC',61,null,'6*CTE1','SURFACE',now()); | INSERT INTO SC_SystemeProduits(RefDimension,NomSysteme,typePresta,ligne,Quantite,formule,cte1,DateModif) values (10,'TCFVBAC','MOC',61,null,'6*CTE1','SURFACE',now()); | INSERT INTO SC_SystemeProduits(RefDimension,NomSysteme,typePresta,ligne,Quantite,formule,cte1,DateModif) values (11,'TCFVBAC','MOC',61,null,'6*CTE1','SURFACE',now()); | INSERT INTO SC_SystemeProduits(RefDimension,NomSysteme,typePresta,ligne,Quantite,formule,cte1,DateModif) values (17,'TCFVBAC','MOC',61,null,'6*CTE1','SURFACE',now()); | INSERT INTO SC_SystemeProduits(RefDimension,NomSysteme,typePresta,ligne,Quantite,formule,cte1,DateModif) values (18,'TCFVBAC','MOC',61,null,'6*CTE1','SURFACE',now());
35 | MOC | Caillebotis 1x1,5 m | pc | 3 | 3*CTE1 | NB_BAC | 6 | 3*CTE1 | NB_BAC | 6 | 3*CTE1 | NB_BAC | 12 | 3*CTE1 | NB_BAC | 12 | 3*CTE1 | NB_BAC | 12 | 3*CTE1 | NB_BAC | 24 | 3*CTE1 | NB_BAC | 24 | 3*CTE1 | NB_BAC | INSERT INTO SC_SystemeProduits(RefDimension,NomSysteme,typePresta,ligne,Quantite,formule,cte1,DateModif) values (2,'TCFVBAC','MOC',35,null,'3*CTE1','NB_BAC',now()); | INSERT INTO SC_SystemeProduits(RefDimension,NomSysteme,typePresta,ligne,Quantite,formule,cte1,DateModif) values (4,'TCFVBAC','MOC',35,null,'3*CTE1','NB_BAC',now()); | INSERT INTO SC_SystemeProduits(RefDimension,NomSysteme,typePresta,ligne,Quantite,formule,cte1,DateModif) values (5,'TCFVBAC','MOC',35,null,'3*CTE1','NB_BAC',now()); | INSERT INTO SC_SystemeProduits(RefDimension,NomSysteme,typePresta,ligne,Quantite,formule,cte1,DateModif) values (9,'TCFVBAC','MOC',35,null,'3*CTE1','NB_BAC',now()); | INSERT INTO SC_SystemeProduits(RefDimension,NomSysteme,typePresta,ligne,Quantite,formule,cte1,DateModif) values (10,'TCFVBAC','MOC',35,null,'3*CTE1','NB_BAC',now()); | INSERT INTO SC_SystemeProduits(RefDimension,NomSysteme,typePresta,ligne,Quantite,formule,cte1,DateModif) values (11,'TCFVBAC','MOC',35,null,'3*CTE1','NB_BAC',now()); | INSERT INTO SC_SystemeProduits(RefDimension,NomSysteme,typePresta,ligne,Quantite,formule,cte1,DateModif) values (17,'TCFVBAC','MOC',35,null,'3*CTE1','NB_BAC',now()); | INSERT INTO SC_SystemeProduits(RefDimension,NomSysteme,typePresta,ligne,Quantite,formule,cte1,DateModif) values (18,'TCFVBAC','MOC',35,null,'3*CTE1','NB_BAC',now());
33 | MOC | Pose KIT barre galva BAC | pc | 1 | 1*CTE1 | NB_BAC | 2 | 1*CTE1 | NB_BAC | 2 | 1*CTE1 | NB_BAC | 4 | 1*CTE1 | NB_BAC | 4 | 1*CTE1 | NB_BAC | 4 | 1*CTE1 | NB_BAC | 8 | 1*CTE1 | NB_BAC | 8 | 1*CTE1 | NB_BAC | INSERT INTO SC_SystemeProduits(RefDimension,NomSysteme,typePresta,ligne,Quantite,formule,cte1,DateModif) values (2,'TCFVBAC','MOC',33,null,'1*CTE1','NB_BAC',now()); | INSERT INTO SC_SystemeProduits(RefDimension,NomSysteme,typePresta,ligne,Quantite,formule,cte1,DateModif) values (4,'TCFVBAC','MOC',33,null,'1*CTE1','NB_BAC',now()); | INSERT INTO SC_SystemeProduits(RefDimension,NomSysteme,typePresta,ligne,Quantite,formule,cte1,DateModif) values (5,'TCFVBAC','MOC',33,null,'1*CTE1','NB_BAC',now()); | INSERT INTO SC_SystemeProduits(RefDimension,NomSysteme,typePresta,ligne,Quantite,formule,cte1,DateModif) values (9,'TCFVBAC','MOC',33,null,'1*CTE1','NB_BAC',now()); | INSERT INTO SC_SystemeProduits(RefDimension,NomSysteme,typePresta,ligne,Quantite,formule,cte1,DateModif) values (10,'TCFVBAC','MOC',33,null,'1*CTE1','NB_BAC',now()); | INSERT INTO SC_SystemeProduits(RefDimension,NomSysteme,typePresta,ligne,Quantite,formule,cte1,DateModif) values (11,'TCFVBAC','MOC',33,null,'1*CTE1','NB_BAC',now()); | INSERT INTO SC_SystemeProduits(RefDimension,NomSysteme,typePresta,ligne,Quantite,formule,cte1,DateModif) values (17,'TCFVBAC','MOC',33,null,'1*CTE1','NB_BAC',now()); | INSERT INTO SC_SystemeProduits(RefDimension,NomSysteme,typePresta,ligne,Quantite,formule,cte1,DateModif) values (18,'TCFVBAC','MOC',33,null,'1*CTE1','NB_BAC',now());
94 | MOC | POSE CLOISON CENTRALE | ml | 2.5 | [23 empty] | INSERT INTO SC_SystemeProduits(RefDimension,NomSysteme,typePresta,ligne,Quantite,formule,cte1,DateModif) values (2,'TCFVBAC','MOC',94,2.5,null,null,now());
12 | MP | Mise à plat emplacement | m² | 6 | 1*CTE1 | SURFACE | 10 | 1*CTE1 | SURFACE | 12 | 1*CTE1 | SURFACE | 20 | 1*CTE1 | SURFACE | 24 | 1*CTE1 | SURFACE | 24 | 1*CTE1 | SURFACE | 40 | 1*CTE1 | SURFACE | 40 | 1*CTE1 | SURFACE | INSERT INTO SC_SystemeProduits(RefDimension,NomSysteme,typePresta,ligne,Quantite,formule,cte1,DateModif) values (2,'TCFVBAC','MP',12,null,'1*CTE1','SURFACE',now()); | INSERT INTO SC_SystemeProduits(RefDimension,NomSysteme,typePresta,ligne,Quantite,formule,cte1,DateModif) values (4,'TCFVBAC','MP',12,null,'1*CTE1','SURFACE',now()); | INSERT INTO SC_SystemeProduits(RefDimension,NomSysteme,typePresta,ligne,Quantite,formule,cte1,DateModif) values (5,'TCFVBAC','MP',12,null,'1*CTE1','SURFACE',now()); | INSERT INTO SC_SystemeProduits(RefDimension,NomSysteme,typePresta,ligne,Quantite,formule,cte1,DateModif) values (9,'TCFVBAC','MP',12,null,'1*CTE1','SURFACE',now()); | INSERT INTO SC_SystemeProduits(RefDimension,NomSysteme,typePresta,ligne,Quantite,formule,cte1,DateModif) values (10,'TCFVBAC','MP',12,null,'1*CTE1','SURFACE',now()); | INSERT INTO SC_SystemeProduits(RefDimension,NomSysteme,typePresta,ligne,Quantite,formule,cte1,DateModif) values (11,'TCFVBAC','MP',12,null,'1*CTE1','SURFACE',now()); | INSERT INTO SC_SystemeProduits(RefDimension,NomSysteme,typePresta,ligne,Quantite,formule,cte1,DateModif) values (17,'TCFVBAC','MP',12,null,'1*CTE1','SURFACE',now()); | INSERT INTO SC_SystemeProduits(RefDimension,NomSysteme,typePresta,ligne,Quantite,formule,cte1,DateModif) values (18,'TCFVBAC','MP',12,null,'1*CTE1','SURFACE',now());
2 | MP | Fond de forme (sable) | m² | 6 | 1*CTE1 | SURFACE | 10 | 1*CTE1 | SURFACE | 12 | 1*CTE1 | SURFACE | 20 | 1*CTE1 | SURFACE | 24 | 1*CTE1 | SURFACE | 24 | 1*CTE1 | SURFACE | 40 | 1*CTE1 | SURFACE | 40 | 1*CTE1 | SURFACE | INSERT INTO SC_SystemeProduits(RefDimension,NomSysteme,typePresta,ligne,Quantite,formule,cte1,DateModif) values (2,'TCFVBAC','MP',2,null,'1*CTE1','SURFACE',now()); | INSERT INTO SC_SystemeProduits(RefDimension,NomSysteme,typePresta,ligne,Quantite,formule,cte1,DateModif) values (4,'TCFVBAC','MP',2,null,'1*CTE1','SURFACE',now()); | INSERT INTO SC_SystemeProduits(RefDimension,NomSysteme,typePresta,ligne,Quantite,formule,cte1,DateModif) values (5,'TCFVBAC','MP',2,null,'1*CTE1','SURFACE',now()); | INSERT INTO SC_SystemeProduits(RefDimension,NomSysteme,typePresta,ligne,Quantite,formule,cte1,DateModif) values (9,'TCFVBAC','MP',2,null,'1*CTE1','SURFACE',now()); | INSERT INTO SC_SystemeProduits(RefDimension,NomSysteme,typePresta,ligne,Quantite,formule,cte1,DateModif) values (10,'TCFVBAC','MP',2,null,'1*CTE1','SURFACE',now()); | INSERT INTO SC_SystemeProduits(RefDimension,NomSysteme,typePresta,ligne,Quantite,formule,cte1,DateModif) values (11,'TCFVBAC','MP',2,null,'1*CTE1','SURFACE',now()); | INSERT INTO SC_SystemeProduits(RefDimension,NomSysteme,typePresta,ligne,Quantite,formule,cte1,DateModif) values (17,'TCFVBAC','MP',2,null,'1*CTE1','SURFACE',now()); | INSERT INTO SC_SystemeProduits(RefDimension,NomSysteme,typePresta,ligne,Quantite,formule,cte1,DateModif) values (18,'TCFVBAC','MP',2,null,'1*CTE1','SURFACE',now());
3 | MP | Remplissage granulats | m3 | 3.6 | 0.6*CTE1 | SURFACE | 6 | 0.6*CTE1 | SURFACE | 7.2 | 0.6*CTE1 | SURFACE | 12 | 0.6*CTE1 | SURFACE | 14.4 | 0.6*CTE1 | SURFACE | 14.4 | 0.6*CTE1 | SURFACE | 24 | 0.6*CTE1 | SURFACE | 24 | 0.6*CTE1 | SURFACE | INSERT INTO SC_SystemeProduits(RefDimension,NomSysteme,typePresta,ligne,Quantite,formule,cte1,DateModif) values (2,'TCFVBAC','MP',3,null,'0.6*CTE1','SURFACE',now()); | INSERT INTO SC_SystemeProduits(RefDimension,NomSysteme,typePresta,ligne,Quantite,formule,cte1,DateModif) values (4,'TCFVBAC','MP',3,null,'0.6*CTE1','SURFACE',now()); | INSERT INTO SC_SystemeProduits(RefDimension,NomSysteme,typePresta,ligne,Quantite,formule,cte1,DateModif) values (5,'TCFVBAC','MP',3,null,'0.6*CTE1','SURFACE',now()); | INSERT INTO SC_SystemeProduits(RefDimension,NomSysteme,typePresta,ligne,Quantite,formule,cte1,DateModif) values (9,'TCFVBAC','MP',3,null,'0.6*CTE1','SURFACE',now()); | INSERT INTO SC_SystemeProduits(RefDimension,NomSysteme,typePresta,ligne,Quantite,formule,cte1,DateModif) values (10,'TCFVBAC','MP',3,null,'0.6*CTE1','SURFACE',now()); | INSERT INTO SC_SystemeProduits(RefDimension,NomSysteme,typePresta,ligne,Quantite,formule,cte1,DateModif) values (11,'TCFVBAC','MP',3,null,'0.6*CTE1','SURFACE',now()); | INSERT INTO SC_SystemeProduits(RefDimension,NomSysteme,typePresta,ligne,Quantite,formule,cte1,DateModif) values (17,'TCFVBAC','MP',3,null,'0.6*CTE1','SURFACE',now()); | INSERT INTO SC_SystemeProduits(RefDimension,NomSysteme,typePresta,ligne,Quantite,formule,cte1,DateModif) values (18,'TCFVBAC','MP',3,null,'0.6*CTE1','SURFACE',now());
6 | MP | Déchargement des BACS (2 bacs max) | forfait | 1 | 1*CTE1 | NB_BAC | 2 | 0.5*CTE1 | NB_BAC | 2 | 0.5*CTE1 | NB_BAC | 4 | 0.5*CTE1 | NB_BAC | 4 | 0.5*CTE1 | NB_BAC | 4 | 0.5*CTE1 | NB_BAC | 8 | 0.5*CTE1 | NB_BAC | 8 | 0.5*CTE1 | NB_BAC | INSERT INTO SC_SystemeProduits(RefDimension,NomSysteme,typePresta,ligne,Quantite,formule,cte1,DateModif) values (2,'TCFVBAC','MP',6,null,'1*CTE1','NB_BAC',now()); | INSERT INTO SC_SystemeProduits(RefDimension,NomSysteme,typePresta,ligne,Quantite,formule,cte1,DateModif) values (4,'TCFVBAC','MP',6,null,'0.5*CTE1','NB_BAC',now()); | INSERT INTO SC_SystemeProduits(RefDimension,NomSysteme,typePresta,ligne,Quantite,formule,cte1,DateModif) values (5,'TCFVBAC','MP',6,null,'0.5*CTE1','NB_BAC',now()); | INSERT INTO SC_SystemeProduits(RefDimension,NomSysteme,typePresta,ligne,Quantite,formule,cte1,DateModif) values (9,'TCFVBAC','MP',6,null,'0.5*CTE1','NB_BAC',now()); | INSERT INTO SC_SystemeProduits(RefDimension,NomSysteme,typePresta,ligne,Quantite,formule,cte1,DateModif) values (10,'TCFVBAC','MP',6,null,'0.5*CTE1','NB_BAC',now()); | INSERT INTO SC_SystemeProduits(RefDimension,NomSysteme,typePresta,ligne,Quantite,formule,cte1,DateModif) values (11,'TCFVBAC','MP',6,null,'0.5*CTE1','NB_BAC',now()); | INSERT INTO SC_SystemeProduits(RefDimension,NomSysteme,typePresta,ligne,Quantite,formule,cte1,DateModif) values (17,'TCFVBAC','MP',6,null,'0.5*CTE1','NB_BAC',now()); | INSERT INTO SC_SystemeProduits(RefDimension,NomSysteme,typePresta,ligne,Quantite,formule,cte1,DateModif) values (18,'TCFVBAC','MP',6,null,'0.5*CTE1','NB_BAC',now());
10 | MP | Mise en place BACS | pc | 1 | 1*CTE1 | NB_BAC | 2 | 1*CTE1 | NB_BAC | 2 | 1*CTE1 | NB_BAC | 4 | 1*CTE1 | NB_BAC | 4 | 1*CTE1 | NB_BAC | 4 | 1*CTE1 | NB_BAC | 5 | 1*CTE1 | NB_BAC | 5 | 1*CTE1 | NB_BAC | INSERT INTO SC_SystemeProduits(RefDimension,NomSysteme,typePresta,ligne,Quantite,formule,cte1,DateModif) values (2,'TCFVBAC','MP',10,null,'1*CTE1','NB_BAC',now()); | INSERT INTO SC_SystemeProduits(RefDimension,NomSysteme,typePresta,ligne,Quantite,formule,cte1,DateModif) values (4,'TCFVBAC','MP',10,null,'1*CTE1','NB_BAC',now()); | INSERT INTO SC_SystemeProduits(RefDimension,NomSysteme,typePresta,ligne,Quantite,formule,cte1,DateModif) values (5,'TCFVBAC','MP',10,null,'1*CTE1','NB_BAC',now()); | INSERT INTO SC_SystemeProduits(RefDimension,NomSysteme,typePresta,ligne,Quantite,formule,cte1,DateModif) values (9,'TCFVBAC','MP',10,null,'1*CTE1','NB_BAC',now()); | INSERT INTO SC_SystemeProduits(RefDimension,NomSysteme,typePresta,ligne,Quantite,formule,cte1,DateModif) values (10,'TCFVBAC','MP',10,null,'1*CTE1','NB_BAC',now()); | INSERT INTO SC_SystemeProduits(RefDimension,NomSysteme,typePresta,ligne,Quantite,formule,cte1,DateModif) values (11,'TCFVBAC','MP',10,null,'1*CTE1','NB_BAC',now()); | INSERT INTO SC_SystemeProduits(RefDimension,NomSysteme,typePresta,ligne,Quantite,formule,cte1,DateModif) values (17,'TCFVBAC','MP',10,null,'1*CTE1','NB_BAC',now()); | INSERT INTO SC_SystemeProduits(RefDimension,NomSysteme,typePresta,ligne,Quantite,formule,cte1,DateModif) values (18,'TCFVBAC','MP',10,null,'1*CTE1','NB_BAC',now());

## TCFVBACFH
TCFVBACFH |  |  |  | 2 |  |  | 4 |  |  | 5 |  |  | 9 |  |  | 10 |  |  | 11 |  |  | 17 |  |  | 18 |  |  | INSERT INTO SC_SystemeProduits(RefDimension,NomSysteme,typePresta,ligne,Quantite,formule,cte1,DateModif) values (#DIM#,'#SYSTEME#','#TYPE#',#LIGNE#,#Q#,#FORMULE#,#CTE#,now());
|  | PRODUIT | nb EH | 3 |  |  | 5 |  |  | 6 |  |  | 10 |  |  | 12(6/4) |  |  | 12(8/3) |  |  | 20(10/4) |  |  | 20(8/5) |  |  | 3 | 5 | 6 | 10 | 12(6/4) | 12(8/3) | 20(10/4) | 20(8/5)
|  |  | Unité | Quantité |  |  | Quantité |  |  | Quantité |  |  | Quantité |  |  | Quantité |  |  | Quantité |  |  | Quantité |  |  | Quantité |  |  | Quantité | Quantité | Quantité | Quantité | Quantité | Quantité | Quantité | Quantité
50 | MATIERE | KIT BAC PEHD 3 EH | pc | 1 | [23 empty] | INSERT INTO SC_SystemeProduits(RefDimension,NomSysteme,typePresta,ligne,Quantite,formule,cte1,DateModif) values (2,'TCFVBACFH','MATIERE',50,1,null,null,now());
51 | MATIERE | KIT BAC PEHD 5EH | pc |  |  |  | 1 | [21 empty] | INSERT INTO SC_SystemeProduits(RefDimension,NomSysteme,typePresta,ligne,Quantite,formule,cte1,DateModif) values (4,'TCFVBACFH','MATIERE',51,1,null,null,now());
52 | MATIERE | KIT BAC PEHD 6 EH | pc | [6 empty] | 1 | [19 empty] | INSERT INTO SC_SystemeProduits(RefDimension,NomSysteme,typePresta,ligne,Quantite,formule,cte1,DateModif) values (5,'TCFVBACFH','MATIERE',52,1,null,null,now());
53 | MATIERE | KIT BAC PEHD 10 EH | pc | [9 empty] | 1 | [17 empty] | INSERT INTO SC_SystemeProduits(RefDimension,NomSysteme,typePresta,ligne,Quantite,formule,cte1,DateModif) values (9,'TCFVBACFH','MATIERE',53,1,null,null,now());
54 | MATIERE | KIT BAC PEH 12EHD | pc | [12 empty] | 1 |  |  | 1 | [12 empty] | INSERT INTO SC_SystemeProduits(RefDimension,NomSysteme,typePresta,ligne,Quantite,formule,cte1,DateModif) values (10,'TCFVBACFH','MATIERE',54,1,null,null,now()); | INSERT INTO SC_SystemeProduits(RefDimension,NomSysteme,typePresta,ligne,Quantite,formule,cte1,DateModif) values (11,'TCFVBACFH','MATIERE',54,1,null,null,now());
55 | MATIERE | KIT BAC PEHD 20EH | pc | [18 empty] | 1 |  |  | 1 | [8 empty] | INSERT INTO SC_SystemeProduits(RefDimension,NomSysteme,typePresta,ligne,Quantite,formule,cte1,DateModif) values (17,'TCFVBACFH','MATIERE',55,1,null,null,now()); | INSERT INTO SC_SystemeProduits(RefDimension,NomSysteme,typePresta,ligne,Quantite,formule,cte1,DateModif) values (18,'TCFVBACFH','MATIERE',55,1,null,null,now());
180 | MATIERE | Phragmites australis | pc | 36 | 6*CTE1 | SURFACE | 60 | 6*CTE1 | SURFACE | 72 | 6*CTE1 | SURFACE | 120 | 6*CTE1 | SURFACE | 144 | 6*CTE1 | SURFACE | 144 | 6*CTE1 | SURFACE | 240 | 6*CTE1 | SURFACE | 240 | 6*CTE1 | SURFACE | INSERT INTO SC_SystemeProduits(RefDimension,NomSysteme,typePresta,ligne,Quantite,formule,cte1,DateModif) values (2,'TCFVBACFH','MATIERE',180,null,'6*CTE1','SURFACE',now()); | INSERT INTO SC_SystemeProduits(RefDimension,NomSysteme,typePresta,ligne,Quantite,formule,cte1,DateModif) values (4,'TCFVBACFH','MATIERE',180,null,'6*CTE1','SURFACE',now()); | INSERT INTO SC_SystemeProduits(RefDimension,NomSysteme,typePresta,ligne,Quantite,formule,cte1,DateModif) values (5,'TCFVBACFH','MATIERE',180,null,'6*CTE1','SURFACE',now()); | INSERT INTO SC_SystemeProduits(RefDimension,NomSysteme,typePresta,ligne,Quantite,formule,cte1,DateModif) values (9,'TCFVBACFH','MATIERE',180,null,'6*CTE1','SURFACE',now()); | INSERT INTO SC_SystemeProduits(RefDimension,NomSysteme,typePresta,ligne,Quantite,formule,cte1,DateModif) values (10,'TCFVBACFH','MATIERE',180,null,'6*CTE1','SURFACE',now()); | INSERT INTO SC_SystemeProduits(RefDimension,NomSysteme,typePresta,ligne,Quantite,formule,cte1,DateModif) values (11,'TCFVBACFH','MATIERE',180,null,'6*CTE1','SURFACE',now()); | INSERT INTO SC_SystemeProduits(RefDimension,NomSysteme,typePresta,ligne,Quantite,formule,cte1,DateModif) values (17,'TCFVBACFH','MATIERE',180,null,'6*CTE1','SURFACE',now()); | INSERT INTO SC_SystemeProduits(RefDimension,NomSysteme,typePresta,ligne,Quantite,formule,cte1,DateModif) values (18,'TCFVBACFH','MATIERE',180,null,'6*CTE1','SURFACE',now());
576 | MATIERE | KIT CLOISON BAC 3 EH | pc | 1 | [23 empty] | INSERT INTO SC_SystemeProduits(RefDimension,NomSysteme,typePresta,ligne,Quantite,formule,cte1,DateModif) values (2,'TCFVBACFH','MATIERE',576,1,null,null,now());
375 | MATIERE | Graviers 6,3/10 | t | 4.4 | 1.6*0.25*CTE1 | SURFACE | 6 | 1.6*0.25*CTE1 | SURFACE | 6.8 | 1.6*0.25*CTE1 | SURFACE | 10 | 1.6*0.25*CTE1 | SURFACE | 11.6 | 1.6*0.25*CTE1 | SURFACE | 11.6 | 1.6*0.25*CTE1 | SURFACE | 18 | 1.6*0.25*CTE1 | SURFACE | 18 | 1.6*0.25*CTE1 | SURFACE | INSERT INTO SC_SystemeProduits(RefDimension,NomSysteme,typePresta,ligne,Quantite,formule,cte1,DateModif) values (2,'TCFVBACFH','MATIERE',375,null,'1.6*0.25*CTE1','SURFACE',now()); | INSERT INTO SC_SystemeProduits(RefDimension,NomSysteme,typePresta,ligne,Quantite,formule,cte1,DateModif) values (4,'TCFVBACFH','MATIERE',375,null,'1.6*0.25*CTE1','SURFACE',now()); | INSERT INTO SC_SystemeProduits(RefDimension,NomSysteme,typePresta,ligne,Quantite,formule,cte1,DateModif) values (5,'TCFVBACFH','MATIERE',375,null,'1.6*0.25*CTE1','SURFACE',now()); | INSERT INTO SC_SystemeProduits(RefDimension,NomSysteme,typePresta,ligne,Quantite,formule,cte1,DateModif) values (9,'TCFVBACFH','MATIERE',375,null,'1.6*0.25*CTE1','SURFACE',now()); | INSERT INTO SC_SystemeProduits(RefDimension,NomSysteme,typePresta,ligne,Quantite,formule,cte1,DateModif) values (10,'TCFVBACFH','MATIERE',375,null,'1.6*0.25*CTE1','SURFACE',now()); | INSERT INTO SC_SystemeProduits(RefDimension,NomSysteme,typePresta,ligne,Quantite,formule,cte1,DateModif) values (11,'TCFVBACFH','MATIERE',375,null,'1.6*0.25*CTE1','SURFACE',now()); | INSERT INTO SC_SystemeProduits(RefDimension,NomSysteme,typePresta,ligne,Quantite,formule,cte1,DateModif) values (17,'TCFVBACFH','MATIERE',375,null,'1.6*0.25*CTE1','SURFACE',now()); | INSERT INTO SC_SystemeProduits(RefDimension,NomSysteme,typePresta,ligne,Quantite,formule,cte1,DateModif) values (18,'TCFVBACFH','MATIERE',375,null,'1.6*0.25*CTE1','SURFACE',now());
373 | MATIERE | Sable filtrant | t | 2.62 | 1.8*0.15*CTE1 | SURFACE | 3.7 | 1.8*0.15*CTE1 | SURFACE | 4.24 | 1.8*0.15*CTE1 | SURFACE | 6.4 | 1.8*0.15*CTE1 | SURFACE | 7.48 | 1.8*0.15*CTE1 | SURFACE | 7.48 | 1.8*0.15*CTE1 | SURFACE | 11.8 | 1.8*0.15*CTE1 | SURFACE | 11.8 | 1.8*0.15*CTE1 | SURFACE | INSERT INTO SC_SystemeProduits(RefDimension,NomSysteme,typePresta,ligne,Quantite,formule,cte1,DateModif) values (2,'TCFVBACFH','MATIERE',373,null,'1.8*0.15*CTE1','SURFACE',now()); | INSERT INTO SC_SystemeProduits(RefDimension,NomSysteme,typePresta,ligne,Quantite,formule,cte1,DateModif) values (4,'TCFVBACFH','MATIERE',373,null,'1.8*0.15*CTE1','SURFACE',now()); | INSERT INTO SC_SystemeProduits(RefDimension,NomSysteme,typePresta,ligne,Quantite,formule,cte1,DateModif) values (5,'TCFVBACFH','MATIERE',373,null,'1.8*0.15*CTE1','SURFACE',now()); | INSERT INTO SC_SystemeProduits(RefDimension,NomSysteme,typePresta,ligne,Quantite,formule,cte1,DateModif) values (9,'TCFVBACFH','MATIERE',373,null,'1.8*0.15*CTE1','SURFACE',now()); | INSERT INTO SC_SystemeProduits(RefDimension,NomSysteme,typePresta,ligne,Quantite,formule,cte1,DateModif) values (10,'TCFVBACFH','MATIERE',373,null,'1.8*0.15*CTE1','SURFACE',now()); | INSERT INTO SC_SystemeProduits(RefDimension,NomSysteme,typePresta,ligne,Quantite,formule,cte1,DateModif) values (11,'TCFVBACFH','MATIERE',373,null,'1.8*0.15*CTE1','SURFACE',now()); | INSERT INTO SC_SystemeProduits(RefDimension,NomSysteme,typePresta,ligne,Quantite,formule,cte1,DateModif) values (17,'TCFVBACFH','MATIERE',373,null,'1.8*0.15*CTE1','SURFACE',now()); | INSERT INTO SC_SystemeProduits(RefDimension,NomSysteme,typePresta,ligne,Quantite,formule,cte1,DateModif) values (18,'TCFVBACFH','MATIERE',373,null,'1.8*0.15*CTE1','SURFACE',now());
376 | MATIERE | Graviers 16/31,5 | t | 3.92 | 1.6*0.2*CTE1 | SURFACE | 5.2 | 1.6*0.2*CTE1 | SURFACE | 5.84 | 1.6*0.2*CTE1 | SURFACE | 8.4 | 1.6*0.2*CTE1 | SURFACE | 9.68 | 1.6*0.2*CTE1 | SURFACE | 9.68 | 1.6*0.2*CTE1 | SURFACE | 14.8 | 1.6*0.2*CTE1 | SURFACE | 14.8 | 1.6*0.2*CTE1 | SURFACE | INSERT INTO SC_SystemeProduits(RefDimension,NomSysteme,typePresta,ligne,Quantite,formule,cte1,DateModif) values (2,'TCFVBACFH','MATIERE',376,null,'1.6*0.2*CTE1','SURFACE',now()); | INSERT INTO SC_SystemeProduits(RefDimension,NomSysteme,typePresta,ligne,Quantite,formule,cte1,DateModif) values (4,'TCFVBACFH','MATIERE',376,null,'1.6*0.2*CTE1','SURFACE',now()); | INSERT INTO SC_SystemeProduits(RefDimension,NomSysteme,typePresta,ligne,Quantite,formule,cte1,DateModif) values (5,'TCFVBACFH','MATIERE',376,null,'1.6*0.2*CTE1','SURFACE',now()); | INSERT INTO SC_SystemeProduits(RefDimension,NomSysteme,typePresta,ligne,Quantite,formule,cte1,DateModif) values (9,'TCFVBACFH','MATIERE',376,null,'1.6*0.2*CTE1','SURFACE',now()); | INSERT INTO SC_SystemeProduits(RefDimension,NomSysteme,typePresta,ligne,Quantite,formule,cte1,DateModif) values (10,'TCFVBACFH','MATIERE',376,null,'1.6*0.2*CTE1','SURFACE',now()); | INSERT INTO SC_SystemeProduits(RefDimension,NomSysteme,typePresta,ligne,Quantite,formule,cte1,DateModif) values (11,'TCFVBACFH','MATIERE',376,null,'1.6*0.2*CTE1','SURFACE',now()); | INSERT INTO SC_SystemeProduits(RefDimension,NomSysteme,typePresta,ligne,Quantite,formule,cte1,DateModif) values (17,'TCFVBACFH','MATIERE',376,null,'1.6*0.2*CTE1','SURFACE',now()); | INSERT INTO SC_SystemeProduits(RefDimension,NomSysteme,typePresta,ligne,Quantite,formule,cte1,DateModif) values (18,'TCFVBACFH','MATIERE',376,null,'1.6*0.2*CTE1','SURFACE',now());
374 | MATIERE | Sable tranchée | t | 0.54 | 1.25*0.05*CTE1 | SURFACE | 0.9 | 1.25*0.05*CTE1 | SURFACE | 1.08 | 1.25*0.05*CTE1 | SURFACE | 1.8 | 1.25*0.05*CTE1 | SURFACE | 2.16 | 1.25*0.05*CTE1 | SURFACE | 2.16 | 1.25*0.05*CTE1 | SURFACE | 3.6 | 1.25*0.05*CTE1 | SURFACE | 3.6 | 1.25*0.05*CTE1 | SURFACE | INSERT INTO SC_SystemeProduits(RefDimension,NomSysteme,typePresta,ligne,Quantite,formule,cte1,DateModif) values (2,'TCFVBACFH','MATIERE',374,null,'1.25*0.05*CTE1','SURFACE',now()); | INSERT INTO SC_SystemeProduits(RefDimension,NomSysteme,typePresta,ligne,Quantite,formule,cte1,DateModif) values (4,'TCFVBACFH','MATIERE',374,null,'1.25*0.05*CTE1','SURFACE',now()); | INSERT INTO SC_SystemeProduits(RefDimension,NomSysteme,typePresta,ligne,Quantite,formule,cte1,DateModif) values (5,'TCFVBACFH','MATIERE',374,null,'1.25*0.05*CTE1','SURFACE',now()); | INSERT INTO SC_SystemeProduits(RefDimension,NomSysteme,typePresta,ligne,Quantite,formule,cte1,DateModif) values (9,'TCFVBACFH','MATIERE',374,null,'1.25*0.05*CTE1','SURFACE',now()); | INSERT INTO SC_SystemeProduits(RefDimension,NomSysteme,typePresta,ligne,Quantite,formule,cte1,DateModif) values (10,'TCFVBACFH','MATIERE',374,null,'1.25*0.05*CTE1','SURFACE',now()); | INSERT INTO SC_SystemeProduits(RefDimension,NomSysteme,typePresta,ligne,Quantite,formule,cte1,DateModif) values (11,'TCFVBACFH','MATIERE',374,null,'1.25*0.05*CTE1','SURFACE',now()); | INSERT INTO SC_SystemeProduits(RefDimension,NomSysteme,typePresta,ligne,Quantite,formule,cte1,DateModif) values (17,'TCFVBACFH','MATIERE',374,null,'1.25*0.05*CTE1','SURFACE',now()); | INSERT INTO SC_SystemeProduits(RefDimension,NomSysteme,typePresta,ligne,Quantite,formule,cte1,DateModif) values (18,'TCFVBACFH','MATIERE',374,null,'1.25*0.05*CTE1','SURFACE',now());
28 | MOA | Joint Forscheda DN100 BAC | pc | 1 | 1*CTE1 | NB_BAC | 2 | 1*CTE1 | NB_BAC | 2 | 1*CTE1 | NB_BAC | 4 | 1*CTE1 | NB_BAC | 4 | 1*CTE1 | NB_BAC | 4 | 1*CTE1 | NB_BAC | 8 | 1*CTE1 | NB_BAC | 8 | 1*CTE1 | NB_BAC | INSERT INTO SC_SystemeProduits(RefDimension,NomSysteme,typePresta,ligne,Quantite,formule,cte1,DateModif) values (2,'TCFVBACFH','MOA',28,null,'1*CTE1','NB_BAC',now()); | INSERT INTO SC_SystemeProduits(RefDimension,NomSysteme,typePresta,ligne,Quantite,formule,cte1,DateModif) values (4,'TCFVBACFH','MOA',28,null,'1*CTE1','NB_BAC',now()); | INSERT INTO SC_SystemeProduits(RefDimension,NomSysteme,typePresta,ligne,Quantite,formule,cte1,DateModif) values (5,'TCFVBACFH','MOA',28,null,'1*CTE1','NB_BAC',now()); | INSERT INTO SC_SystemeProduits(RefDimension,NomSysteme,typePresta,ligne,Quantite,formule,cte1,DateModif) values (9,'TCFVBACFH','MOA',28,null,'1*CTE1','NB_BAC',now()); | INSERT INTO SC_SystemeProduits(RefDimension,NomSysteme,typePresta,ligne,Quantite,formule,cte1,DateModif) values (10,'TCFVBACFH','MOA',28,null,'1*CTE1','NB_BAC',now()); | INSERT INTO SC_SystemeProduits(RefDimension,NomSysteme,typePresta,ligne,Quantite,formule,cte1,DateModif) values (11,'TCFVBACFH','MOA',28,null,'1*CTE1','NB_BAC',now()); | INSERT INTO SC_SystemeProduits(RefDimension,NomSysteme,typePresta,ligne,Quantite,formule,cte1,DateModif) values (17,'TCFVBACFH','MOA',28,null,'1*CTE1','NB_BAC',now()); | INSERT INTO SC_SystemeProduits(RefDimension,NomSysteme,typePresta,ligne,Quantite,formule,cte1,DateModif) values (18,'TCFVBACFH','MOA',28,null,'1*CTE1','NB_BAC',now());
9 | MOA | Coupes plaques béton 50 | pc | 1 | [23 empty] | INSERT INTO SC_SystemeProduits(RefDimension,NomSysteme,typePresta,ligne,Quantite,formule,cte1,DateModif) values (2,'TCFVBACFH','MOA',9,1,null,null,now());
36 | MOA | Préparation Aération Filtres | forfait | 1 | 1*CTE1 | NB_BAC | 2 | 1*CTE1 | NB_BAC | 2 | 1*CTE1 | NB_BAC | 4 | 1*CTE1 | NB_BAC | 4 | 1*CTE1 | NB_BAC | 4 | 1*CTE1 | NB_BAC | 8 | 1*CTE1 | NB_BAC | 8 | 1*CTE1 | NB_BAC | INSERT INTO SC_SystemeProduits(RefDimension,NomSysteme,typePresta,ligne,Quantite,formule,cte1,DateModif) values (2,'TCFVBACFH','MOA',36,null,'1*CTE1','NB_BAC',now()); | INSERT INTO SC_SystemeProduits(RefDimension,NomSysteme,typePresta,ligne,Quantite,formule,cte1,DateModif) values (4,'TCFVBACFH','MOA',36,null,'1*CTE1','NB_BAC',now()); | INSERT INTO SC_SystemeProduits(RefDimension,NomSysteme,typePresta,ligne,Quantite,formule,cte1,DateModif) values (5,'TCFVBACFH','MOA',36,null,'1*CTE1','NB_BAC',now()); | INSERT INTO SC_SystemeProduits(RefDimension,NomSysteme,typePresta,ligne,Quantite,formule,cte1,DateModif) values (9,'TCFVBACFH','MOA',36,null,'1*CTE1','NB_BAC',now()); | INSERT INTO SC_SystemeProduits(RefDimension,NomSysteme,typePresta,ligne,Quantite,formule,cte1,DateModif) values (10,'TCFVBACFH','MOA',36,null,'1*CTE1','NB_BAC',now()); | INSERT INTO SC_SystemeProduits(RefDimension,NomSysteme,typePresta,ligne,Quantite,formule,cte1,DateModif) values (11,'TCFVBACFH','MOA',36,null,'1*CTE1','NB_BAC',now()); | INSERT INTO SC_SystemeProduits(RefDimension,NomSysteme,typePresta,ligne,Quantite,formule,cte1,DateModif) values (17,'TCFVBACFH','MOA',36,null,'1*CTE1','NB_BAC',now()); | INSERT INTO SC_SystemeProduits(RefDimension,NomSysteme,typePresta,ligne,Quantite,formule,cte1,DateModif) values (18,'TCFVBACFH','MOA',36,null,'1*CTE1','NB_BAC',now());
30 | MOA | Pose aération BAC | pc | 1 | 1*CTE1 | NB_BAC | 2 | 1*CTE1 | NB_BAC | 2 | 1*CTE1 | NB_BAC | 4 | 1*CTE1 | NB_BAC | 4 | 1*CTE1 | NB_BAC | 4 | 1*CTE1 | NB_BAC | 8 | 1*CTE1 | NB_BAC | 8 | 1*CTE1 | NB_BAC | INSERT INTO SC_SystemeProduits(RefDimension,NomSysteme,typePresta,ligne,Quantite,formule,cte1,DateModif) values (2,'TCFVBACFH','MOA',30,null,'1*CTE1','NB_BAC',now()); | INSERT INTO SC_SystemeProduits(RefDimension,NomSysteme,typePresta,ligne,Quantite,formule,cte1,DateModif) values (4,'TCFVBACFH','MOA',30,null,'1*CTE1','NB_BAC',now()); | INSERT INTO SC_SystemeProduits(RefDimension,NomSysteme,typePresta,ligne,Quantite,formule,cte1,DateModif) values (5,'TCFVBACFH','MOA',30,null,'1*CTE1','NB_BAC',now()); | INSERT INTO SC_SystemeProduits(RefDimension,NomSysteme,typePresta,ligne,Quantite,formule,cte1,DateModif) values (9,'TCFVBACFH','MOA',30,null,'1*CTE1','NB_BAC',now()); | INSERT INTO SC_SystemeProduits(RefDimension,NomSysteme,typePresta,ligne,Quantite,formule,cte1,DateModif) values (10,'TCFVBACFH','MOA',30,null,'1*CTE1','NB_BAC',now()); | INSERT INTO SC_SystemeProduits(RefDimension,NomSysteme,typePresta,ligne,Quantite,formule,cte1,DateModif) values (11,'TCFVBACFH','MOA',30,null,'1*CTE1','NB_BAC',now()); | INSERT INTO SC_SystemeProduits(RefDimension,NomSysteme,typePresta,ligne,Quantite,formule,cte1,DateModif) values (17,'TCFVBACFH','MOA',30,null,'1*CTE1','NB_BAC',now()); | INSERT INTO SC_SystemeProduits(RefDimension,NomSysteme,typePresta,ligne,Quantite,formule,cte1,DateModif) values (18,'TCFVBACFH','MOA',30,null,'1*CTE1','NB_BAC',now());
27 | MOA | Pose drainage BAC | pc | 1 | 1*CTE1 | NB_BAC | 2 | 1*CTE1 | NB_BAC | 2 | 1*CTE1 | NB_BAC | 4 | 1*CTE1 | NB_BAC | 4 | 1*CTE1 | NB_BAC | 4 | 1*CTE1 | NB_BAC | 8 | 1*CTE1 | NB_BAC | 8 | 1*CTE1 | NB_BAC | INSERT INTO SC_SystemeProduits(RefDimension,NomSysteme,typePresta,ligne,Quantite,formule,cte1,DateModif) values (2,'TCFVBACFH','MOA',27,null,'1*CTE1','NB_BAC',now()); | INSERT INTO SC_SystemeProduits(RefDimension,NomSysteme,typePresta,ligne,Quantite,formule,cte1,DateModif) values (4,'TCFVBACFH','MOA',27,null,'1*CTE1','NB_BAC',now()); | INSERT INTO SC_SystemeProduits(RefDimension,NomSysteme,typePresta,ligne,Quantite,formule,cte1,DateModif) values (5,'TCFVBACFH','MOA',27,null,'1*CTE1','NB_BAC',now()); | INSERT INTO SC_SystemeProduits(RefDimension,NomSysteme,typePresta,ligne,Quantite,formule,cte1,DateModif) values (9,'TCFVBACFH','MOA',27,null,'1*CTE1','NB_BAC',now()); | INSERT INTO SC_SystemeProduits(RefDimension,NomSysteme,typePresta,ligne,Quantite,formule,cte1,DateModif) values (10,'TCFVBACFH','MOA',27,null,'1*CTE1','NB_BAC',now()); | INSERT INTO SC_SystemeProduits(RefDimension,NomSysteme,typePresta,ligne,Quantite,formule,cte1,DateModif) values (11,'TCFVBACFH','MOA',27,null,'1*CTE1','NB_BAC',now()); | INSERT INTO SC_SystemeProduits(RefDimension,NomSysteme,typePresta,ligne,Quantite,formule,cte1,DateModif) values (17,'TCFVBACFH','MOA',27,null,'1*CTE1','NB_BAC',now()); | INSERT INTO SC_SystemeProduits(RefDimension,NomSysteme,typePresta,ligne,Quantite,formule,cte1,DateModif) values (18,'TCFVBACFH','MOA',27,null,'1*CTE1','NB_BAC',now());
58 | MOC | Pose BAC sur fond de forme (1 bac) | forfait | 1 | 1*CTE1 | NB_BAC | 2 | 1*CTE1 | NB_BAC | 2 | 1*CTE1 | NB_BAC | 4 | 1*CTE1 | NB_BAC | 4 | 1*CTE1 | NB_BAC | 4 | 1*CTE1 | NB_BAC | 8 | 1*CTE1 | NB_BAC | 8 | 1*CTE1 | NB_BAC | INSERT INTO SC_SystemeProduits(RefDimension,NomSysteme,typePresta,ligne,Quantite,formule,cte1,DateModif) values (2,'TCFVBACFH','MOC',58,null,'1*CTE1','NB_BAC',now()); | INSERT INTO SC_SystemeProduits(RefDimension,NomSysteme,typePresta,ligne,Quantite,formule,cte1,DateModif) values (4,'TCFVBACFH','MOC',58,null,'1*CTE1','NB_BAC',now()); | INSERT INTO SC_SystemeProduits(RefDimension,NomSysteme,typePresta,ligne,Quantite,formule,cte1,DateModif) values (5,'TCFVBACFH','MOC',58,null,'1*CTE1','NB_BAC',now()); | INSERT INTO SC_SystemeProduits(RefDimension,NomSysteme,typePresta,ligne,Quantite,formule,cte1,DateModif) values (9,'TCFVBACFH','MOC',58,null,'1*CTE1','NB_BAC',now()); | INSERT INTO SC_SystemeProduits(RefDimension,NomSysteme,typePresta,ligne,Quantite,formule,cte1,DateModif) values (10,'TCFVBACFH','MOC',58,null,'1*CTE1','NB_BAC',now()); | INSERT INTO SC_SystemeProduits(RefDimension,NomSysteme,typePresta,ligne,Quantite,formule,cte1,DateModif) values (11,'TCFVBACFH','MOC',58,null,'1*CTE1','NB_BAC',now()); | INSERT INTO SC_SystemeProduits(RefDimension,NomSysteme,typePresta,ligne,Quantite,formule,cte1,DateModif) values (17,'TCFVBACFH','MOC',58,null,'1*CTE1','NB_BAC',now()); | INSERT INTO SC_SystemeProduits(RefDimension,NomSysteme,typePresta,ligne,Quantite,formule,cte1,DateModif) values (18,'TCFVBACFH','MOC',58,null,'1*CTE1','NB_BAC',now());
68 | MOC | Mise à plat emplacement | m² | 6 | 1*CTE1 | SURFACE | 10 | 1*CTE1 | SURFACE | 12 | 1*CTE1 | SURFACE | 20 | 1*CTE1 | SURFACE | 24 | 1*CTE1 | SURFACE | 24 | 1*CTE1 | SURFACE | 40 | 1*CTE1 | SURFACE | 40 | 1*CTE1 | SURFACE | INSERT INTO SC_SystemeProduits(RefDimension,NomSysteme,typePresta,ligne,Quantite,formule,cte1,DateModif) values (2,'TCFVBACFH','MOC',68,null,'1*CTE1','SURFACE',now()); | INSERT INTO SC_SystemeProduits(RefDimension,NomSysteme,typePresta,ligne,Quantite,formule,cte1,DateModif) values (4,'TCFVBACFH','MOC',68,null,'1*CTE1','SURFACE',now()); | INSERT INTO SC_SystemeProduits(RefDimension,NomSysteme,typePresta,ligne,Quantite,formule,cte1,DateModif) values (5,'TCFVBACFH','MOC',68,null,'1*CTE1','SURFACE',now()); | INSERT INTO SC_SystemeProduits(RefDimension,NomSysteme,typePresta,ligne,Quantite,formule,cte1,DateModif) values (9,'TCFVBACFH','MOC',68,null,'1*CTE1','SURFACE',now()); | INSERT INTO SC_SystemeProduits(RefDimension,NomSysteme,typePresta,ligne,Quantite,formule,cte1,DateModif) values (10,'TCFVBACFH','MOC',68,null,'1*CTE1','SURFACE',now()); | INSERT INTO SC_SystemeProduits(RefDimension,NomSysteme,typePresta,ligne,Quantite,formule,cte1,DateModif) values (11,'TCFVBACFH','MOC',68,null,'1*CTE1','SURFACE',now()); | INSERT INTO SC_SystemeProduits(RefDimension,NomSysteme,typePresta,ligne,Quantite,formule,cte1,DateModif) values (17,'TCFVBACFH','MOC',68,null,'1*CTE1','SURFACE',now()); | INSERT INTO SC_SystemeProduits(RefDimension,NomSysteme,typePresta,ligne,Quantite,formule,cte1,DateModif) values (18,'TCFVBACFH','MOC',68,null,'1*CTE1','SURFACE',now());
67 | MOC | Fond de forme (sable) | m² | 6 | 1*CTE1 | SURFACE | 10 | 1*CTE1 | SURFACE | 12 | 1*CTE1 | SURFACE | 20 | 1*CTE1 | SURFACE | 24 | 1*CTE1 | SURFACE | 24 | 1*CTE1 | SURFACE | 40 | 1*CTE1 | SURFACE | 40 | 1*CTE1 | SURFACE | INSERT INTO SC_SystemeProduits(RefDimension,NomSysteme,typePresta,ligne,Quantite,formule,cte1,DateModif) values (2,'TCFVBACFH','MOC',67,null,'1*CTE1','SURFACE',now()); | INSERT INTO SC_SystemeProduits(RefDimension,NomSysteme,typePresta,ligne,Quantite,formule,cte1,DateModif) values (4,'TCFVBACFH','MOC',67,null,'1*CTE1','SURFACE',now()); | INSERT INTO SC_SystemeProduits(RefDimension,NomSysteme,typePresta,ligne,Quantite,formule,cte1,DateModif) values (5,'TCFVBACFH','MOC',67,null,'1*CTE1','SURFACE',now()); | INSERT INTO SC_SystemeProduits(RefDimension,NomSysteme,typePresta,ligne,Quantite,formule,cte1,DateModif) values (9,'TCFVBACFH','MOC',67,null,'1*CTE1','SURFACE',now()); | INSERT INTO SC_SystemeProduits(RefDimension,NomSysteme,typePresta,ligne,Quantite,formule,cte1,DateModif) values (10,'TCFVBACFH','MOC',67,null,'1*CTE1','SURFACE',now()); | INSERT INTO SC_SystemeProduits(RefDimension,NomSysteme,typePresta,ligne,Quantite,formule,cte1,DateModif) values (11,'TCFVBACFH','MOC',67,null,'1*CTE1','SURFACE',now()); | INSERT INTO SC_SystemeProduits(RefDimension,NomSysteme,typePresta,ligne,Quantite,formule,cte1,DateModif) values (17,'TCFVBACFH','MOC',67,null,'1*CTE1','SURFACE',now()); | INSERT INTO SC_SystemeProduits(RefDimension,NomSysteme,typePresta,ligne,Quantite,formule,cte1,DateModif) values (18,'TCFVBACFH','MOC',67,null,'1*CTE1','SURFACE',now());
72 | MOC | Remplissage granulats filtre | m3 | 4 | 0.6*CTE1 | SURFACE | 5 | 0.6*CTE1 | SURFACE | 6 | 0.6*CTE1 | SURFACE | 7 | 0.6*CTE1 | SURFACE | 8 | 0.6*CTE1 | SURFACE | 8 | 0.6*CTE1 | SURFACE | 9 | 0.6*CTE1 | SURFACE | 9 | 0.6*CTE1 | SURFACE | INSERT INTO SC_SystemeProduits(RefDimension,NomSysteme,typePresta,ligne,Quantite,formule,cte1,DateModif) values (2,'TCFVBACFH','MOC',72,null,'0.6*CTE1','SURFACE',now()); | INSERT INTO SC_SystemeProduits(RefDimension,NomSysteme,typePresta,ligne,Quantite,formule,cte1,DateModif) values (4,'TCFVBACFH','MOC',72,null,'0.6*CTE1','SURFACE',now()); | INSERT INTO SC_SystemeProduits(RefDimension,NomSysteme,typePresta,ligne,Quantite,formule,cte1,DateModif) values (5,'TCFVBACFH','MOC',72,null,'0.6*CTE1','SURFACE',now()); | INSERT INTO SC_SystemeProduits(RefDimension,NomSysteme,typePresta,ligne,Quantite,formule,cte1,DateModif) values (9,'TCFVBACFH','MOC',72,null,'0.6*CTE1','SURFACE',now()); | INSERT INTO SC_SystemeProduits(RefDimension,NomSysteme,typePresta,ligne,Quantite,formule,cte1,DateModif) values (10,'TCFVBACFH','MOC',72,null,'0.6*CTE1','SURFACE',now()); | INSERT INTO SC_SystemeProduits(RefDimension,NomSysteme,typePresta,ligne,Quantite,formule,cte1,DateModif) values (11,'TCFVBACFH','MOC',72,null,'0.6*CTE1','SURFACE',now()); | INSERT INTO SC_SystemeProduits(RefDimension,NomSysteme,typePresta,ligne,Quantite,formule,cte1,DateModif) values (17,'TCFVBACFH','MOC',72,null,'0.6*CTE1','SURFACE',now()); | INSERT INTO SC_SystemeProduits(RefDimension,NomSysteme,typePresta,ligne,Quantite,formule,cte1,DateModif) values (18,'TCFVBACFH','MOC',72,null,'0.6*CTE1','SURFACE',now());
61 | MOC | Plantation phragmites | pc | 36 | 6*CTE1 | SURFACE | 60 | 6*CTE1 | SURFACE | 72 | 6*CTE1 | SURFACE | 120 | 6*CTE1 | SURFACE | 144 | 6*CTE1 | SURFACE | 144 | 6*CTE1 | SURFACE | 240 | 6*CTE1 | SURFACE | 240 | 6*CTE1 | SURFACE | INSERT INTO SC_SystemeProduits(RefDimension,NomSysteme,typePresta,ligne,Quantite,formule,cte1,DateModif) values (2,'TCFVBACFH','MOC',61,null,'6*CTE1','SURFACE',now()); | INSERT INTO SC_SystemeProduits(RefDimension,NomSysteme,typePresta,ligne,Quantite,formule,cte1,DateModif) values (4,'TCFVBACFH','MOC',61,null,'6*CTE1','SURFACE',now()); | INSERT INTO SC_SystemeProduits(RefDimension,NomSysteme,typePresta,ligne,Quantite,formule,cte1,DateModif) values (5,'TCFVBACFH','MOC',61,null,'6*CTE1','SURFACE',now()); | INSERT INTO SC_SystemeProduits(RefDimension,NomSysteme,typePresta,ligne,Quantite,formule,cte1,DateModif) values (9,'TCFVBACFH','MOC',61,null,'6*CTE1','SURFACE',now()); | INSERT INTO SC_SystemeProduits(RefDimension,NomSysteme,typePresta,ligne,Quantite,formule,cte1,DateModif) values (10,'TCFVBACFH','MOC',61,null,'6*CTE1','SURFACE',now()); | INSERT INTO SC_SystemeProduits(RefDimension,NomSysteme,typePresta,ligne,Quantite,formule,cte1,DateModif) values (11,'TCFVBACFH','MOC',61,null,'6*CTE1','SURFACE',now()); | INSERT INTO SC_SystemeProduits(RefDimension,NomSysteme,typePresta,ligne,Quantite,formule,cte1,DateModif) values (17,'TCFVBACFH','MOC',61,null,'6*CTE1','SURFACE',now()); | INSERT INTO SC_SystemeProduits(RefDimension,NomSysteme,typePresta,ligne,Quantite,formule,cte1,DateModif) values (18,'TCFVBACFH','MOC',61,null,'6*CTE1','SURFACE',now());
35 | MOC | Caillebotis 1x1,5 m | pc | 3 | 3*CTE1 | NB_BAC | 6 | 3*CTE1 | NB_BAC | 6 | 3*CTE1 | NB_BAC | 12 | 3*CTE1 | NB_BAC | 12 | 3*CTE1 | NB_BAC | 12 | 3*CTE1 | NB_BAC | 24 | 3*CTE1 | NB_BAC | 24 | 3*CTE1 | NB_BAC | INSERT INTO SC_SystemeProduits(RefDimension,NomSysteme,typePresta,ligne,Quantite,formule,cte1,DateModif) values (2,'TCFVBACFH','MOC',35,null,'3*CTE1','NB_BAC',now()); | INSERT INTO SC_SystemeProduits(RefDimension,NomSysteme,typePresta,ligne,Quantite,formule,cte1,DateModif) values (4,'TCFVBACFH','MOC',35,null,'3*CTE1','NB_BAC',now()); | INSERT INTO SC_SystemeProduits(RefDimension,NomSysteme,typePresta,ligne,Quantite,formule,cte1,DateModif) values (5,'TCFVBACFH','MOC',35,null,'3*CTE1','NB_BAC',now()); | INSERT INTO SC_SystemeProduits(RefDimension,NomSysteme,typePresta,ligne,Quantite,formule,cte1,DateModif) values (9,'TCFVBACFH','MOC',35,null,'3*CTE1','NB_BAC',now()); | INSERT INTO SC_SystemeProduits(RefDimension,NomSysteme,typePresta,ligne,Quantite,formule,cte1,DateModif) values (10,'TCFVBACFH','MOC',35,null,'3*CTE1','NB_BAC',now()); | INSERT INTO SC_SystemeProduits(RefDimension,NomSysteme,typePresta,ligne,Quantite,formule,cte1,DateModif) values (11,'TCFVBACFH','MOC',35,null,'3*CTE1','NB_BAC',now()); | INSERT INTO SC_SystemeProduits(RefDimension,NomSysteme,typePresta,ligne,Quantite,formule,cte1,DateModif) values (17,'TCFVBACFH','MOC',35,null,'3*CTE1','NB_BAC',now()); | INSERT INTO SC_SystemeProduits(RefDimension,NomSysteme,typePresta,ligne,Quantite,formule,cte1,DateModif) values (18,'TCFVBACFH','MOC',35,null,'3*CTE1','NB_BAC',now());
33 | MOC | Pose KIT barre galva BAC | pc | 1 | 1*CTE1 | NB_BAC | 2 | 1*CTE1 | NB_BAC | 2 | 1*CTE1 | NB_BAC | 4 | 1*CTE1 | NB_BAC | 4 | 1*CTE1 | NB_BAC | 4 | 1*CTE1 | NB_BAC | 8 | 1*CTE1 | NB_BAC | 8 | 1*CTE1 | NB_BAC | INSERT INTO SC_SystemeProduits(RefDimension,NomSysteme,typePresta,ligne,Quantite,formule,cte1,DateModif) values (2,'TCFVBACFH','MOC',33,null,'1*CTE1','NB_BAC',now()); | INSERT INTO SC_SystemeProduits(RefDimension,NomSysteme,typePresta,ligne,Quantite,formule,cte1,DateModif) values (4,'TCFVBACFH','MOC',33,null,'1*CTE1','NB_BAC',now()); | INSERT INTO SC_SystemeProduits(RefDimension,NomSysteme,typePresta,ligne,Quantite,formule,cte1,DateModif) values (5,'TCFVBACFH','MOC',33,null,'1*CTE1','NB_BAC',now()); | INSERT INTO SC_SystemeProduits(RefDimension,NomSysteme,typePresta,ligne,Quantite,formule,cte1,DateModif) values (9,'TCFVBACFH','MOC',33,null,'1*CTE1','NB_BAC',now()); | INSERT INTO SC_SystemeProduits(RefDimension,NomSysteme,typePresta,ligne,Quantite,formule,cte1,DateModif) values (10,'TCFVBACFH','MOC',33,null,'1*CTE1','NB_BAC',now()); | INSERT INTO SC_SystemeProduits(RefDimension,NomSysteme,typePresta,ligne,Quantite,formule,cte1,DateModif) values (11,'TCFVBACFH','MOC',33,null,'1*CTE1','NB_BAC',now()); | INSERT INTO SC_SystemeProduits(RefDimension,NomSysteme,typePresta,ligne,Quantite,formule,cte1,DateModif) values (17,'TCFVBACFH','MOC',33,null,'1*CTE1','NB_BAC',now()); | INSERT INTO SC_SystemeProduits(RefDimension,NomSysteme,typePresta,ligne,Quantite,formule,cte1,DateModif) values (18,'TCFVBACFH','MOC',33,null,'1*CTE1','NB_BAC',now());
94 | MOC | POSE CLOISON CENTRALE | ml | 2.5 | [23 empty] | INSERT INTO SC_SystemeProduits(RefDimension,NomSysteme,typePresta,ligne,Quantite,formule,cte1,DateModif) values (2,'TCFVBACFH','MOC',94,2.5,null,null,now());
12 | MP | Mise à plat emplacement | m² | 6 | 1*CTE1 | SURFACE | 10 | 1*CTE1 | SURFACE | 12 | 1*CTE1 | SURFACE | 20 | 1*CTE1 | SURFACE | 24 | 1*CTE1 | SURFACE | 24 | 1*CTE1 | SURFACE | 40 | 1*CTE1 | SURFACE | 40 | 1*CTE1 | SURFACE | INSERT INTO SC_SystemeProduits(RefDimension,NomSysteme,typePresta,ligne,Quantite,formule,cte1,DateModif) values (2,'TCFVBACFH','MP',12,null,'1*CTE1','SURFACE',now()); | INSERT INTO SC_SystemeProduits(RefDimension,NomSysteme,typePresta,ligne,Quantite,formule,cte1,DateModif) values (4,'TCFVBACFH','MP',12,null,'1*CTE1','SURFACE',now()); | INSERT INTO SC_SystemeProduits(RefDimension,NomSysteme,typePresta,ligne,Quantite,formule,cte1,DateModif) values (5,'TCFVBACFH','MP',12,null,'1*CTE1','SURFACE',now()); | INSERT INTO SC_SystemeProduits(RefDimension,NomSysteme,typePresta,ligne,Quantite,formule,cte1,DateModif) values (9,'TCFVBACFH','MP',12,null,'1*CTE1','SURFACE',now()); | INSERT INTO SC_SystemeProduits(RefDimension,NomSysteme,typePresta,ligne,Quantite,formule,cte1,DateModif) values (10,'TCFVBACFH','MP',12,null,'1*CTE1','SURFACE',now()); | INSERT INTO SC_SystemeProduits(RefDimension,NomSysteme,typePresta,ligne,Quantite,formule,cte1,DateModif) values (11,'TCFVBACFH','MP',12,null,'1*CTE1','SURFACE',now()); | INSERT INTO SC_SystemeProduits(RefDimension,NomSysteme,typePresta,ligne,Quantite,formule,cte1,DateModif) values (17,'TCFVBACFH','MP',12,null,'1*CTE1','SURFACE',now()); | INSERT INTO SC_SystemeProduits(RefDimension,NomSysteme,typePresta,ligne,Quantite,formule,cte1,DateModif) values (18,'TCFVBACFH','MP',12,null,'1*CTE1','SURFACE',now());
2 | MP | Fond de forme (sable) | m² | 6 | 1*CTE1 | SURFACE | 10 | 1*CTE1 | SURFACE | 12 | 1*CTE1 | SURFACE | 20 | 1*CTE1 | SURFACE | 24 | 1*CTE1 | SURFACE | 24 | 1*CTE1 | SURFACE | 40 | 1*CTE1 | SURFACE | 40 | 1*CTE1 | SURFACE | INSERT INTO SC_SystemeProduits(RefDimension,NomSysteme,typePresta,ligne,Quantite,formule,cte1,DateModif) values (2,'TCFVBACFH','MP',2,null,'1*CTE1','SURFACE',now()); | INSERT INTO SC_SystemeProduits(RefDimension,NomSysteme,typePresta,ligne,Quantite,formule,cte1,DateModif) values (4,'TCFVBACFH','MP',2,null,'1*CTE1','SURFACE',now()); | INSERT INTO SC_SystemeProduits(RefDimension,NomSysteme,typePresta,ligne,Quantite,formule,cte1,DateModif) values (5,'TCFVBACFH','MP',2,null,'1*CTE1','SURFACE',now()); | INSERT INTO SC_SystemeProduits(RefDimension,NomSysteme,typePresta,ligne,Quantite,formule,cte1,DateModif) values (9,'TCFVBACFH','MP',2,null,'1*CTE1','SURFACE',now()); | INSERT INTO SC_SystemeProduits(RefDimension,NomSysteme,typePresta,ligne,Quantite,formule,cte1,DateModif) values (10,'TCFVBACFH','MP',2,null,'1*CTE1','SURFACE',now()); | INSERT INTO SC_SystemeProduits(RefDimension,NomSysteme,typePresta,ligne,Quantite,formule,cte1,DateModif) values (11,'TCFVBACFH','MP',2,null,'1*CTE1','SURFACE',now()); | INSERT INTO SC_SystemeProduits(RefDimension,NomSysteme,typePresta,ligne,Quantite,formule,cte1,DateModif) values (17,'TCFVBACFH','MP',2,null,'1*CTE1','SURFACE',now()); | INSERT INTO SC_SystemeProduits(RefDimension,NomSysteme,typePresta,ligne,Quantite,formule,cte1,DateModif) values (18,'TCFVBACFH','MP',2,null,'1*CTE1','SURFACE',now());
3 | MP | Remplissage granulats | m3 | 3.6 | 0.6*CTE1 | SURFACE | 6 | 0.6*CTE1 | SURFACE | 7.2 | 0.6*CTE1 | SURFACE | 12 | 0.6*CTE1 | SURFACE | 14.4 | 0.6*CTE1 | SURFACE | 14.4 | 0.6*CTE1 | SURFACE | 24 | 0.6*CTE1 | SURFACE | 24 | 0.6*CTE1 | SURFACE | INSERT INTO SC_SystemeProduits(RefDimension,NomSysteme,typePresta,ligne,Quantite,formule,cte1,DateModif) values (2,'TCFVBACFH','MP',3,null,'0.6*CTE1','SURFACE',now()); | INSERT INTO SC_SystemeProduits(RefDimension,NomSysteme,typePresta,ligne,Quantite,formule,cte1,DateModif) values (4,'TCFVBACFH','MP',3,null,'0.6*CTE1','SURFACE',now()); | INSERT INTO SC_SystemeProduits(RefDimension,NomSysteme,typePresta,ligne,Quantite,formule,cte1,DateModif) values (5,'TCFVBACFH','MP',3,null,'0.6*CTE1','SURFACE',now()); | INSERT INTO SC_SystemeProduits(RefDimension,NomSysteme,typePresta,ligne,Quantite,formule,cte1,DateModif) values (9,'TCFVBACFH','MP',3,null,'0.6*CTE1','SURFACE',now()); | INSERT INTO SC_SystemeProduits(RefDimension,NomSysteme,typePresta,ligne,Quantite,formule,cte1,DateModif) values (10,'TCFVBACFH','MP',3,null,'0.6*CTE1','SURFACE',now()); | INSERT INTO SC_SystemeProduits(RefDimension,NomSysteme,typePresta,ligne,Quantite,formule,cte1,DateModif) values (11,'TCFVBACFH','MP',3,null,'0.6*CTE1','SURFACE',now()); | INSERT INTO SC_SystemeProduits(RefDimension,NomSysteme,typePresta,ligne,Quantite,formule,cte1,DateModif) values (17,'TCFVBACFH','MP',3,null,'0.6*CTE1','SURFACE',now()); | INSERT INTO SC_SystemeProduits(RefDimension,NomSysteme,typePresta,ligne,Quantite,formule,cte1,DateModif) values (18,'TCFVBACFH','MP',3,null,'0.6*CTE1','SURFACE',now());
6 | MP | Déchargement des BACS (2 bacs max) | forfait | 1 | 1*CTE1 | NB_BAC | 2 | 0.5*CTE1 | NB_BAC | 2 | 0.5*CTE1 | NB_BAC | 4 | 0.5*CTE1 | NB_BAC | 4 | 0.5*CTE1 | NB_BAC | 4 | 0.5*CTE1 | NB_BAC | 8 | 0.5*CTE1 | NB_BAC | 8 | 0.5*CTE1 | NB_BAC | INSERT INTO SC_SystemeProduits(RefDimension,NomSysteme,typePresta,ligne,Quantite,formule,cte1,DateModif) values (2,'TCFVBACFH','MP',6,null,'1*CTE1','NB_BAC',now()); | INSERT INTO SC_SystemeProduits(RefDimension,NomSysteme,typePresta,ligne,Quantite,formule,cte1,DateModif) values (4,'TCFVBACFH','MP',6,null,'0.5*CTE1','NB_BAC',now()); | INSERT INTO SC_SystemeProduits(RefDimension,NomSysteme,typePresta,ligne,Quantite,formule,cte1,DateModif) values (5,'TCFVBACFH','MP',6,null,'0.5*CTE1','NB_BAC',now()); | INSERT INTO SC_SystemeProduits(RefDimension,NomSysteme,typePresta,ligne,Quantite,formule,cte1,DateModif) values (9,'TCFVBACFH','MP',6,null,'0.5*CTE1','NB_BAC',now()); | INSERT INTO SC_SystemeProduits(RefDimension,NomSysteme,typePresta,ligne,Quantite,formule,cte1,DateModif) values (10,'TCFVBACFH','MP',6,null,'0.5*CTE1','NB_BAC',now()); | INSERT INTO SC_SystemeProduits(RefDimension,NomSysteme,typePresta,ligne,Quantite,formule,cte1,DateModif) values (11,'TCFVBACFH','MP',6,null,'0.5*CTE1','NB_BAC',now()); | INSERT INTO SC_SystemeProduits(RefDimension,NomSysteme,typePresta,ligne,Quantite,formule,cte1,DateModif) values (17,'TCFVBACFH','MP',6,null,'0.5*CTE1','NB_BAC',now()); | INSERT INTO SC_SystemeProduits(RefDimension,NomSysteme,typePresta,ligne,Quantite,formule,cte1,DateModif) values (18,'TCFVBACFH','MP',6,null,'0.5*CTE1','NB_BAC',now());
10 | MP | Mise en place BACS | pc | 1 | 1*CTE1 | NB_BAC | 2 | 1*CTE1 | NB_BAC | 2 | 1*CTE1 | NB_BAC | 4 | 1*CTE1 | NB_BAC | 4 | 1*CTE1 | NB_BAC | 4 | 1*CTE1 | NB_BAC | 5 | 1*CTE1 | NB_BAC | 5 | 1*CTE1 | NB_BAC | INSERT INTO SC_SystemeProduits(RefDimension,NomSysteme,typePresta,ligne,Quantite,formule,cte1,DateModif) values (2,'TCFVBACFH','MP',10,null,'1*CTE1','NB_BAC',now()); | INSERT INTO SC_SystemeProduits(RefDimension,NomSysteme,typePresta,ligne,Quantite,formule,cte1,DateModif) values (4,'TCFVBACFH','MP',10,null,'1*CTE1','NB_BAC',now()); | INSERT INTO SC_SystemeProduits(RefDimension,NomSysteme,typePresta,ligne,Quantite,formule,cte1,DateModif) values (5,'TCFVBACFH','MP',10,null,'1*CTE1','NB_BAC',now()); | INSERT INTO SC_SystemeProduits(RefDimension,NomSysteme,typePresta,ligne,Quantite,formule,cte1,DateModif) values (9,'TCFVBACFH','MP',10,null,'1*CTE1','NB_BAC',now()); | INSERT INTO SC_SystemeProduits(RefDimension,NomSysteme,typePresta,ligne,Quantite,formule,cte1,DateModif) values (10,'TCFVBACFH','MP',10,null,'1*CTE1','NB_BAC',now()); | INSERT INTO SC_SystemeProduits(RefDimension,NomSysteme,typePresta,ligne,Quantite,formule,cte1,DateModif) values (11,'TCFVBACFH','MP',10,null,'1*CTE1','NB_BAC',now()); | INSERT INTO SC_SystemeProduits(RefDimension,NomSysteme,typePresta,ligne,Quantite,formule,cte1,DateModif) values (17,'TCFVBACFH','MP',10,null,'1*CTE1','NB_BAC',now()); | INSERT INTO SC_SystemeProduits(RefDimension,NomSysteme,typePresta,ligne,Quantite,formule,cte1,DateModif) values (18,'TCFVBACFH','MP',10,null,'1*CTE1','NB_BAC',now());

## FV1
FV1 |  |  | RefDimension | 1 |  |  | 2 |  |  | 3 |  |  | 4 |  |  | 5 |  |  | 6 |  |  | 7 |  |  | 8 |  |  | 9 |  |  | 10 |  |  | 11 |  |  | 12 |  |  | 13 |  |  | 14 |  |  | 15 |  |  | 16 |  |  | 17 |  |  | 18 |  |  | INSERT INTO SC_SystemeProduits(RefDimension,NomSysteme,typePresta,ligne,Quantite,formule,cte1,DateModif) values (#DIM#,'#SYSTEME#','#TYPE#',#LIGNE#,#Q#,#FORMULE#,#CTE#,now());
|  | PRODUITS | nb EH | 2 |  |  | 3 |  |  | 4 |  |  | 5 |  |  | 6 |  |  | 7 |  |  | 8 |  |  | 9 |  |  | 10 |  |  | 12(6/4) |  |  | 12(8/3) |  |  | 14(8/3,5) |  |  | 14(7/4) |  |  | 16 |  |  | 18(8/4,5) |  |  | 18(9/4) |  |  | 20(10/4) |  |  | 20(8/5) |  |  | 2 | 3 | 4 | 5 | 6 | 7 | 8 | 9 | 10 | 12(6/4) | 12(8/3) | 14(8/3,5) | 14(7/4) | 16 | 18(8/4,5) | 18(9/4) | 20(10/4) | 20(8/5)
|  |  | Unité | Quantité | formule | cte1 | Quantité | formule | cte1 | Quantité | formule | cte1 | Quantité | formule | cte1 | Quantité | formule | cte1 | Quantité | formule | cte1 | Quantité | formule | cte1 | Quantité | formule | cte1 | Quantité | formule | cte1 | Quantité | formule | cte1 | Quantité | formule | cte1 | Quantité | formule | cte1 | Quantité | formule | cte1 | Quantité | formule | cte1 | Quantité | formule | cte1 | Quantité | formule | cte1 | Quantité | formule | cte1 | Quantité | formule | cte1
66 | MATIERE | Tasseau CL4 46x46 | ml | 5.2 |  |  | 5.2 |  |  | 5.2 |  |  | 5.2 |  |  | 5.2 |  |  | 5.2 |  |  | 5.2 |  |  | 5.2 |  |  | 5.2 |  |  | 10.4 |  |  | 10.4 |  |  | 10.4 |  |  | 10.4 |  |  | 10.4 |  |  | 10.4 |  |  | 10.4 |  |  | 10.4 |  |  | 10.4 |  |  | INSERT INTO SC_SystemeProduits(RefDimension,NomSysteme,typePresta,ligne,Quantite,formule,cte1,DateModif) values (1,'FV1','MATIERE',66,5.2,null,null,now()); | INSERT INTO SC_SystemeProduits(RefDimension,NomSysteme,typePresta,ligne,Quantite,formule,cte1,DateModif) values (2,'FV1','MATIERE',66,5.2,null,null,now()); | INSERT INTO SC_SystemeProduits(RefDimension,NomSysteme,typePresta,ligne,Quantite,formule,cte1,DateModif) values (3,'FV1','MATIERE',66,5.2,null,null,now()); | INSERT INTO SC_SystemeProduits(RefDimension,NomSysteme,typePresta,ligne,Quantite,formule,cte1,DateModif) values (4,'FV1','MATIERE',66,5.2,null,null,now()); | INSERT INTO SC_SystemeProduits(RefDimension,NomSysteme,typePresta,ligne,Quantite,formule,cte1,DateModif) values (5,'FV1','MATIERE',66,5.2,null,null,now()); | INSERT INTO SC_SystemeProduits(RefDimension,NomSysteme,typePresta,ligne,Quantite,formule,cte1,DateModif) values (6,'FV1','MATIERE',66,5.2,null,null,now()); | INSERT INTO SC_SystemeProduits(RefDimension,NomSysteme,typePresta,ligne,Quantite,formule,cte1,DateModif) values (7,'FV1','MATIERE',66,5.2,null,null,now()); | INSERT INTO SC_SystemeProduits(RefDimension,NomSysteme,typePresta,ligne,Quantite,formule,cte1,DateModif) values (8,'FV1','MATIERE',66,5.2,null,null,now()); | INSERT INTO SC_SystemeProduits(RefDimension,NomSysteme,typePresta,ligne,Quantite,formule,cte1,DateModif) values (9,'FV1','MATIERE',66,5.2,null,null,now()); | INSERT INTO SC_SystemeProduits(RefDimension,NomSysteme,typePresta,ligne,Quantite,formule,cte1,DateModif) values (10,'FV1','MATIERE',66,10.4,null,null,now()); | INSERT INTO SC_SystemeProduits(RefDimension,NomSysteme,typePresta,ligne,Quantite,formule,cte1,DateModif) values (11,'FV1','MATIERE',66,10.4,null,null,now()); | INSERT INTO SC_SystemeProduits(RefDimension,NomSysteme,typePresta,ligne,Quantite,formule,cte1,DateModif) values (12,'FV1','MATIERE',66,10.4,null,null,now()); | INSERT INTO SC_SystemeProduits(RefDimension,NomSysteme,typePresta,ligne,Quantite,formule,cte1,DateModif) values (13,'FV1','MATIERE',66,10.4,null,null,now()); | INSERT INTO SC_SystemeProduits(RefDimension,NomSysteme,typePresta,ligne,Quantite,formule,cte1,DateModif) values (14,'FV1','MATIERE',66,10.4,null,null,now()); | INSERT INTO SC_SystemeProduits(RefDimension,NomSysteme,typePresta,ligne,Quantite,formule,cte1,DateModif) values (15,'FV1','MATIERE',66,10.4,null,null,now()); | INSERT INTO SC_SystemeProduits(RefDimension,NomSysteme,typePresta,ligne,Quantite,formule,cte1,DateModif) values (16,'FV1','MATIERE',66,10.4,null,null,now()); | INSERT INTO SC_SystemeProduits(RefDimension,NomSysteme,typePresta,ligne,Quantite,formule,cte1,DateModif) values (17,'FV1','MATIERE',66,10.4,null,null,now()); | INSERT INTO SC_SystemeProduits(RefDimension,NomSysteme,typePresta,ligne,Quantite,formule,cte1,DateModif) values (18,'FV1','MATIERE',66,10.4,null,null,now()); | INSERT INTO SC_SystemeProduits(RefDimension,NomSysteme,typePresta,ligne,Quantite,formule,cte1,DateModif) values (,'#SYSTEME#','MATIERE',66,null,'INSERT INTO SC_SystemeProduits(RefDimension,NomSysteme,typePresta,ligne,Quantite,formule,cte1,DateModif) values (13,'FV1','MATIERE',66,10.4,null,null,now()); ',null,now()); | INSERT INTO SC_SystemeProduits(RefDimension,NomSysteme,typePresta,ligne,Quantite,formule,cte1,DateModif) values (,'#SYSTEME#','MATIERE',66,INSERT INTO SC_SystemeProduits(RefDimension.NomSysteme.typePresta.ligne.Quantite.formule.cte1.DateModif) values (13.'FV1'.'MATIERE'.66.10.4.null.null.now()); ,null,null,now()); | INSERT INTO SC_SystemeProduits(RefDimension,NomSysteme,typePresta,ligne,Quantite,formule,cte1,DateModif) values (,'#SYSTEME#','MATIERE',66,null,'INSERT INTO SC_SystemeProduits(RefDimension,NomSysteme,typePresta,ligne,Quantite,formule,cte1,DateModif) values (14,'FV1','MATIERE',66,10.4,null,null,now()); ',null,now()); | INSERT INTO SC_SystemeProduits(RefDimension,NomSysteme,typePresta,ligne,Quantite,formule,cte1,DateModif) values (,'#SYSTEME#','MATIERE',66,INSERT INTO SC_SystemeProduits(RefDimension.NomSysteme.typePresta.ligne.Quantite.formule.cte1.DateModif) values (14.'FV1'.'MATIERE'.66.10.4.null.null.now()); ,null,null,now());
60 | MATIERE | BASTAING DOUGLAS 17/ 6 cm | ml |  | 8.8*CTE1 | PERIMETRE | 88 | 8.8*CTE1 | PERIMETRE | 105.6 | 8.8*CTE1 | PERIMETRE | 114.4 | 8.8*CTE1 | PERIMETRE | 123.2 | 8.8*CTE1 | PERIMETRE | 132 | 8.8*CTE1 | PERIMETRE | 140.8 | 8.8*CTE1 | PERIMETRE | 149.6 | 8.8*CTE1 | PERIMETRE | 158.4 | 8.8*CTE1 | PERIMETRE | 176 | 8.8*CTE1 | PERIMETRE | 193.6 | 8.8*CTE1 | PERIMETRE | 202.4 | 8.8*CTE1 | PERIMETRE | 193.6 | 8.8*CTE1 | PERIMETRE | 211.2 | 8.8*CTE1 | PERIMETRE | 220 | 8.8*CTE1 | PERIMETRE | 228.8 | 8.8*CTE1 | PERIMETRE | 246.4 | 8.8*CTE1 | PERIMETRE | 228.8 | 8.8*CTE1 | PERIMETRE | INSERT INTO SC_SystemeProduits(RefDimension,NomSysteme,typePresta,ligne,Quantite,formule,cte1,DateModif) values (1,'FV1','MATIERE',60,null,'8.8*CTE1','PERIMETRE',now()); | INSERT INTO SC_SystemeProduits(RefDimension,NomSysteme,typePresta,ligne,Quantite,formule,cte1,DateModif) values (2,'FV1','MATIERE',60,null,'8.8*CTE1','PERIMETRE',now()); | INSERT INTO SC_SystemeProduits(RefDimension,NomSysteme,typePresta,ligne,Quantite,formule,cte1,DateModif) values (3,'FV1','MATIERE',60,null,'8.8*CTE1','PERIMETRE',now()); | INSERT INTO SC_SystemeProduits(RefDimension,NomSysteme,typePresta,ligne,Quantite,formule,cte1,DateModif) values (4,'FV1','MATIERE',60,null,'8.8*CTE1','PERIMETRE',now()); | INSERT INTO SC_SystemeProduits(RefDimension,NomSysteme,typePresta,ligne,Quantite,formule,cte1,DateModif) values (5,'FV1','MATIERE',60,null,'8.8*CTE1','PERIMETRE',now()); | INSERT INTO SC_SystemeProduits(RefDimension,NomSysteme,typePresta,ligne,Quantite,formule,cte1,DateModif) values (6,'FV1','MATIERE',60,null,'8.8*CTE1','PERIMETRE',now()); | INSERT INTO SC_SystemeProduits(RefDimension,NomSysteme,typePresta,ligne,Quantite,formule,cte1,DateModif) values (7,'FV1','MATIERE',60,null,'8.8*CTE1','PERIMETRE',now()); | INSERT INTO SC_SystemeProduits(RefDimension,NomSysteme,typePresta,ligne,Quantite,formule,cte1,DateModif) values (8,'FV1','MATIERE',60,null,'8.8*CTE1','PERIMETRE',now()); | INSERT INTO SC_SystemeProduits(RefDimension,NomSysteme,typePresta,ligne,Quantite,formule,cte1,DateModif) values (9,'FV1','MATIERE',60,null,'8.8*CTE1','PERIMETRE',now()); | INSERT INTO SC_SystemeProduits(RefDimension,NomSysteme,typePresta,ligne,Quantite,formule,cte1,DateModif) values (10,'FV1','MATIERE',60,null,'8.8*CTE1','PERIMETRE',now()); | INSERT INTO SC_SystemeProduits(RefDimension,NomSysteme,typePresta,ligne,Quantite,formule,cte1,DateModif) values (11,'FV1','MATIERE',60,null,'8.8*CTE1','PERIMETRE',now()); | INSERT INTO SC_SystemeProduits(RefDimension,NomSysteme,typePresta,ligne,Quantite,formule,cte1,DateModif) values (12,'FV1','MATIERE',60,null,'8.8*CTE1','PERIMETRE',now()); | INSERT INTO SC_SystemeProduits(RefDimension,NomSysteme,typePresta,ligne,Quantite,formule,cte1,DateModif) values (13,'FV1','MATIERE',60,null,'8.8*CTE1','PERIMETRE',now()); | INSERT INTO SC_SystemeProduits(RefDimension,NomSysteme,typePresta,ligne,Quantite,formule,cte1,DateModif) values (14,'FV1','MATIERE',60,null,'8.8*CTE1','PERIMETRE',now()); | INSERT INTO SC_SystemeProduits(RefDimension,NomSysteme,typePresta,ligne,Quantite,formule,cte1,DateModif) values (15,'FV1','MATIERE',60,null,'8.8*CTE1','PERIMETRE',now()); | INSERT INTO SC_SystemeProduits(RefDimension,NomSysteme,typePresta,ligne,Quantite,formule,cte1,DateModif) values (16,'FV1','MATIERE',60,null,'8.8*CTE1','PERIMETRE',now()); | INSERT INTO SC_SystemeProduits(RefDimension,NomSysteme,typePresta,ligne,Quantite,formule,cte1,DateModif) values (17,'FV1','MATIERE',60,null,'8.8*CTE1','PERIMETRE',now()); | INSERT INTO SC_SystemeProduits(RefDimension,NomSysteme,typePresta,ligne,Quantite,formule,cte1,DateModif) values (18,'FV1','MATIERE',60,null,'8.8*CTE1','PERIMETRE',now()); | INSERT INTO SC_SystemeProduits(RefDimension,NomSysteme,typePresta,ligne,Quantite,formule,cte1,DateModif) values (,'#SYSTEME#','MATIERE',60,null,'INSERT INTO SC_SystemeProduits(RefDimension,NomSysteme,typePresta,ligne,Quantite,formule,cte1,DateModif) values (13,'FV1','MATIERE',60,null,'8.8*CTE1','PERIMETRE',now()); ',null,now()); | INSERT INTO SC_SystemeProduits(RefDimension,NomSysteme,typePresta,ligne,Quantite,formule,cte1,DateModif) values (,'#SYSTEME#','MATIERE',60,INSERT INTO SC_SystemeProduits(RefDimension.NomSysteme.typePresta.ligne.Quantite.formule.cte1.DateModif) values (13.'FV1'.'MATIERE'.60.null.'8.8*CTE1'.'PERIMETRE'.now()); ,null,null,now()); | INSERT INTO SC_SystemeProduits(RefDimension,NomSysteme,typePresta,ligne,Quantite,formule,cte1,DateModif) values (,'#SYSTEME#','MATIERE',60,null,'INSERT INTO SC_SystemeProduits(RefDimension,NomSysteme,typePresta,ligne,Quantite,formule,cte1,DateModif) values (14,'FV1','MATIERE',60,null,'8.8*CTE1','PERIMETRE',now()); ',null,now()); | INSERT INTO SC_SystemeProduits(RefDimension,NomSysteme,typePresta,ligne,Quantite,formule,cte1,DateModif) values (,'#SYSTEME#','MATIERE',60,INSERT INTO SC_SystemeProduits(RefDimension.NomSysteme.typePresta.ligne.Quantite.formule.cte1.DateModif) values (14.'FV1'.'MATIERE'.60.null.'8.8*CTE1'.'PERIMETRE'.now()); ,null,null,now());
299 | MATIERE | vis inox 6/100 spéciale | pc | 16 |  |  | 16 |  |  | 16 |  |  | 16 |  |  | 16 |  |  | 16 |  |  | 16 |  |  | 16 |  |  | 16 |  |  | 16 |  |  | 16 |  |  | 16 |  |  | 16 |  |  | 16 |  |  | 16 |  |  | 16 |  |  | 16 |  |  | 16 |  |  | INSERT INTO SC_SystemeProduits(RefDimension,NomSysteme,typePresta,ligne,Quantite,formule,cte1,DateModif) values (1,'FV1','MATIERE',299,16,null,null,now()); | INSERT INTO SC_SystemeProduits(RefDimension,NomSysteme,typePresta,ligne,Quantite,formule,cte1,DateModif) values (2,'FV1','MATIERE',299,16,null,null,now()); | INSERT INTO SC_SystemeProduits(RefDimension,NomSysteme,typePresta,ligne,Quantite,formule,cte1,DateModif) values (3,'FV1','MATIERE',299,16,null,null,now()); | INSERT INTO SC_SystemeProduits(RefDimension,NomSysteme,typePresta,ligne,Quantite,formule,cte1,DateModif) values (4,'FV1','MATIERE',299,16,null,null,now()); | INSERT INTO SC_SystemeProduits(RefDimension,NomSysteme,typePresta,ligne,Quantite,formule,cte1,DateModif) values (5,'FV1','MATIERE',299,16,null,null,now()); | INSERT INTO SC_SystemeProduits(RefDimension,NomSysteme,typePresta,ligne,Quantite,formule,cte1,DateModif) values (6,'FV1','MATIERE',299,16,null,null,now()); | INSERT INTO SC_SystemeProduits(RefDimension,NomSysteme,typePresta,ligne,Quantite,formule,cte1,DateModif) values (7,'FV1','MATIERE',299,16,null,null,now()); | INSERT INTO SC_SystemeProduits(RefDimension,NomSysteme,typePresta,ligne,Quantite,formule,cte1,DateModif) values (8,'FV1','MATIERE',299,16,null,null,now()); | INSERT INTO SC_SystemeProduits(RefDimension,NomSysteme,typePresta,ligne,Quantite,formule,cte1,DateModif) values (9,'FV1','MATIERE',299,16,null,null,now()); | INSERT INTO SC_SystemeProduits(RefDimension,NomSysteme,typePresta,ligne,Quantite,formule,cte1,DateModif) values (10,'FV1','MATIERE',299,16,null,null,now()); | INSERT INTO SC_SystemeProduits(RefDimension,NomSysteme,typePresta,ligne,Quantite,formule,cte1,DateModif) values (11,'FV1','MATIERE',299,16,null,null,now()); | INSERT INTO SC_SystemeProduits(RefDimension,NomSysteme,typePresta,ligne,Quantite,formule,cte1,DateModif) values (12,'FV1','MATIERE',299,16,null,null,now()); | INSERT INTO SC_SystemeProduits(RefDimension,NomSysteme,typePresta,ligne,Quantite,formule,cte1,DateModif) values (13,'FV1','MATIERE',299,16,null,null,now()); | INSERT INTO SC_SystemeProduits(RefDimension,NomSysteme,typePresta,ligne,Quantite,formule,cte1,DateModif) values (14,'FV1','MATIERE',299,16,null,null,now()); | INSERT INTO SC_SystemeProduits(RefDimension,NomSysteme,typePresta,ligne,Quantite,formule,cte1,DateModif) values (15,'FV1','MATIERE',299,16,null,null,now()); | INSERT INTO SC_SystemeProduits(RefDimension,NomSysteme,typePresta,ligne,Quantite,formule,cte1,DateModif) values (16,'FV1','MATIERE',299,16,null,null,now()); | INSERT INTO SC_SystemeProduits(RefDimension,NomSysteme,typePresta,ligne,Quantite,formule,cte1,DateModif) values (17,'FV1','MATIERE',299,16,null,null,now()); | INSERT INTO SC_SystemeProduits(RefDimension,NomSysteme,typePresta,ligne,Quantite,formule,cte1,DateModif) values (18,'FV1','MATIERE',299,16,null,null,now()); | INSERT INTO SC_SystemeProduits(RefDimension,NomSysteme,typePresta,ligne,Quantite,formule,cte1,DateModif) values (,'#SYSTEME#','MATIERE',299,null,'INSERT INTO SC_SystemeProduits(RefDimension,NomSysteme,typePresta,ligne,Quantite,formule,cte1,DateModif) values (13,'FV1','MATIERE',299,16,null,null,now()); ',null,now()); | INSERT INTO SC_SystemeProduits(RefDimension,NomSysteme,typePresta,ligne,Quantite,formule,cte1,DateModif) values (,'#SYSTEME#','MATIERE',299,INSERT INTO SC_SystemeProduits(RefDimension.NomSysteme.typePresta.ligne.Quantite.formule.cte1.DateModif) values (13.'FV1'.'MATIERE'.299.16.null.null.now()); ,null,null,now()); | INSERT INTO SC_SystemeProduits(RefDimension,NomSysteme,typePresta,ligne,Quantite,formule,cte1,DateModif) values (,'#SYSTEME#','MATIERE',299,null,'INSERT INTO SC_SystemeProduits(RefDimension,NomSysteme,typePresta,ligne,Quantite,formule,cte1,DateModif) values (14,'FV1','MATIERE',299,16,null,null,now()); ',null,now()); | INSERT INTO SC_SystemeProduits(RefDimension,NomSysteme,typePresta,ligne,Quantite,formule,cte1,DateModif) values (,'#SYSTEME#','MATIERE',299,INSERT INTO SC_SystemeProduits(RefDimension.NomSysteme.typePresta.ligne.Quantite.formule.cte1.DateModif) values (14.'FV1'.'MATIERE'.299.16.null.null.now()); ,null,null,now());
301 | MATIERE | vis inox 120 | pc |  | CTE1*8+2 | PERIMETRE | 82 | CTE1*8+2 | PERIMETRE | 98 | CTE1*8+2 | PERIMETRE | 106 | CTE1*8+2 | PERIMETRE | 114 | CTE1*8+2 | PERIMETRE | 122 | CTE1*8+2 | PERIMETRE | 130 | CTE1*8+2 | PERIMETRE | 138 | CTE1*8+2 | PERIMETRE | 146 | CTE1*8+2 | PERIMETRE | 162 | CTE1*8+2 | PERIMETRE | 178 | CTE1*8+2 | PERIMETRE | 186 | CTE1*8+2 | PERIMETRE | 178 | CTE1*8+2 | PERIMETRE | 194 | CTE1*8+2 | PERIMETRE | 202 | CTE1*8+2 | PERIMETRE | 210 | CTE1*8+2 | PERIMETRE | 226 | CTE1*8+2 | PERIMETRE | 210 | CTE1*8+2 | PERIMETRE | INSERT INTO SC_SystemeProduits(RefDimension,NomSysteme,typePresta,ligne,Quantite,formule,cte1,DateModif) values (1,'FV1','MATIERE',301,null,'CTE1*8+2','PERIMETRE',now()); | INSERT INTO SC_SystemeProduits(RefDimension,NomSysteme,typePresta,ligne,Quantite,formule,cte1,DateModif) values (2,'FV1','MATIERE',301,null,'CTE1*8+2','PERIMETRE',now()); | INSERT INTO SC_SystemeProduits(RefDimension,NomSysteme,typePresta,ligne,Quantite,formule,cte1,DateModif) values (3,'FV1','MATIERE',301,null,'CTE1*8+2','PERIMETRE',now()); | INSERT INTO SC_SystemeProduits(RefDimension,NomSysteme,typePresta,ligne,Quantite,formule,cte1,DateModif) values (4,'FV1','MATIERE',301,null,'CTE1*8+2','PERIMETRE',now()); | INSERT INTO SC_SystemeProduits(RefDimension,NomSysteme,typePresta,ligne,Quantite,formule,cte1,DateModif) values (5,'FV1','MATIERE',301,null,'CTE1*8+2','PERIMETRE',now()); | INSERT INTO SC_SystemeProduits(RefDimension,NomSysteme,typePresta,ligne,Quantite,formule,cte1,DateModif) values (6,'FV1','MATIERE',301,null,'CTE1*8+2','PERIMETRE',now()); | INSERT INTO SC_SystemeProduits(RefDimension,NomSysteme,typePresta,ligne,Quantite,formule,cte1,DateModif) values (7,'FV1','MATIERE',301,null,'CTE1*8+2','PERIMETRE',now()); | INSERT INTO SC_SystemeProduits(RefDimension,NomSysteme,typePresta,ligne,Quantite,formule,cte1,DateModif) values (8,'FV1','MATIERE',301,null,'CTE1*8+2','PERIMETRE',now()); | INSERT INTO SC_SystemeProduits(RefDimension,NomSysteme,typePresta,ligne,Quantite,formule,cte1,DateModif) values (9,'FV1','MATIERE',301,null,'CTE1*8+2','PERIMETRE',now()); | INSERT INTO SC_SystemeProduits(RefDimension,NomSysteme,typePresta,ligne,Quantite,formule,cte1,DateModif) values (10,'FV1','MATIERE',301,null,'CTE1*8+2','PERIMETRE',now()); | INSERT INTO SC_SystemeProduits(RefDimension,NomSysteme,typePresta,ligne,Quantite,formule,cte1,DateModif) values (11,'FV1','MATIERE',301,null,'CTE1*8+2','PERIMETRE',now()); | INSERT INTO SC_SystemeProduits(RefDimension,NomSysteme,typePresta,ligne,Quantite,formule,cte1,DateModif) values (12,'FV1','MATIERE',301,null,'CTE1*8+2','PERIMETRE',now()); | INSERT INTO SC_SystemeProduits(RefDimension,NomSysteme,typePresta,ligne,Quantite,formule,cte1,DateModif) values (13,'FV1','MATIERE',301,null,'CTE1*8+2','PERIMETRE',now()); | INSERT INTO SC_SystemeProduits(RefDimension,NomSysteme,typePresta,ligne,Quantite,formule,cte1,DateModif) values (14,'FV1','MATIERE',301,null,'CTE1*8+2','PERIMETRE',now()); | INSERT INTO SC_SystemeProduits(RefDimension,NomSysteme,typePresta,ligne,Quantite,formule,cte1,DateModif) values (15,'FV1','MATIERE',301,null,'CTE1*8+2','PERIMETRE',now()); | INSERT INTO SC_SystemeProduits(RefDimension,NomSysteme,typePresta,ligne,Quantite,formule,cte1,DateModif) values (16,'FV1','MATIERE',301,null,'CTE1*8+2','PERIMETRE',now()); | INSERT INTO SC_SystemeProduits(RefDimension,NomSysteme,typePresta,ligne,Quantite,formule,cte1,DateModif) values (17,'FV1','MATIERE',301,null,'CTE1*8+2','PERIMETRE',now()); | INSERT INTO SC_SystemeProduits(RefDimension,NomSysteme,typePresta,ligne,Quantite,formule,cte1,DateModif) values (18,'FV1','MATIERE',301,null,'CTE1*8+2','PERIMETRE',now()); | INSERT INTO SC_SystemeProduits(RefDimension,NomSysteme,typePresta,ligne,Quantite,formule,cte1,DateModif) values (,'#SYSTEME#','MATIERE',301,null,'INSERT INTO SC_SystemeProduits(RefDimension,NomSysteme,typePresta,ligne,Quantite,formule,cte1,DateModif) values (13,'FV1','MATIERE',301,null,'CTE1*8+2','PERIMETRE',now()); ',null,now()); | INSERT INTO SC_SystemeProduits(RefDimension,NomSysteme,typePresta,ligne,Quantite,formule,cte1,DateModif) values (,'#SYSTEME#','MATIERE',301,INSERT INTO SC_SystemeProduits(RefDimension.NomSysteme.typePresta.ligne.Quantite.formule.cte1.DateModif) values (13.'FV1'.'MATIERE'.301.null.'CTE1*8+2'.'PERIMETRE'.now()); ,null,null,now()); | INSERT INTO SC_SystemeProduits(RefDimension,NomSysteme,typePresta,ligne,Quantite,formule,cte1,DateModif) values (,'#SYSTEME#','MATIERE',301,null,'INSERT INTO SC_SystemeProduits(RefDimension,NomSysteme,typePresta,ligne,Quantite,formule,cte1,DateModif) values (14,'FV1','MATIERE',301,null,'CTE1*8+2','PERIMETRE',now()); ',null,now()); | INSERT INTO SC_SystemeProduits(RefDimension,NomSysteme,typePresta,ligne,Quantite,formule,cte1,DateModif) values (,'#SYSTEME#','MATIERE',301,INSERT INTO SC_SystemeProduits(RefDimension.NomSysteme.typePresta.ligne.Quantite.formule.cte1.DateModif) values (14.'FV1'.'MATIERE'.301.null.'CTE1*8+2'.'PERIMETRE'.now()); ,null,null,now());
295 | MATIERE | Vis penture | pc | 52 |  |  | 52 |  |  | 52 |  |  | 52 |  |  | 52 |  |  | 52 |  |  | 52 |  |  | 52 |  |  | 52 |  |  | 52 |  |  | 52 |  |  | 52 |  |  | 52 |  |  | 52 |  |  | 52 |  |  | 52 |  |  | 52 |  |  | 52 |  |  | INSERT INTO SC_SystemeProduits(RefDimension,NomSysteme,typePresta,ligne,Quantite,formule,cte1,DateModif) values (1,'FV1','MATIERE',295,52,null,null,now()); | INSERT INTO SC_SystemeProduits(RefDimension,NomSysteme,typePresta,ligne,Quantite,formule,cte1,DateModif) values (2,'FV1','MATIERE',295,52,null,null,now()); | INSERT INTO SC_SystemeProduits(RefDimension,NomSysteme,typePresta,ligne,Quantite,formule,cte1,DateModif) values (3,'FV1','MATIERE',295,52,null,null,now()); | INSERT INTO SC_SystemeProduits(RefDimension,NomSysteme,typePresta,ligne,Quantite,formule,cte1,DateModif) values (4,'FV1','MATIERE',295,52,null,null,now()); | INSERT INTO SC_SystemeProduits(RefDimension,NomSysteme,typePresta,ligne,Quantite,formule,cte1,DateModif) values (5,'FV1','MATIERE',295,52,null,null,now()); | INSERT INTO SC_SystemeProduits(RefDimension,NomSysteme,typePresta,ligne,Quantite,formule,cte1,DateModif) values (6,'FV1','MATIERE',295,52,null,null,now()); | INSERT INTO SC_SystemeProduits(RefDimension,NomSysteme,typePresta,ligne,Quantite,formule,cte1,DateModif) values (7,'FV1','MATIERE',295,52,null,null,now()); | INSERT INTO SC_SystemeProduits(RefDimension,NomSysteme,typePresta,ligne,Quantite,formule,cte1,DateModif) values (8,'FV1','MATIERE',295,52,null,null,now()); | INSERT INTO SC_SystemeProduits(RefDimension,NomSysteme,typePresta,ligne,Quantite,formule,cte1,DateModif) values (9,'FV1','MATIERE',295,52,null,null,now()); | INSERT INTO SC_SystemeProduits(RefDimension,NomSysteme,typePresta,ligne,Quantite,formule,cte1,DateModif) values (10,'FV1','MATIERE',295,52,null,null,now()); | INSERT INTO SC_SystemeProduits(RefDimension,NomSysteme,typePresta,ligne,Quantite,formule,cte1,DateModif) values (11,'FV1','MATIERE',295,52,null,null,now()); | INSERT INTO SC_SystemeProduits(RefDimension,NomSysteme,typePresta,ligne,Quantite,formule,cte1,DateModif) values (12,'FV1','MATIERE',295,52,null,null,now()); | INSERT INTO SC_SystemeProduits(RefDimension,NomSysteme,typePresta,ligne,Quantite,formule,cte1,DateModif) values (13,'FV1','MATIERE',295,52,null,null,now()); | INSERT INTO SC_SystemeProduits(RefDimension,NomSysteme,typePresta,ligne,Quantite,formule,cte1,DateModif) values (14,'FV1','MATIERE',295,52,null,null,now()); | INSERT INTO SC_SystemeProduits(RefDimension,NomSysteme,typePresta,ligne,Quantite,formule,cte1,DateModif) values (15,'FV1','MATIERE',295,52,null,null,now()); | INSERT INTO SC_SystemeProduits(RefDimension,NomSysteme,typePresta,ligne,Quantite,formule,cte1,DateModif) values (16,'FV1','MATIERE',295,52,null,null,now()); | INSERT INTO SC_SystemeProduits(RefDimension,NomSysteme,typePresta,ligne,Quantite,formule,cte1,DateModif) values (17,'FV1','MATIERE',295,52,null,null,now()); | INSERT INTO SC_SystemeProduits(RefDimension,NomSysteme,typePresta,ligne,Quantite,formule,cte1,DateModif) values (18,'FV1','MATIERE',295,52,null,null,now()); | INSERT INTO SC_SystemeProduits(RefDimension,NomSysteme,typePresta,ligne,Quantite,formule,cte1,DateModif) values (,'#SYSTEME#','MATIERE',295,null,'INSERT INTO SC_SystemeProduits(RefDimension,NomSysteme,typePresta,ligne,Quantite,formule,cte1,DateModif) values (13,'FV1','MATIERE',295,52,null,null,now()); ',null,now()); | INSERT INTO SC_SystemeProduits(RefDimension,NomSysteme,typePresta,ligne,Quantite,formule,cte1,DateModif) values (,'#SYSTEME#','MATIERE',295,INSERT INTO SC_SystemeProduits(RefDimension.NomSysteme.typePresta.ligne.Quantite.formule.cte1.DateModif) values (13.'FV1'.'MATIERE'.295.52.null.null.now()); ,null,null,now()); | INSERT INTO SC_SystemeProduits(RefDimension,NomSysteme,typePresta,ligne,Quantite,formule,cte1,DateModif) values (,'#SYSTEME#','MATIERE',295,null,'INSERT INTO SC_SystemeProduits(RefDimension,NomSysteme,typePresta,ligne,Quantite,formule,cte1,DateModif) values (14,'FV1','MATIERE',295,52,null,null,now()); ',null,now()); | INSERT INTO SC_SystemeProduits(RefDimension,NomSysteme,typePresta,ligne,Quantite,formule,cte1,DateModif) values (,'#SYSTEME#','MATIERE',295,INSERT INTO SC_SystemeProduits(RefDimension.NomSysteme.typePresta.ligne.Quantite.formule.cte1.DateModif) values (14.'FV1'.'MATIERE'.295.52.null.null.now()); ,null,null,now());
82 | MATIERE | DELTA MS 1m -20ml | pc |  | CTE1+0.3 | PERIMETRE | 10.3 | CTE1+0.3 | PERIMETRE | 12.3 | CTE1+0.3 | PERIMETRE | 13.3 | CTE1+0.3 | PERIMETRE | 14.3 | CTE1+0.3 | PERIMETRE | 15.3 | CTE1+0.3 | PERIMETRE | 16.3 | CTE1+0.3 | PERIMETRE | 17.3 | CTE1+0.3 | PERIMETRE | 18.3 | CTE1+0.3 | PERIMETRE | 20.3 | CTE1+0.3 | PERIMETRE | 22.3 | CTE1+0.3 | PERIMETRE | 23.3 | CTE1+0.3 | PERIMETRE | 22.3 | CTE1+0.3 | PERIMETRE | 24.3 | CTE1+0.3 | PERIMETRE | 25.3 | CTE1+0.3 | PERIMETRE | 26.3 | CTE1+0.3 | PERIMETRE | 28.3 | CTE1+0.3 | PERIMETRE | 26.3 | CTE1+0.3 | PERIMETRE | INSERT INTO SC_SystemeProduits(RefDimension,NomSysteme,typePresta,ligne,Quantite,formule,cte1,DateModif) values (1,'FV1','MATIERE',82,null,'CTE1+0.3','PERIMETRE',now()); | INSERT INTO SC_SystemeProduits(RefDimension,NomSysteme,typePresta,ligne,Quantite,formule,cte1,DateModif) values (2,'FV1','MATIERE',82,null,'CTE1+0.3','PERIMETRE',now()); | INSERT INTO SC_SystemeProduits(RefDimension,NomSysteme,typePresta,ligne,Quantite,formule,cte1,DateModif) values (3,'FV1','MATIERE',82,null,'CTE1+0.3','PERIMETRE',now()); | INSERT INTO SC_SystemeProduits(RefDimension,NomSysteme,typePresta,ligne,Quantite,formule,cte1,DateModif) values (4,'FV1','MATIERE',82,null,'CTE1+0.3','PERIMETRE',now()); | INSERT INTO SC_SystemeProduits(RefDimension,NomSysteme,typePresta,ligne,Quantite,formule,cte1,DateModif) values (5,'FV1','MATIERE',82,null,'CTE1+0.3','PERIMETRE',now()); | INSERT INTO SC_SystemeProduits(RefDimension,NomSysteme,typePresta,ligne,Quantite,formule,cte1,DateModif) values (6,'FV1','MATIERE',82,null,'CTE1+0.3','PERIMETRE',now()); | INSERT INTO SC_SystemeProduits(RefDimension,NomSysteme,typePresta,ligne,Quantite,formule,cte1,DateModif) values (7,'FV1','MATIERE',82,null,'CTE1+0.3','PERIMETRE',now()); | INSERT INTO SC_SystemeProduits(RefDimension,NomSysteme,typePresta,ligne,Quantite,formule,cte1,DateModif) values (8,'FV1','MATIERE',82,null,'CTE1+0.3','PERIMETRE',now()); | INSERT INTO SC_SystemeProduits(RefDimension,NomSysteme,typePresta,ligne,Quantite,formule,cte1,DateModif) values (9,'FV1','MATIERE',82,null,'CTE1+0.3','PERIMETRE',now()); | INSERT INTO SC_SystemeProduits(RefDimension,NomSysteme,typePresta,ligne,Quantite,formule,cte1,DateModif) values (10,'FV1','MATIERE',82,null,'CTE1+0.3','PERIMETRE',now()); | INSERT INTO SC_SystemeProduits(RefDimension,NomSysteme,typePresta,ligne,Quantite,formule,cte1,DateModif) values (11,'FV1','MATIERE',82,null,'CTE1+0.3','PERIMETRE',now()); | INSERT INTO SC_SystemeProduits(RefDimension,NomSysteme,typePresta,ligne,Quantite,formule,cte1,DateModif) values (12,'FV1','MATIERE',82,null,'CTE1+0.3','PERIMETRE',now()); | INSERT INTO SC_SystemeProduits(RefDimension,NomSysteme,typePresta,ligne,Quantite,formule,cte1,DateModif) values (13,'FV1','MATIERE',82,null,'CTE1+0.3','PERIMETRE',now()); | INSERT INTO SC_SystemeProduits(RefDimension,NomSysteme,typePresta,ligne,Quantite,formule,cte1,DateModif) values (14,'FV1','MATIERE',82,null,'CTE1+0.3','PERIMETRE',now()); | INSERT INTO SC_SystemeProduits(RefDimension,NomSysteme,typePresta,ligne,Quantite,formule,cte1,DateModif) values (15,'FV1','MATIERE',82,null,'CTE1+0.3','PERIMETRE',now()); | INSERT INTO SC_SystemeProduits(RefDimension,NomSysteme,typePresta,ligne,Quantite,formule,cte1,DateModif) values (16,'FV1','MATIERE',82,null,'CTE1+0.3','PERIMETRE',now()); | INSERT INTO SC_SystemeProduits(RefDimension,NomSysteme,typePresta,ligne,Quantite,formule,cte1,DateModif) values (17,'FV1','MATIERE',82,null,'CTE1+0.3','PERIMETRE',now()); | INSERT INTO SC_SystemeProduits(RefDimension,NomSysteme,typePresta,ligne,Quantite,formule,cte1,DateModif) values (18,'FV1','MATIERE',82,null,'CTE1+0.3','PERIMETRE',now()); | INSERT INTO SC_SystemeProduits(RefDimension,NomSysteme,typePresta,ligne,Quantite,formule,cte1,DateModif) values (,'#SYSTEME#','MATIERE',82,null,'INSERT INTO SC_SystemeProduits(RefDimension,NomSysteme,typePresta,ligne,Quantite,formule,cte1,DateModif) values (13,'FV1','MATIERE',82,null,'CTE1+0.3','PERIMETRE',now()); ',null,now()); | INSERT INTO SC_SystemeProduits(RefDimension,NomSysteme,typePresta,ligne,Quantite,formule,cte1,DateModif) values (,'#SYSTEME#','MATIERE',82,INSERT INTO SC_SystemeProduits(RefDimension.NomSysteme.typePresta.ligne.Quantite.formule.cte1.DateModif) values (13.'FV1'.'MATIERE'.82.null.'CTE1+0.3'.'PERIMETRE'.now()); ,null,null,now()); | INSERT INTO SC_SystemeProduits(RefDimension,NomSysteme,typePresta,ligne,Quantite,formule,cte1,DateModif) values (,'#SYSTEME#','MATIERE',82,null,'INSERT INTO SC_SystemeProduits(RefDimension,NomSysteme,typePresta,ligne,Quantite,formule,cte1,DateModif) values (14,'FV1','MATIERE',82,null,'CTE1+0.3','PERIMETRE',now()); ',null,now()); | INSERT INTO SC_SystemeProduits(RefDimension,NomSysteme,typePresta,ligne,Quantite,formule,cte1,DateModif) values (,'#SYSTEME#','MATIERE',82,INSERT INTO SC_SystemeProduits(RefDimension.NomSysteme.typePresta.ligne.Quantite.formule.cte1.DateModif) values (14.'FV1'.'MATIERE'.82.null.'CTE1+0.3'.'PERIMETRE'.now()); ,null,null,now());
14 | MOA | Coupes chevrons | pc | 1 |  |  | 1 |  |  | 1 |  |  | 1 |  |  | 1 |  |  | 1 |  |  | 1 |  |  | 1 |  |  | 1 |  |  | 1 |  |  | 1 |  |  | 1 |  |  | 1 |  |  | 1 |  |  | 1 |  |  | 1 |  |  | 1 |  |  | 1 |  |  | INSERT INTO SC_SystemeProduits(RefDimension,NomSysteme,typePresta,ligne,Quantite,formule,cte1,DateModif) values (1,'FV1','MOA',14,1,null,null,now()); | INSERT INTO SC_SystemeProduits(RefDimension,NomSysteme,typePresta,ligne,Quantite,formule,cte1,DateModif) values (2,'FV1','MOA',14,1,null,null,now()); | INSERT INTO SC_SystemeProduits(RefDimension,NomSysteme,typePresta,ligne,Quantite,formule,cte1,DateModif) values (3,'FV1','MOA',14,1,null,null,now()); | INSERT INTO SC_SystemeProduits(RefDimension,NomSysteme,typePresta,ligne,Quantite,formule,cte1,DateModif) values (4,'FV1','MOA',14,1,null,null,now()); | INSERT INTO SC_SystemeProduits(RefDimension,NomSysteme,typePresta,ligne,Quantite,formule,cte1,DateModif) values (5,'FV1','MOA',14,1,null,null,now()); | INSERT INTO SC_SystemeProduits(RefDimension,NomSysteme,typePresta,ligne,Quantite,formule,cte1,DateModif) values (6,'FV1','MOA',14,1,null,null,now()); | INSERT INTO SC_SystemeProduits(RefDimension,NomSysteme,typePresta,ligne,Quantite,formule,cte1,DateModif) values (7,'FV1','MOA',14,1,null,null,now()); | INSERT INTO SC_SystemeProduits(RefDimension,NomSysteme,typePresta,ligne,Quantite,formule,cte1,DateModif) values (8,'FV1','MOA',14,1,null,null,now()); | INSERT INTO SC_SystemeProduits(RefDimension,NomSysteme,typePresta,ligne,Quantite,formule,cte1,DateModif) values (9,'FV1','MOA',14,1,null,null,now()); | INSERT INTO SC_SystemeProduits(RefDimension,NomSysteme,typePresta,ligne,Quantite,formule,cte1,DateModif) values (10,'FV1','MOA',14,1,null,null,now()); | INSERT INTO SC_SystemeProduits(RefDimension,NomSysteme,typePresta,ligne,Quantite,formule,cte1,DateModif) values (11,'FV1','MOA',14,1,null,null,now()); | INSERT INTO SC_SystemeProduits(RefDimension,NomSysteme,typePresta,ligne,Quantite,formule,cte1,DateModif) values (12,'FV1','MOA',14,1,null,null,now()); | INSERT INTO SC_SystemeProduits(RefDimension,NomSysteme,typePresta,ligne,Quantite,formule,cte1,DateModif) values (13,'FV1','MOA',14,1,null,null,now()); | INSERT INTO SC_SystemeProduits(RefDimension,NomSysteme,typePresta,ligne,Quantite,formule,cte1,DateModif) values (14,'FV1','MOA',14,1,null,null,now()); | INSERT INTO SC_SystemeProduits(RefDimension,NomSysteme,typePresta,ligne,Quantite,formule,cte1,DateModif) values (15,'FV1','MOA',14,1,null,null,now()); | INSERT INTO SC_SystemeProduits(RefDimension,NomSysteme,typePresta,ligne,Quantite,formule,cte1,DateModif) values (16,'FV1','MOA',14,1,null,null,now()); | INSERT INTO SC_SystemeProduits(RefDimension,NomSysteme,typePresta,ligne,Quantite,formule,cte1,DateModif) values (17,'FV1','MOA',14,1,null,null,now()); | INSERT INTO SC_SystemeProduits(RefDimension,NomSysteme,typePresta,ligne,Quantite,formule,cte1,DateModif) values (18,'FV1','MOA',14,1,null,null,now()); | INSERT INTO SC_SystemeProduits(RefDimension,NomSysteme,typePresta,ligne,Quantite,formule,cte1,DateModif) values (,'#SYSTEME#','MOA',14,null,'INSERT INTO SC_SystemeProduits(RefDimension,NomSysteme,typePresta,ligne,Quantite,formule,cte1,DateModif) values (13,'FV1','MOA',14,1,null,null,now()); ',null,now()); | INSERT INTO SC_SystemeProduits(RefDimension,NomSysteme,typePresta,ligne,Quantite,formule,cte1,DateModif) values (,'#SYSTEME#','MOA',14,INSERT INTO SC_SystemeProduits(RefDimension.NomSysteme.typePresta.ligne.Quantite.formule.cte1.DateModif) values (13.'FV1'.'MOA'.14.1.null.null.now()); ,null,null,now()); | INSERT INTO SC_SystemeProduits(RefDimension,NomSysteme,typePresta,ligne,Quantite,formule,cte1,DateModif) values (,'#SYSTEME#','MOA',14,null,'INSERT INTO SC_SystemeProduits(RefDimension,NomSysteme,typePresta,ligne,Quantite,formule,cte1,DateModif) values (14,'FV1','MOA',14,1,null,null,now()); ',null,now()); | INSERT INTO SC_SystemeProduits(RefDimension,NomSysteme,typePresta,ligne,Quantite,formule,cte1,DateModif) values (,'#SYSTEME#','MOA',14,INSERT INTO SC_SystemeProduits(RefDimension.NomSysteme.typePresta.ligne.Quantite.formule.cte1.DateModif) values (14.'FV1'.'MOA'.14.1.null.null.now()); ,null,null,now());
12 | MOA | Coupes Bastaings | pc | 32 |  |  | 32 |  |  | 32 |  |  | 32 |  |  | 32 |  |  | 32 |  |  | 32 |  |  | 32 |  |  | 32 |  |  | 32 |  |  | 32 |  |  | 32 |  |  | 32 |  |  | 32 |  |  | 32 |  |  | 32 |  |  | 32 |  |  | 32 |  |  | INSERT INTO SC_SystemeProduits(RefDimension,NomSysteme,typePresta,ligne,Quantite,formule,cte1,DateModif) values (1,'FV1','MOA',12,32,null,null,now()); | INSERT INTO SC_SystemeProduits(RefDimension,NomSysteme,typePresta,ligne,Quantite,formule,cte1,DateModif) values (2,'FV1','MOA',12,32,null,null,now()); | INSERT INTO SC_SystemeProduits(RefDimension,NomSysteme,typePresta,ligne,Quantite,formule,cte1,DateModif) values (3,'FV1','MOA',12,32,null,null,now()); | INSERT INTO SC_SystemeProduits(RefDimension,NomSysteme,typePresta,ligne,Quantite,formule,cte1,DateModif) values (4,'FV1','MOA',12,32,null,null,now()); | INSERT INTO SC_SystemeProduits(RefDimension,NomSysteme,typePresta,ligne,Quantite,formule,cte1,DateModif) values (5,'FV1','MOA',12,32,null,null,now()); | INSERT INTO SC_SystemeProduits(RefDimension,NomSysteme,typePresta,ligne,Quantite,formule,cte1,DateModif) values (6,'FV1','MOA',12,32,null,null,now()); | INSERT INTO SC_SystemeProduits(RefDimension,NomSysteme,typePresta,ligne,Quantite,formule,cte1,DateModif) values (7,'FV1','MOA',12,32,null,null,now()); | INSERT INTO SC_SystemeProduits(RefDimension,NomSysteme,typePresta,ligne,Quantite,formule,cte1,DateModif) values (8,'FV1','MOA',12,32,null,null,now()); | INSERT INTO SC_SystemeProduits(RefDimension,NomSysteme,typePresta,ligne,Quantite,formule,cte1,DateModif) values (9,'FV1','MOA',12,32,null,null,now()); | INSERT INTO SC_SystemeProduits(RefDimension,NomSysteme,typePresta,ligne,Quantite,formule,cte1,DateModif) values (10,'FV1','MOA',12,32,null,null,now()); | INSERT INTO SC_SystemeProduits(RefDimension,NomSysteme,typePresta,ligne,Quantite,formule,cte1,DateModif) values (11,'FV1','MOA',12,32,null,null,now()); | INSERT INTO SC_SystemeProduits(RefDimension,NomSysteme,typePresta,ligne,Quantite,formule,cte1,DateModif) values (12,'FV1','MOA',12,32,null,null,now()); | INSERT INTO SC_SystemeProduits(RefDimension,NomSysteme,typePresta,ligne,Quantite,formule,cte1,DateModif) values (13,'FV1','MOA',12,32,null,null,now()); | INSERT INTO SC_SystemeProduits(RefDimension,NomSysteme,typePresta,ligne,Quantite,formule,cte1,DateModif) values (14,'FV1','MOA',12,32,null,null,now()); | INSERT INTO SC_SystemeProduits(RefDimension,NomSysteme,typePresta,ligne,Quantite,formule,cte1,DateModif) values (15,'FV1','MOA',12,32,null,null,now()); | INSERT INTO SC_SystemeProduits(RefDimension,NomSysteme,typePresta,ligne,Quantite,formule,cte1,DateModif) values (16,'FV1','MOA',12,32,null,null,now()); | INSERT INTO SC_SystemeProduits(RefDimension,NomSysteme,typePresta,ligne,Quantite,formule,cte1,DateModif) values (17,'FV1','MOA',12,32,null,null,now()); | INSERT INTO SC_SystemeProduits(RefDimension,NomSysteme,typePresta,ligne,Quantite,formule,cte1,DateModif) values (18,'FV1','MOA',12,32,null,null,now()); | INSERT INTO SC_SystemeProduits(RefDimension,NomSysteme,typePresta,ligne,Quantite,formule,cte1,DateModif) values (,'#SYSTEME#','MOA',12,null,'INSERT INTO SC_SystemeProduits(RefDimension,NomSysteme,typePresta,ligne,Quantite,formule,cte1,DateModif) values (13,'FV1','MOA',12,32,null,null,now()); ',null,now()); | INSERT INTO SC_SystemeProduits(RefDimension,NomSysteme,typePresta,ligne,Quantite,formule,cte1,DateModif) values (,'#SYSTEME#','MOA',12,INSERT INTO SC_SystemeProduits(RefDimension.NomSysteme.typePresta.ligne.Quantite.formule.cte1.DateModif) values (13.'FV1'.'MOA'.12.32.null.null.now()); ,null,null,now()); | INSERT INTO SC_SystemeProduits(RefDimension,NomSysteme,typePresta,ligne,Quantite,formule,cte1,DateModif) values (,'#SYSTEME#','MOA',12,null,'INSERT INTO SC_SystemeProduits(RefDimension,NomSysteme,typePresta,ligne,Quantite,formule,cte1,DateModif) values (14,'FV1','MOA',12,32,null,null,now()); ',null,now()); | INSERT INTO SC_SystemeProduits(RefDimension,NomSysteme,typePresta,ligne,Quantite,formule,cte1,DateModif) values (,'#SYSTEME#','MOA',12,INSERT INTO SC_SystemeProduits(RefDimension.NomSysteme.typePresta.ligne.Quantite.formule.cte1.DateModif) values (14.'FV1'.'MOA'.12.32.null.null.now()); ,null,null,now());
13 | MOA | Coupes mi-bois bastaings | pc | 64 |  |  | 64 |  |  | 64 |  |  | 64 |  |  | 64 |  |  | 64 |  |  | 64 |  |  | 64 |  |  | 64 |  |  | 64 |  |  | 64 |  |  | 64 |  |  | 64 |  |  | 64 |  |  | 64 |  |  | 64 |  |  | 64 |  |  | 64 |  |  | INSERT INTO SC_SystemeProduits(RefDimension,NomSysteme,typePresta,ligne,Quantite,formule,cte1,DateModif) values (1,'FV1','MOA',13,64,null,null,now()); | INSERT INTO SC_SystemeProduits(RefDimension,NomSysteme,typePresta,ligne,Quantite,formule,cte1,DateModif) values (2,'FV1','MOA',13,64,null,null,now()); | INSERT INTO SC_SystemeProduits(RefDimension,NomSysteme,typePresta,ligne,Quantite,formule,cte1,DateModif) values (3,'FV1','MOA',13,64,null,null,now()); | INSERT INTO SC_SystemeProduits(RefDimension,NomSysteme,typePresta,ligne,Quantite,formule,cte1,DateModif) values (4,'FV1','MOA',13,64,null,null,now()); | INSERT INTO SC_SystemeProduits(RefDimension,NomSysteme,typePresta,ligne,Quantite,formule,cte1,DateModif) values (5,'FV1','MOA',13,64,null,null,now()); | INSERT INTO SC_SystemeProduits(RefDimension,NomSysteme,typePresta,ligne,Quantite,formule,cte1,DateModif) values (6,'FV1','MOA',13,64,null,null,now()); | INSERT INTO SC_SystemeProduits(RefDimension,NomSysteme,typePresta,ligne,Quantite,formule,cte1,DateModif) values (7,'FV1','MOA',13,64,null,null,now()); | INSERT INTO SC_SystemeProduits(RefDimension,NomSysteme,typePresta,ligne,Quantite,formule,cte1,DateModif) values (8,'FV1','MOA',13,64,null,null,now()); | INSERT INTO SC_SystemeProduits(RefDimension,NomSysteme,typePresta,ligne,Quantite,formule,cte1,DateModif) values (9,'FV1','MOA',13,64,null,null,now()); | INSERT INTO SC_SystemeProduits(RefDimension,NomSysteme,typePresta,ligne,Quantite,formule,cte1,DateModif) values (10,'FV1','MOA',13,64,null,null,now()); | INSERT INTO SC_SystemeProduits(RefDimension,NomSysteme,typePresta,ligne,Quantite,formule,cte1,DateModif) values (11,'FV1','MOA',13,64,null,null,now()); | INSERT INTO SC_SystemeProduits(RefDimension,NomSysteme,typePresta,ligne,Quantite,formule,cte1,DateModif) values (12,'FV1','MOA',13,64,null,null,now()); | INSERT INTO SC_SystemeProduits(RefDimension,NomSysteme,typePresta,ligne,Quantite,formule,cte1,DateModif) values (13,'FV1','MOA',13,64,null,null,now()); | INSERT INTO SC_SystemeProduits(RefDimension,NomSysteme,typePresta,ligne,Quantite,formule,cte1,DateModif) values (14,'FV1','MOA',13,64,null,null,now()); | INSERT INTO SC_SystemeProduits(RefDimension,NomSysteme,typePresta,ligne,Quantite,formule,cte1,DateModif) values (15,'FV1','MOA',13,64,null,null,now()); | INSERT INTO SC_SystemeProduits(RefDimension,NomSysteme,typePresta,ligne,Quantite,formule,cte1,DateModif) values (16,'FV1','MOA',13,64,null,null,now()); | INSERT INTO SC_SystemeProduits(RefDimension,NomSysteme,typePresta,ligne,Quantite,formule,cte1,DateModif) values (17,'FV1','MOA',13,64,null,null,now()); | INSERT INTO SC_SystemeProduits(RefDimension,NomSysteme,typePresta,ligne,Quantite,formule,cte1,DateModif) values (18,'FV1','MOA',13,64,null,null,now()); | INSERT INTO SC_SystemeProduits(RefDimension,NomSysteme,typePresta,ligne,Quantite,formule,cte1,DateModif) values (,'#SYSTEME#','MOA',13,null,'INSERT INTO SC_SystemeProduits(RefDimension,NomSysteme,typePresta,ligne,Quantite,formule,cte1,DateModif) values (13,'FV1','MOA',13,64,null,null,now()); ',null,now()); | INSERT INTO SC_SystemeProduits(RefDimension,NomSysteme,typePresta,ligne,Quantite,formule,cte1,DateModif) values (,'#SYSTEME#','MOA',13,INSERT INTO SC_SystemeProduits(RefDimension.NomSysteme.typePresta.ligne.Quantite.formule.cte1.DateModif) values (13.'FV1'.'MOA'.13.64.null.null.now()); ,null,null,now()); | INSERT INTO SC_SystemeProduits(RefDimension,NomSysteme,typePresta,ligne,Quantite,formule,cte1,DateModif) values (,'#SYSTEME#','MOA',13,null,'INSERT INTO SC_SystemeProduits(RefDimension,NomSysteme,typePresta,ligne,Quantite,formule,cte1,DateModif) values (14,'FV1','MOA',13,64,null,null,now()); ',null,now()); | INSERT INTO SC_SystemeProduits(RefDimension,NomSysteme,typePresta,ligne,Quantite,formule,cte1,DateModif) values (,'#SYSTEME#','MOA',13,INSERT INTO SC_SystemeProduits(RefDimension.NomSysteme.typePresta.ligne.Quantite.formule.cte1.DateModif) values (14.'FV1'.'MOA'.13.64.null.null.now()); ,null,null,now());
19 | MOA | Encoches | pc |  | 2*CTE1 | NB_BARRE_T40 | 2 | 2*CTE1 | NB_BARRE_T40 | 2 | 2*CTE1 | NB_BARRE_T40 | 2 | 2*CTE1 | NB_BARRE_T40 | 6 | 2*CTE1 | NB_BARRE_T40 | 4 | 2*CTE1 | NB_BARRE_T40 | 6 | 2*CTE1 | NB_BARRE_T40 | 6 | 2*CTE1 | NB_BARRE_T40 | 2 | 2*CTE1 | NB_BARRE_T40 | 2 | 2*CTE1 | NB_BARRE_T45 | 2 | 2*CTE1 | NB_BARRE_T45 | 2 | 2*CTE1 | NB_BARRE_T50 | 6 | 2*CTE1 | NB_BARRE_T45 | 4 | 2*CTE1 | NB_BARRE_T50 | 6 | 2*CTE1 | NB_BARRE_T50 | 6 | 2*CTE1 | NB_BARRE_T50 | 8 | 2*CTE1 | NB_BARRE_T50 | 12 | 2*CTE1 | NB_BARRE_T50 | INSERT INTO SC_SystemeProduits(RefDimension,NomSysteme,typePresta,ligne,Quantite,formule,cte1,DateModif) values (1,'FV1','MOA',19,null,'2*CTE1','NB_BARRE_T40',now()); | INSERT INTO SC_SystemeProduits(RefDimension,NomSysteme,typePresta,ligne,Quantite,formule,cte1,DateModif) values (2,'FV1','MOA',19,null,'2*CTE1','NB_BARRE_T40',now()); | INSERT INTO SC_SystemeProduits(RefDimension,NomSysteme,typePresta,ligne,Quantite,formule,cte1,DateModif) values (3,'FV1','MOA',19,null,'2*CTE1','NB_BARRE_T40',now()); | INSERT INTO SC_SystemeProduits(RefDimension,NomSysteme,typePresta,ligne,Quantite,formule,cte1,DateModif) values (4,'FV1','MOA',19,null,'2*CTE1','NB_BARRE_T40',now()); | INSERT INTO SC_SystemeProduits(RefDimension,NomSysteme,typePresta,ligne,Quantite,formule,cte1,DateModif) values (5,'FV1','MOA',19,null,'2*CTE1','NB_BARRE_T40',now()); | INSERT INTO SC_SystemeProduits(RefDimension,NomSysteme,typePresta,ligne,Quantite,formule,cte1,DateModif) values (6,'FV1','MOA',19,null,'2*CTE1','NB_BARRE_T40',now()); | INSERT INTO SC_SystemeProduits(RefDimension,NomSysteme,typePresta,ligne,Quantite,formule,cte1,DateModif) values (7,'FV1','MOA',19,null,'2*CTE1','NB_BARRE_T40',now()); | INSERT INTO SC_SystemeProduits(RefDimension,NomSysteme,typePresta,ligne,Quantite,formule,cte1,DateModif) values (8,'FV1','MOA',19,null,'2*CTE1','NB_BARRE_T40',now()); | INSERT INTO SC_SystemeProduits(RefDimension,NomSysteme,typePresta,ligne,Quantite,formule,cte1,DateModif) values (9,'FV1','MOA',19,null,'2*CTE1','NB_BARRE_T40',now()); | INSERT INTO SC_SystemeProduits(RefDimension,NomSysteme,typePresta,ligne,Quantite,formule,cte1,DateModif) values (10,'FV1','MOA',19,null,'2*CTE1','NB_BARRE_T45',now()); | INSERT INTO SC_SystemeProduits(RefDimension,NomSysteme,typePresta,ligne,Quantite,formule,cte1,DateModif) values (11,'FV1','MOA',19,null,'2*CTE1','NB_BARRE_T45',now()); | INSERT INTO SC_SystemeProduits(RefDimension,NomSysteme,typePresta,ligne,Quantite,formule,cte1,DateModif) values (12,'FV1','MOA',19,null,'2*CTE1','NB_BARRE_T50',now()); | INSERT INTO SC_SystemeProduits(RefDimension,NomSysteme,typePresta,ligne,Quantite,formule,cte1,DateModif) values (13,'FV1','MOA',19,null,'2*CTE1','NB_BARRE_T45',now()); | INSERT INTO SC_SystemeProduits(RefDimension,NomSysteme,typePresta,ligne,Quantite,formule,cte1,DateModif) values (14,'FV1','MOA',19,null,'2*CTE1','NB_BARRE_T50',now()); | INSERT INTO SC_SystemeProduits(RefDimension,NomSysteme,typePresta,ligne,Quantite,formule,cte1,DateModif) values (15,'FV1','MOA',19,null,'2*CTE1','NB_BARRE_T50',now()); | INSERT INTO SC_SystemeProduits(RefDimension,NomSysteme,typePresta,ligne,Quantite,formule,cte1,DateModif) values (16,'FV1','MOA',19,null,'2*CTE1','NB_BARRE_T50',now()); | INSERT INTO SC_SystemeProduits(RefDimension,NomSysteme,typePresta,ligne,Quantite,formule,cte1,DateModif) values (17,'FV1','MOA',19,null,'2*CTE1','NB_BARRE_T50',now()); | INSERT INTO SC_SystemeProduits(RefDimension,NomSysteme,typePresta,ligne,Quantite,formule,cte1,DateModif) values (18,'FV1','MOA',19,null,'2*CTE1','NB_BARRE_T50',now()); | INSERT INTO SC_SystemeProduits(RefDimension,NomSysteme,typePresta,ligne,Quantite,formule,cte1,DateModif) values (,'#SYSTEME#','MOA',19,null,'INSERT INTO SC_SystemeProduits(RefDimension,NomSysteme,typePresta,ligne,Quantite,formule,cte1,DateModif) values (13,'FV1','MOA',19,null,'2*CTE1','NB_BARRE_T45',now()); ',null,now()); | INSERT INTO SC_SystemeProduits(RefDimension,NomSysteme,typePresta,ligne,Quantite,formule,cte1,DateModif) values (,'#SYSTEME#','MOA',19,INSERT INTO SC_SystemeProduits(RefDimension.NomSysteme.typePresta.ligne.Quantite.formule.cte1.DateModif) values (13.'FV1'.'MOA'.19.null.'2*CTE1'.'NB_BARRE_T45'.now()); ,null,null,now()); | INSERT INTO SC_SystemeProduits(RefDimension,NomSysteme,typePresta,ligne,Quantite,formule,cte1,DateModif) values (,'#SYSTEME#','MOA',19,null,'INSERT INTO SC_SystemeProduits(RefDimension,NomSysteme,typePresta,ligne,Quantite,formule,cte1,DateModif) values (14,'FV1','MOA',19,null,'2*CTE1','NB_BARRE_T50',now()); ',null,now()); | INSERT INTO SC_SystemeProduits(RefDimension,NomSysteme,typePresta,ligne,Quantite,formule,cte1,DateModif) values (,'#SYSTEME#','MOA',19,INSERT INTO SC_SystemeProduits(RefDimension.NomSysteme.typePresta.ligne.Quantite.formule.cte1.DateModif) values (14.'FV1'.'MOA'.19.null.'2*CTE1'.'NB_BARRE_T50'.now()); ,null,null,now());
20 | MOA | Feuillures | ml |  | 2*CTE1 | LONGUEUR | 4 | 2*CTE1 | LONGUEUR | 4 | 2*CTE1 | LONGUEUR | 4 | 2*CTE1 | LONGUEUR | 6 | 2*CTE1 | LONGUEUR | 7 | 2*CTE1 | LONGUEUR | 8 | 2*CTE1 | LONGUEUR | 8 | 2*CTE1 | LONGUEUR | 8 | 2*CTE1 | LONGUEUR | 8 | 2*CTE1 | LONGUEUR | 6 | 2*CTE1 | LONGUEUR | 7 | 2*CTE1 | LONGUEUR | 8 | 2*CTE1 | LONGUEUR | 8 | 2*CTE1 | LONGUEUR | 9 | 2*CTE1 | LONGUEUR | 8 | 2*CTE1 | LONGUEUR | 8 | 2*CTE1 | LONGUEUR | 10 | 2*CTE1 | LONGUEUR | INSERT INTO SC_SystemeProduits(RefDimension,NomSysteme,typePresta,ligne,Quantite,formule,cte1,DateModif) values (1,'FV1','MOA',20,null,'2*CTE1','LONGUEUR',now()); | INSERT INTO SC_SystemeProduits(RefDimension,NomSysteme,typePresta,ligne,Quantite,formule,cte1,DateModif) values (2,'FV1','MOA',20,null,'2*CTE1','LONGUEUR',now()); | INSERT INTO SC_SystemeProduits(RefDimension,NomSysteme,typePresta,ligne,Quantite,formule,cte1,DateModif) values (3,'FV1','MOA',20,null,'2*CTE1','LONGUEUR',now()); | INSERT INTO SC_SystemeProduits(RefDimension,NomSysteme,typePresta,ligne,Quantite,formule,cte1,DateModif) values (4,'FV1','MOA',20,null,'2*CTE1','LONGUEUR',now()); | INSERT INTO SC_SystemeProduits(RefDimension,NomSysteme,typePresta,ligne,Quantite,formule,cte1,DateModif) values (5,'FV1','MOA',20,null,'2*CTE1','LONGUEUR',now()); | INSERT INTO SC_SystemeProduits(RefDimension,NomSysteme,typePresta,ligne,Quantite,formule,cte1,DateModif) values (6,'FV1','MOA',20,null,'2*CTE1','LONGUEUR',now()); | INSERT INTO SC_SystemeProduits(RefDimension,NomSysteme,typePresta,ligne,Quantite,formule,cte1,DateModif) values (7,'FV1','MOA',20,null,'2*CTE1','LONGUEUR',now()); | INSERT INTO SC_SystemeProduits(RefDimension,NomSysteme,typePresta,ligne,Quantite,formule,cte1,DateModif) values (8,'FV1','MOA',20,null,'2*CTE1','LONGUEUR',now()); | INSERT INTO SC_SystemeProduits(RefDimension,NomSysteme,typePresta,ligne,Quantite,formule,cte1,DateModif) values (9,'FV1','MOA',20,null,'2*CTE1','LONGUEUR',now()); | INSERT INTO SC_SystemeProduits(RefDimension,NomSysteme,typePresta,ligne,Quantite,formule,cte1,DateModif) values (10,'FV1','MOA',20,null,'2*CTE1','LONGUEUR',now()); | INSERT INTO SC_SystemeProduits(RefDimension,NomSysteme,typePresta,ligne,Quantite,formule,cte1,DateModif) values (11,'FV1','MOA',20,null,'2*CTE1','LONGUEUR',now()); | INSERT INTO SC_SystemeProduits(RefDimension,NomSysteme,typePresta,ligne,Quantite,formule,cte1,DateModif) values (12,'FV1','MOA',20,null,'2*CTE1','LONGUEUR',now()); | INSERT INTO SC_SystemeProduits(RefDimension,NomSysteme,typePresta,ligne,Quantite,formule,cte1,DateModif) values (13,'FV1','MOA',20,null,'2*CTE1','LONGUEUR',now()); | INSERT INTO SC_SystemeProduits(RefDimension,NomSysteme,typePresta,ligne,Quantite,formule,cte1,DateModif) values (14,'FV1','MOA',20,null,'2*CTE1','LONGUEUR',now()); | INSERT INTO SC_SystemeProduits(RefDimension,NomSysteme,typePresta,ligne,Quantite,formule,cte1,DateModif) values (15,'FV1','MOA',20,null,'2*CTE1','LONGUEUR',now()); | INSERT INTO SC_SystemeProduits(RefDimension,NomSysteme,typePresta,ligne,Quantite,formule,cte1,DateModif) values (16,'FV1','MOA',20,null,'2*CTE1','LONGUEUR',now()); | INSERT INTO SC_SystemeProduits(RefDimension,NomSysteme,typePresta,ligne,Quantite,formule,cte1,DateModif) values (17,'FV1','MOA',20,null,'2*CTE1','LONGUEUR',now()); | INSERT INTO SC_SystemeProduits(RefDimension,NomSysteme,typePresta,ligne,Quantite,formule,cte1,DateModif) values (18,'FV1','MOA',20,null,'2*CTE1','LONGUEUR',now()); | INSERT INTO SC_SystemeProduits(RefDimension,NomSysteme,typePresta,ligne,Quantite,formule,cte1,DateModif) values (,'#SYSTEME#','MOA',20,null,'INSERT INTO SC_SystemeProduits(RefDimension,NomSysteme,typePresta,ligne,Quantite,formule,cte1,DateModif) values (13,'FV1','MOA',20,null,'2*CTE1','LONGUEUR',now()); ',null,now()); | INSERT INTO SC_SystemeProduits(RefDimension,NomSysteme,typePresta,ligne,Quantite,formule,cte1,DateModif) values (,'#SYSTEME#','MOA',20,INSERT INTO SC_SystemeProduits(RefDimension.NomSysteme.typePresta.ligne.Quantite.formule.cte1.DateModif) values (13.'FV1'.'MOA'.20.null.'2*CTE1'.'LONGUEUR'.now()); ,null,null,now()); | INSERT INTO SC_SystemeProduits(RefDimension,NomSysteme,typePresta,ligne,Quantite,formule,cte1,DateModif) values (,'#SYSTEME#','MOA',20,null,'INSERT INTO SC_SystemeProduits(RefDimension,NomSysteme,typePresta,ligne,Quantite,formule,cte1,DateModif) values (14,'FV1','MOA',20,null,'2*CTE1','LONGUEUR',now()); ',null,now()); | INSERT INTO SC_SystemeProduits(RefDimension,NomSysteme,typePresta,ligne,Quantite,formule,cte1,DateModif) values (,'#SYSTEME#','MOA',20,INSERT INTO SC_SystemeProduits(RefDimension.NomSysteme.typePresta.ligne.Quantite.formule.cte1.DateModif) values (14.'FV1'.'MOA'.20.null.'2*CTE1'.'LONGUEUR'.now()); ,null,null,now());
16 | MOA | Coupe piquet | pc | 4 |  |  | 4 |  |  | 4 |  |  | 4 |  |  | 4 |  |  | 4 |  |  | 4 |  |  | 4 |  |  | 4 |  |  | 8 |  |  | 8 |  |  | 8 |  |  | 8 |  |  | 8 |  |  | 8 |  |  | 8 |  |  | 8 |  |  | 8 |  |  | INSERT INTO SC_SystemeProduits(RefDimension,NomSysteme,typePresta,ligne,Quantite,formule,cte1,DateModif) values (1,'FV1','MOA',16,4,null,null,now()); | INSERT INTO SC_SystemeProduits(RefDimension,NomSysteme,typePresta,ligne,Quantite,formule,cte1,DateModif) values (2,'FV1','MOA',16,4,null,null,now()); | INSERT INTO SC_SystemeProduits(RefDimension,NomSysteme,typePresta,ligne,Quantite,formule,cte1,DateModif) values (3,'FV1','MOA',16,4,null,null,now()); | INSERT INTO SC_SystemeProduits(RefDimension,NomSysteme,typePresta,ligne,Quantite,formule,cte1,DateModif) values (4,'FV1','MOA',16,4,null,null,now()); | INSERT INTO SC_SystemeProduits(RefDimension,NomSysteme,typePresta,ligne,Quantite,formule,cte1,DateModif) values (5,'FV1','MOA',16,4,null,null,now()); | INSERT INTO SC_SystemeProduits(RefDimension,NomSysteme,typePresta,ligne,Quantite,formule,cte1,DateModif) values (6,'FV1','MOA',16,4,null,null,now()); | INSERT INTO SC_SystemeProduits(RefDimension,NomSysteme,typePresta,ligne,Quantite,formule,cte1,DateModif) values (7,'FV1','MOA',16,4,null,null,now()); | INSERT INTO SC_SystemeProduits(RefDimension,NomSysteme,typePresta,ligne,Quantite,formule,cte1,DateModif) values (8,'FV1','MOA',16,4,null,null,now()); | INSERT INTO SC_SystemeProduits(RefDimension,NomSysteme,typePresta,ligne,Quantite,formule,cte1,DateModif) values (9,'FV1','MOA',16,4,null,null,now()); | INSERT INTO SC_SystemeProduits(RefDimension,NomSysteme,typePresta,ligne,Quantite,formule,cte1,DateModif) values (10,'FV1','MOA',16,8,null,null,now()); | INSERT INTO SC_SystemeProduits(RefDimension,NomSysteme,typePresta,ligne,Quantite,formule,cte1,DateModif) values (11,'FV1','MOA',16,8,null,null,now()); | INSERT INTO SC_SystemeProduits(RefDimension,NomSysteme,typePresta,ligne,Quantite,formule,cte1,DateModif) values (12,'FV1','MOA',16,8,null,null,now()); | INSERT INTO SC_SystemeProduits(RefDimension,NomSysteme,typePresta,ligne,Quantite,formule,cte1,DateModif) values (13,'FV1','MOA',16,8,null,null,now()); | INSERT INTO SC_SystemeProduits(RefDimension,NomSysteme,typePresta,ligne,Quantite,formule,cte1,DateModif) values (14,'FV1','MOA',16,8,null,null,now()); | INSERT INTO SC_SystemeProduits(RefDimension,NomSysteme,typePresta,ligne,Quantite,formule,cte1,DateModif) values (15,'FV1','MOA',16,8,null,null,now()); | INSERT INTO SC_SystemeProduits(RefDimension,NomSysteme,typePresta,ligne,Quantite,formule,cte1,DateModif) values (16,'FV1','MOA',16,8,null,null,now()); | INSERT INTO SC_SystemeProduits(RefDimension,NomSysteme,typePresta,ligne,Quantite,formule,cte1,DateModif) values (17,'FV1','MOA',16,8,null,null,now()); | INSERT INTO SC_SystemeProduits(RefDimension,NomSysteme,typePresta,ligne,Quantite,formule,cte1,DateModif) values (18,'FV1','MOA',16,8,null,null,now()); | INSERT INTO SC_SystemeProduits(RefDimension,NomSysteme,typePresta,ligne,Quantite,formule,cte1,DateModif) values (,'#SYSTEME#','MOA',16,null,'INSERT INTO SC_SystemeProduits(RefDimension,NomSysteme,typePresta,ligne,Quantite,formule,cte1,DateModif) values (13,'FV1','MOA',16,8,null,null,now()); ',null,now()); | INSERT INTO SC_SystemeProduits(RefDimension,NomSysteme,typePresta,ligne,Quantite,formule,cte1,DateModif) values (,'#SYSTEME#','MOA',16,INSERT INTO SC_SystemeProduits(RefDimension.NomSysteme.typePresta.ligne.Quantite.formule.cte1.DateModif) values (13.'FV1'.'MOA'.16.8.null.null.now()); ,null,null,now()); | INSERT INTO SC_SystemeProduits(RefDimension,NomSysteme,typePresta,ligne,Quantite,formule,cte1,DateModif) values (,'#SYSTEME#','MOA',16,null,'INSERT INTO SC_SystemeProduits(RefDimension,NomSysteme,typePresta,ligne,Quantite,formule,cte1,DateModif) values (14,'FV1','MOA',16,8,null,null,now()); ',null,now()); | INSERT INTO SC_SystemeProduits(RefDimension,NomSysteme,typePresta,ligne,Quantite,formule,cte1,DateModif) values (,'#SYSTEME#','MOA',16,INSERT INTO SC_SystemeProduits(RefDimension.NomSysteme.typePresta.ligne.Quantite.formule.cte1.DateModif) values (14.'FV1'.'MOA'.16.8.null.null.now()); ,null,null,now());
41 | MOC | Gabion sous bastaings | ml | 8.2 |  |  | 10 |  |  | 12 |  |  | 13 |  |  | 14 |  |  | 15 |  |  | 16 |  |  | 17 |  |  | 18 |  |  | 20 |  |  | 22 |  |  | 23 |  |  | 22 |  |  | 24 |  |  | 25 |  |  | 26 |  |  | 28 |  |  | 26 |  |  | INSERT INTO SC_SystemeProduits(RefDimension,NomSysteme,typePresta,ligne,Quantite,formule,cte1,DateModif) values (1,'FV1','MOC',41,8.2,null,null,now()); | INSERT INTO SC_SystemeProduits(RefDimension,NomSysteme,typePresta,ligne,Quantite,formule,cte1,DateModif) values (2,'FV1','MOC',41,10,null,null,now()); | INSERT INTO SC_SystemeProduits(RefDimension,NomSysteme,typePresta,ligne,Quantite,formule,cte1,DateModif) values (3,'FV1','MOC',41,12,null,null,now()); | INSERT INTO SC_SystemeProduits(RefDimension,NomSysteme,typePresta,ligne,Quantite,formule,cte1,DateModif) values (4,'FV1','MOC',41,13,null,null,now()); | INSERT INTO SC_SystemeProduits(RefDimension,NomSysteme,typePresta,ligne,Quantite,formule,cte1,DateModif) values (5,'FV1','MOC',41,14,null,null,now()); | INSERT INTO SC_SystemeProduits(RefDimension,NomSysteme,typePresta,ligne,Quantite,formule,cte1,DateModif) values (6,'FV1','MOC',41,15,null,null,now()); | INSERT INTO SC_SystemeProduits(RefDimension,NomSysteme,typePresta,ligne,Quantite,formule,cte1,DateModif) values (7,'FV1','MOC',41,16,null,null,now()); | INSERT INTO SC_SystemeProduits(RefDimension,NomSysteme,typePresta,ligne,Quantite,formule,cte1,DateModif) values (8,'FV1','MOC',41,17,null,null,now()); | INSERT INTO SC_SystemeProduits(RefDimension,NomSysteme,typePresta,ligne,Quantite,formule,cte1,DateModif) values (9,'FV1','MOC',41,18,null,null,now()); | INSERT INTO SC_SystemeProduits(RefDimension,NomSysteme,typePresta,ligne,Quantite,formule,cte1,DateModif) values (10,'FV1','MOC',41,20,null,null,now()); | INSERT INTO SC_SystemeProduits(RefDimension,NomSysteme,typePresta,ligne,Quantite,formule,cte1,DateModif) values (11,'FV1','MOC',41,22,null,null,now()); | INSERT INTO SC_SystemeProduits(RefDimension,NomSysteme,typePresta,ligne,Quantite,formule,cte1,DateModif) values (12,'FV1','MOC',41,23,null,null,now()); | INSERT INTO SC_SystemeProduits(RefDimension,NomSysteme,typePresta,ligne,Quantite,formule,cte1,DateModif) values (13,'FV1','MOC',41,22,null,null,now()); | INSERT INTO SC_SystemeProduits(RefDimension,NomSysteme,typePresta,ligne,Quantite,formule,cte1,DateModif) values (14,'FV1','MOC',41,24,null,null,now()); | INSERT INTO SC_SystemeProduits(RefDimension,NomSysteme,typePresta,ligne,Quantite,formule,cte1,DateModif) values (15,'FV1','MOC',41,25,null,null,now()); | INSERT INTO SC_SystemeProduits(RefDimension,NomSysteme,typePresta,ligne,Quantite,formule,cte1,DateModif) values (16,'FV1','MOC',41,26,null,null,now()); | INSERT INTO SC_SystemeProduits(RefDimension,NomSysteme,typePresta,ligne,Quantite,formule,cte1,DateModif) values (17,'FV1','MOC',41,28,null,null,now()); | INSERT INTO SC_SystemeProduits(RefDimension,NomSysteme,typePresta,ligne,Quantite,formule,cte1,DateModif) values (18,'FV1','MOC',41,26,null,null,now()); | INSERT INTO SC_SystemeProduits(RefDimension,NomSysteme,typePresta,ligne,Quantite,formule,cte1,DateModif) values (,'#SYSTEME#','MOC',41,null,'INSERT INTO SC_SystemeProduits(RefDimension,NomSysteme,typePresta,ligne,Quantite,formule,cte1,DateModif) values (13,'FV1','MOC',41,22,null,null,now()); ',null,now()); | INSERT INTO SC_SystemeProduits(RefDimension,NomSysteme,typePresta,ligne,Quantite,formule,cte1,DateModif) values (,'#SYSTEME#','MOC',41,INSERT INTO SC_SystemeProduits(RefDimension.NomSysteme.typePresta.ligne.Quantite.formule.cte1.DateModif) values (13.'FV1'.'MOC'.41.22.null.null.now()); ,null,null,now()); | INSERT INTO SC_SystemeProduits(RefDimension,NomSysteme,typePresta,ligne,Quantite,formule,cte1,DateModif) values (,'#SYSTEME#','MOC',41,null,'INSERT INTO SC_SystemeProduits(RefDimension,NomSysteme,typePresta,ligne,Quantite,formule,cte1,DateModif) values (14,'FV1','MOC',41,24,null,null,now()); ',null,now()); | INSERT INTO SC_SystemeProduits(RefDimension,NomSysteme,typePresta,ligne,Quantite,formule,cte1,DateModif) values (,'#SYSTEME#','MOC',41,INSERT INTO SC_SystemeProduits(RefDimension.NomSysteme.typePresta.ligne.Quantite.formule.cte1.DateModif) values (14.'FV1'.'MOC'.41.24.null.null.now()); ,null,null,now());
44 | MOC | Planter Piquets BOIS 50/50 ou 46/46 | pc | 4 |  |  | 4 |  |  | 4 |  |  | 4 |  |  | 4 |  |  | 4 |  |  | 4 |  |  | 4 |  |  | 4 |  |  | 8 |  |  | 8 |  |  | 8 |  |  | 8 |  |  | 8 |  |  | 8 |  |  | 8 |  |  | 8 |  |  | 8 |  |  | INSERT INTO SC_SystemeProduits(RefDimension,NomSysteme,typePresta,ligne,Quantite,formule,cte1,DateModif) values (1,'FV1','MOC',44,4,null,null,now()); | INSERT INTO SC_SystemeProduits(RefDimension,NomSysteme,typePresta,ligne,Quantite,formule,cte1,DateModif) values (2,'FV1','MOC',44,4,null,null,now()); | INSERT INTO SC_SystemeProduits(RefDimension,NomSysteme,typePresta,ligne,Quantite,formule,cte1,DateModif) values (3,'FV1','MOC',44,4,null,null,now()); | INSERT INTO SC_SystemeProduits(RefDimension,NomSysteme,typePresta,ligne,Quantite,formule,cte1,DateModif) values (4,'FV1','MOC',44,4,null,null,now()); | INSERT INTO SC_SystemeProduits(RefDimension,NomSysteme,typePresta,ligne,Quantite,formule,cte1,DateModif) values (5,'FV1','MOC',44,4,null,null,now()); | INSERT INTO SC_SystemeProduits(RefDimension,NomSysteme,typePresta,ligne,Quantite,formule,cte1,DateModif) values (6,'FV1','MOC',44,4,null,null,now()); | INSERT INTO SC_SystemeProduits(RefDimension,NomSysteme,typePresta,ligne,Quantite,formule,cte1,DateModif) values (7,'FV1','MOC',44,4,null,null,now()); | INSERT INTO SC_SystemeProduits(RefDimension,NomSysteme,typePresta,ligne,Quantite,formule,cte1,DateModif) values (8,'FV1','MOC',44,4,null,null,now()); | INSERT INTO SC_SystemeProduits(RefDimension,NomSysteme,typePresta,ligne,Quantite,formule,cte1,DateModif) values (9,'FV1','MOC',44,4,null,null,now()); | INSERT INTO SC_SystemeProduits(RefDimension,NomSysteme,typePresta,ligne,Quantite,formule,cte1,DateModif) values (10,'FV1','MOC',44,8,null,null,now()); | INSERT INTO SC_SystemeProduits(RefDimension,NomSysteme,typePresta,ligne,Quantite,formule,cte1,DateModif) values (11,'FV1','MOC',44,8,null,null,now()); | INSERT INTO SC_SystemeProduits(RefDimension,NomSysteme,typePresta,ligne,Quantite,formule,cte1,DateModif) values (12,'FV1','MOC',44,8,null,null,now()); | INSERT INTO SC_SystemeProduits(RefDimension,NomSysteme,typePresta,ligne,Quantite,formule,cte1,DateModif) values (13,'FV1','MOC',44,8,null,null,now()); | INSERT INTO SC_SystemeProduits(RefDimension,NomSysteme,typePresta,ligne,Quantite,formule,cte1,DateModif) values (14,'FV1','MOC',44,8,null,null,now()); | INSERT INTO SC_SystemeProduits(RefDimension,NomSysteme,typePresta,ligne,Quantite,formule,cte1,DateModif) values (15,'FV1','MOC',44,8,null,null,now()); | INSERT INTO SC_SystemeProduits(RefDimension,NomSysteme,typePresta,ligne,Quantite,formule,cte1,DateModif) values (16,'FV1','MOC',44,8,null,null,now()); | INSERT INTO SC_SystemeProduits(RefDimension,NomSysteme,typePresta,ligne,Quantite,formule,cte1,DateModif) values (17,'FV1','MOC',44,8,null,null,now()); | INSERT INTO SC_SystemeProduits(RefDimension,NomSysteme,typePresta,ligne,Quantite,formule,cte1,DateModif) values (18,'FV1','MOC',44,8,null,null,now()); | INSERT INTO SC_SystemeProduits(RefDimension,NomSysteme,typePresta,ligne,Quantite,formule,cte1,DateModif) values (,'#SYSTEME#','MOC',44,null,'INSERT INTO SC_SystemeProduits(RefDimension,NomSysteme,typePresta,ligne,Quantite,formule,cte1,DateModif) values (13,'FV1','MOC',44,8,null,null,now()); ',null,now()); | INSERT INTO SC_SystemeProduits(RefDimension,NomSysteme,typePresta,ligne,Quantite,formule,cte1,DateModif) values (,'#SYSTEME#','MOC',44,INSERT INTO SC_SystemeProduits(RefDimension.NomSysteme.typePresta.ligne.Quantite.formule.cte1.DateModif) values (13.'FV1'.'MOC'.44.8.null.null.now()); ,null,null,now()); | INSERT INTO SC_SystemeProduits(RefDimension,NomSysteme,typePresta,ligne,Quantite,formule,cte1,DateModif) values (,'#SYSTEME#','MOC',44,null,'INSERT INTO SC_SystemeProduits(RefDimension,NomSysteme,typePresta,ligne,Quantite,formule,cte1,DateModif) values (14,'FV1','MOC',44,8,null,null,now()); ',null,now()); | INSERT INTO SC_SystemeProduits(RefDimension,NomSysteme,typePresta,ligne,Quantite,formule,cte1,DateModif) values (,'#SYSTEME#','MOC',44,INSERT INTO SC_SystemeProduits(RefDimension.NomSysteme.typePresta.ligne.Quantite.formule.cte1.DateModif) values (14.'FV1'.'MOC'.44.8.null.null.now()); ,null,null,now());
38 | MOC | Pose bastaings douglas | ml |  | 8.8*CTE1 | PERIMETRE | 88 | 8.8*CTE1 | PERIMETRE | 105.6 | 8.8*CTE1 | PERIMETRE | 114.4 | 8.8*CTE1 | PERIMETRE | 123.2 | 8.8*CTE1 | PERIMETRE | 132 | 8.8*CTE1 | PERIMETRE | 140.8 | 8.8*CTE1 | PERIMETRE | 149.6 | 8.8*CTE1 | PERIMETRE | 158.4 | 8.8*CTE1 | PERIMETRE | 176 | 8.8*CTE1 | PERIMETRE | 193.6 | 8.8*CTE1 | PERIMETRE | 202.4 | 8.8*CTE1 | PERIMETRE | 193.6 | 8.8*CTE1 | PERIMETRE | 211.2 | 8.8*CTE1 | PERIMETRE | 220 | 8.8*CTE1 | PERIMETRE | 228.8 | 8.8*CTE1 | PERIMETRE | 246.4 | 8.8*CTE1 | PERIMETRE | 228.8 | 8.8*CTE1 | PERIMETRE | INSERT INTO SC_SystemeProduits(RefDimension,NomSysteme,typePresta,ligne,Quantite,formule,cte1,DateModif) values (1,'FV1','MOC',38,null,'8.8*CTE1','PERIMETRE',now()); | INSERT INTO SC_SystemeProduits(RefDimension,NomSysteme,typePresta,ligne,Quantite,formule,cte1,DateModif) values (2,'FV1','MOC',38,null,'8.8*CTE1','PERIMETRE',now()); | INSERT INTO SC_SystemeProduits(RefDimension,NomSysteme,typePresta,ligne,Quantite,formule,cte1,DateModif) values (3,'FV1','MOC',38,null,'8.8*CTE1','PERIMETRE',now()); | INSERT INTO SC_SystemeProduits(RefDimension,NomSysteme,typePresta,ligne,Quantite,formule,cte1,DateModif) values (4,'FV1','MOC',38,null,'8.8*CTE1','PERIMETRE',now()); | INSERT INTO SC_SystemeProduits(RefDimension,NomSysteme,typePresta,ligne,Quantite,formule,cte1,DateModif) values (5,'FV1','MOC',38,null,'8.8*CTE1','PERIMETRE',now()); | INSERT INTO SC_SystemeProduits(RefDimension,NomSysteme,typePresta,ligne,Quantite,formule,cte1,DateModif) values (6,'FV1','MOC',38,null,'8.8*CTE1','PERIMETRE',now()); | INSERT INTO SC_SystemeProduits(RefDimension,NomSysteme,typePresta,ligne,Quantite,formule,cte1,DateModif) values (7,'FV1','MOC',38,null,'8.8*CTE1','PERIMETRE',now()); | INSERT INTO SC_SystemeProduits(RefDimension,NomSysteme,typePresta,ligne,Quantite,formule,cte1,DateModif) values (8,'FV1','MOC',38,null,'8.8*CTE1','PERIMETRE',now()); | INSERT INTO SC_SystemeProduits(RefDimension,NomSysteme,typePresta,ligne,Quantite,formule,cte1,DateModif) values (9,'FV1','MOC',38,null,'8.8*CTE1','PERIMETRE',now()); | INSERT INTO SC_SystemeProduits(RefDimension,NomSysteme,typePresta,ligne,Quantite,formule,cte1,DateModif) values (10,'FV1','MOC',38,null,'8.8*CTE1','PERIMETRE',now()); | INSERT INTO SC_SystemeProduits(RefDimension,NomSysteme,typePresta,ligne,Quantite,formule,cte1,DateModif) values (11,'FV1','MOC',38,null,'8.8*CTE1','PERIMETRE',now()); | INSERT INTO SC_SystemeProduits(RefDimension,NomSysteme,typePresta,ligne,Quantite,formule,cte1,DateModif) values (12,'FV1','MOC',38,null,'8.8*CTE1','PERIMETRE',now()); | INSERT INTO SC_SystemeProduits(RefDimension,NomSysteme,typePresta,ligne,Quantite,formule,cte1,DateModif) values (13,'FV1','MOC',38,null,'8.8*CTE1','PERIMETRE',now()); | INSERT INTO SC_SystemeProduits(RefDimension,NomSysteme,typePresta,ligne,Quantite,formule,cte1,DateModif) values (14,'FV1','MOC',38,null,'8.8*CTE1','PERIMETRE',now()); | INSERT INTO SC_SystemeProduits(RefDimension,NomSysteme,typePresta,ligne,Quantite,formule,cte1,DateModif) values (15,'FV1','MOC',38,null,'8.8*CTE1','PERIMETRE',now()); | INSERT INTO SC_SystemeProduits(RefDimension,NomSysteme,typePresta,ligne,Quantite,formule,cte1,DateModif) values (16,'FV1','MOC',38,null,'8.8*CTE1','PERIMETRE',now()); | INSERT INTO SC_SystemeProduits(RefDimension,NomSysteme,typePresta,ligne,Quantite,formule,cte1,DateModif) values (17,'FV1','MOC',38,null,'8.8*CTE1','PERIMETRE',now()); | INSERT INTO SC_SystemeProduits(RefDimension,NomSysteme,typePresta,ligne,Quantite,formule,cte1,DateModif) values (18,'FV1','MOC',38,null,'8.8*CTE1','PERIMETRE',now()); | INSERT INTO SC_SystemeProduits(RefDimension,NomSysteme,typePresta,ligne,Quantite,formule,cte1,DateModif) values (,'#SYSTEME#','MOC',38,null,'INSERT INTO SC_SystemeProduits(RefDimension,NomSysteme,typePresta,ligne,Quantite,formule,cte1,DateModif) values (13,'FV1','MOC',38,null,'8.8*CTE1','PERIMETRE',now()); ',null,now()); | INSERT INTO SC_SystemeProduits(RefDimension,NomSysteme,typePresta,ligne,Quantite,formule,cte1,DateModif) values (,'#SYSTEME#','MOC',38,INSERT INTO SC_SystemeProduits(RefDimension.NomSysteme.typePresta.ligne.Quantite.formule.cte1.DateModif) values (13.'FV1'.'MOC'.38.null.'8.8*CTE1'.'PERIMETRE'.now()); ,null,null,now()); | INSERT INTO SC_SystemeProduits(RefDimension,NomSysteme,typePresta,ligne,Quantite,formule,cte1,DateModif) values (,'#SYSTEME#','MOC',38,null,'INSERT INTO SC_SystemeProduits(RefDimension,NomSysteme,typePresta,ligne,Quantite,formule,cte1,DateModif) values (14,'FV1','MOC',38,null,'8.8*CTE1','PERIMETRE',now()); ',null,now()); | INSERT INTO SC_SystemeProduits(RefDimension,NomSysteme,typePresta,ligne,Quantite,formule,cte1,DateModif) values (,'#SYSTEME#','MOC',38,INSERT INTO SC_SystemeProduits(RefDimension.NomSysteme.typePresta.ligne.Quantite.formule.cte1.DateModif) values (14.'FV1'.'MOC'.38.null.'8.8*CTE1'.'PERIMETRE'.now()); ,null,null,now());
40 | MOC | Pose delta MS | ml |  | CTE1+0.3 | PERIMETRE | 10.3 | CTE1+0.3 | PERIMETRE | 12.3 | CTE1+0.3 | PERIMETRE | 13.3 | CTE1+0.3 | PERIMETRE | 14.3 | CTE1+0.3 | PERIMETRE | 15.3 | CTE1+0.3 | PERIMETRE | 16.3 | CTE1+0.3 | PERIMETRE | 17.3 | CTE1+0.3 | PERIMETRE | 18.3 | CTE1+0.3 | PERIMETRE | 20.3 | CTE1+0.3 | PERIMETRE | 22.3 | CTE1+0.3 | PERIMETRE | 23.3 | CTE1+0.3 | PERIMETRE | 22.3 | CTE1+0.3 | PERIMETRE | 24.3 | CTE1+0.3 | PERIMETRE | 25.3 | CTE1+0.3 | PERIMETRE | 26.3 | CTE1+0.3 | PERIMETRE | 28.3 | CTE1+0.3 | PERIMETRE | 26.3 | CTE1+0.3 | PERIMETRE | INSERT INTO SC_SystemeProduits(RefDimension,NomSysteme,typePresta,ligne,Quantite,formule,cte1,DateModif) values (1,'FV1','MOC',40,null,'CTE1+0.3','PERIMETRE',now()); | INSERT INTO SC_SystemeProduits(RefDimension,NomSysteme,typePresta,ligne,Quantite,formule,cte1,DateModif) values (2,'FV1','MOC',40,null,'CTE1+0.3','PERIMETRE',now()); | INSERT INTO SC_SystemeProduits(RefDimension,NomSysteme,typePresta,ligne,Quantite,formule,cte1,DateModif) values (3,'FV1','MOC',40,null,'CTE1+0.3','PERIMETRE',now()); | INSERT INTO SC_SystemeProduits(RefDimension,NomSysteme,typePresta,ligne,Quantite,formule,cte1,DateModif) values (4,'FV1','MOC',40,null,'CTE1+0.3','PERIMETRE',now()); | INSERT INTO SC_SystemeProduits(RefDimension,NomSysteme,typePresta,ligne,Quantite,formule,cte1,DateModif) values (5,'FV1','MOC',40,null,'CTE1+0.3','PERIMETRE',now()); | INSERT INTO SC_SystemeProduits(RefDimension,NomSysteme,typePresta,ligne,Quantite,formule,cte1,DateModif) values (6,'FV1','MOC',40,null,'CTE1+0.3','PERIMETRE',now()); | INSERT INTO SC_SystemeProduits(RefDimension,NomSysteme,typePresta,ligne,Quantite,formule,cte1,DateModif) values (7,'FV1','MOC',40,null,'CTE1+0.3','PERIMETRE',now()); | INSERT INTO SC_SystemeProduits(RefDimension,NomSysteme,typePresta,ligne,Quantite,formule,cte1,DateModif) values (8,'FV1','MOC',40,null,'CTE1+0.3','PERIMETRE',now()); | INSERT INTO SC_SystemeProduits(RefDimension,NomSysteme,typePresta,ligne,Quantite,formule,cte1,DateModif) values (9,'FV1','MOC',40,null,'CTE1+0.3','PERIMETRE',now()); | INSERT INTO SC_SystemeProduits(RefDimension,NomSysteme,typePresta,ligne,Quantite,formule,cte1,DateModif) values (10,'FV1','MOC',40,null,'CTE1+0.3','PERIMETRE',now()); | INSERT INTO SC_SystemeProduits(RefDimension,NomSysteme,typePresta,ligne,Quantite,formule,cte1,DateModif) values (11,'FV1','MOC',40,null,'CTE1+0.3','PERIMETRE',now()); | INSERT INTO SC_SystemeProduits(RefDimension,NomSysteme,typePresta,ligne,Quantite,formule,cte1,DateModif) values (12,'FV1','MOC',40,null,'CTE1+0.3','PERIMETRE',now()); | INSERT INTO SC_SystemeProduits(RefDimension,NomSysteme,typePresta,ligne,Quantite,formule,cte1,DateModif) values (13,'FV1','MOC',40,null,'CTE1+0.3','PERIMETRE',now()); | INSERT INTO SC_SystemeProduits(RefDimension,NomSysteme,typePresta,ligne,Quantite,formule,cte1,DateModif) values (14,'FV1','MOC',40,null,'CTE1+0.3','PERIMETRE',now()); | INSERT INTO SC_SystemeProduits(RefDimension,NomSysteme,typePresta,ligne,Quantite,formule,cte1,DateModif) values (15,'FV1','MOC',40,null,'CTE1+0.3','PERIMETRE',now()); | INSERT INTO SC_SystemeProduits(RefDimension,NomSysteme,typePresta,ligne,Quantite,formule,cte1,DateModif) values (16,'FV1','MOC',40,null,'CTE1+0.3','PERIMETRE',now()); | INSERT INTO SC_SystemeProduits(RefDimension,NomSysteme,typePresta,ligne,Quantite,formule,cte1,DateModif) values (17,'FV1','MOC',40,null,'CTE1+0.3','PERIMETRE',now()); | INSERT INTO SC_SystemeProduits(RefDimension,NomSysteme,typePresta,ligne,Quantite,formule,cte1,DateModif) values (18,'FV1','MOC',40,null,'CTE1+0.3','PERIMETRE',now()); | INSERT INTO SC_SystemeProduits(RefDimension,NomSysteme,typePresta,ligne,Quantite,formule,cte1,DateModif) values (,'#SYSTEME#','MOC',40,null,'INSERT INTO SC_SystemeProduits(RefDimension,NomSysteme,typePresta,ligne,Quantite,formule,cte1,DateModif) values (13,'FV1','MOC',40,null,'CTE1+0.3','PERIMETRE',now()); ',null,now()); | INSERT INTO SC_SystemeProduits(RefDimension,NomSysteme,typePresta,ligne,Quantite,formule,cte1,DateModif) values (,'#SYSTEME#','MOC',40,INSERT INTO SC_SystemeProduits(RefDimension.NomSysteme.typePresta.ligne.Quantite.formule.cte1.DateModif) values (13.'FV1'.'MOC'.40.null.'CTE1+0.3'.'PERIMETRE'.now()); ,null,null,now()); | INSERT INTO SC_SystemeProduits(RefDimension,NomSysteme,typePresta,ligne,Quantite,formule,cte1,DateModif) values (,'#SYSTEME#','MOC',40,null,'INSERT INTO SC_SystemeProduits(RefDimension,NomSysteme,typePresta,ligne,Quantite,formule,cte1,DateModif) values (14,'FV1','MOC',40,null,'CTE1+0.3','PERIMETRE',now()); ',null,now()); | INSERT INTO SC_SystemeProduits(RefDimension,NomSysteme,typePresta,ligne,Quantite,formule,cte1,DateModif) values (,'#SYSTEME#','MOC',40,INSERT INTO SC_SystemeProduits(RefDimension.NomSysteme.typePresta.ligne.Quantite.formule.cte1.DateModif) values (14.'FV1'.'MOC'.40.null.'CTE1+0.3'.'PERIMETRE'.now()); ,null,null,now());
39 | MOC | Pose CHEVRON milieu | ml |  | 2*CTE1 | LONGUEUR | 4 | 2*CTE1 | LONGUEUR | 4 | 2*CTE1 | LONGUEUR | 4 | 2*CTE1 | LONGUEUR | 6 | 2*CTE1 | LONGUEUR | 7 | 2*CTE1 | LONGUEUR | 8 | 2*CTE1 | LONGUEUR | 8 | 2*CTE1 | LONGUEUR | 8 | 2*CTE1 | LONGUEUR | 8 | 2*CTE1 | LONGUEUR | 6 | 2*CTE1 | LONGUEUR | 7 | 2*CTE1 | LONGUEUR | 8 | 2*CTE1 | LONGUEUR | 8 | 2*CTE1 | LONGUEUR | 9 | 2*CTE1 | LONGUEUR | 8 | 2*CTE1 | LONGUEUR | 8 | 2*CTE1 | LONGUEUR | 10 | 2*CTE1 | LONGUEUR | INSERT INTO SC_SystemeProduits(RefDimension,NomSysteme,typePresta,ligne,Quantite,formule,cte1,DateModif) values (1,'FV1','MOC',39,null,'2*CTE1','LONGUEUR',now()); | INSERT INTO SC_SystemeProduits(RefDimension,NomSysteme,typePresta,ligne,Quantite,formule,cte1,DateModif) values (2,'FV1','MOC',39,null,'2*CTE1','LONGUEUR',now()); | INSERT INTO SC_SystemeProduits(RefDimension,NomSysteme,typePresta,ligne,Quantite,formule,cte1,DateModif) values (3,'FV1','MOC',39,null,'2*CTE1','LONGUEUR',now()); | INSERT INTO SC_SystemeProduits(RefDimension,NomSysteme,typePresta,ligne,Quantite,formule,cte1,DateModif) values (4,'FV1','MOC',39,null,'2*CTE1','LONGUEUR',now()); | INSERT INTO SC_SystemeProduits(RefDimension,NomSysteme,typePresta,ligne,Quantite,formule,cte1,DateModif) values (5,'FV1','MOC',39,null,'2*CTE1','LONGUEUR',now()); | INSERT INTO SC_SystemeProduits(RefDimension,NomSysteme,typePresta,ligne,Quantite,formule,cte1,DateModif) values (6,'FV1','MOC',39,null,'2*CTE1','LONGUEUR',now()); | INSERT INTO SC_SystemeProduits(RefDimension,NomSysteme,typePresta,ligne,Quantite,formule,cte1,DateModif) values (7,'FV1','MOC',39,null,'2*CTE1','LONGUEUR',now()); | INSERT INTO SC_SystemeProduits(RefDimension,NomSysteme,typePresta,ligne,Quantite,formule,cte1,DateModif) values (8,'FV1','MOC',39,null,'2*CTE1','LONGUEUR',now()); | INSERT INTO SC_SystemeProduits(RefDimension,NomSysteme,typePresta,ligne,Quantite,formule,cte1,DateModif) values (9,'FV1','MOC',39,null,'2*CTE1','LONGUEUR',now()); | INSERT INTO SC_SystemeProduits(RefDimension,NomSysteme,typePresta,ligne,Quantite,formule,cte1,DateModif) values (10,'FV1','MOC',39,null,'2*CTE1','LONGUEUR',now()); | INSERT INTO SC_SystemeProduits(RefDimension,NomSysteme,typePresta,ligne,Quantite,formule,cte1,DateModif) values (11,'FV1','MOC',39,null,'2*CTE1','LONGUEUR',now()); | INSERT INTO SC_SystemeProduits(RefDimension,NomSysteme,typePresta,ligne,Quantite,formule,cte1,DateModif) values (12,'FV1','MOC',39,null,'2*CTE1','LONGUEUR',now()); | INSERT INTO SC_SystemeProduits(RefDimension,NomSysteme,typePresta,ligne,Quantite,formule,cte1,DateModif) values (13,'FV1','MOC',39,null,'2*CTE1','LONGUEUR',now()); | INSERT INTO SC_SystemeProduits(RefDimension,NomSysteme,typePresta,ligne,Quantite,formule,cte1,DateModif) values (14,'FV1','MOC',39,null,'2*CTE1','LONGUEUR',now()); | INSERT INTO SC_SystemeProduits(RefDimension,NomSysteme,typePresta,ligne,Quantite,formule,cte1,DateModif) values (15,'FV1','MOC',39,null,'2*CTE1','LONGUEUR',now()); | INSERT INTO SC_SystemeProduits(RefDimension,NomSysteme,typePresta,ligne,Quantite,formule,cte1,DateModif) values (16,'FV1','MOC',39,null,'2*CTE1','LONGUEUR',now()); | INSERT INTO SC_SystemeProduits(RefDimension,NomSysteme,typePresta,ligne,Quantite,formule,cte1,DateModif) values (17,'FV1','MOC',39,null,'2*CTE1','LONGUEUR',now()); | INSERT INTO SC_SystemeProduits(RefDimension,NomSysteme,typePresta,ligne,Quantite,formule,cte1,DateModif) values (18,'FV1','MOC',39,null,'2*CTE1','LONGUEUR',now()); | INSERT INTO SC_SystemeProduits(RefDimension,NomSysteme,typePresta,ligne,Quantite,formule,cte1,DateModif) values (,'#SYSTEME#','MOC',39,null,'INSERT INTO SC_SystemeProduits(RefDimension,NomSysteme,typePresta,ligne,Quantite,formule,cte1,DateModif) values (13,'FV1','MOC',39,null,'2*CTE1','LONGUEUR',now()); ',null,now()); | INSERT INTO SC_SystemeProduits(RefDimension,NomSysteme,typePresta,ligne,Quantite,formule,cte1,DateModif) values (,'#SYSTEME#','MOC',39,INSERT INTO SC_SystemeProduits(RefDimension.NomSysteme.typePresta.ligne.Quantite.formule.cte1.DateModif) values (13.'FV1'.'MOC'.39.null.'2*CTE1'.'LONGUEUR'.now()); ,null,null,now()); | INSERT INTO SC_SystemeProduits(RefDimension,NomSysteme,typePresta,ligne,Quantite,formule,cte1,DateModif) values (,'#SYSTEME#','MOC',39,null,'INSERT INTO SC_SystemeProduits(RefDimension,NomSysteme,typePresta,ligne,Quantite,formule,cte1,DateModif) values (14,'FV1','MOC',39,null,'2*CTE1','LONGUEUR',now()); ',null,now()); | INSERT INTO SC_SystemeProduits(RefDimension,NomSysteme,typePresta,ligne,Quantite,formule,cte1,DateModif) values (,'#SYSTEME#','MOC',39,INSERT INTO SC_SystemeProduits(RefDimension.NomSysteme.typePresta.ligne.Quantite.formule.cte1.DateModif) values (14.'FV1'.'MOC'.39.null.'2*CTE1'.'LONGUEUR'.now()); ,null,null,now());
94 | MOC | POSE CLOISON CENTRALE | ml |  | 1*CTE1 | LONGUEUR |  | 1*CTE1 | LONGUEUR |  | 1*CTE1 | LONGUEUR |  | 1*CTE1 | LONGUEUR |  | 1*CTE1 | LONGUEUR |  | 1*CTE1 | LONGUEUR |  | 1*CTE1 | LONGUEUR |  | 1*CTE1 | LONGUEUR |  | 1*CTE1 | LONGUEUR |  | 1*CTE1 | LONGUEUR |  | 1*CTE1 | LONGUEUR |  | 1*CTE1 | LONGUEUR |  | 1*CTE1 | LONGUEUR |  | 1*CTE1 | LONGUEUR |  | 1*CTE1 | LONGUEUR |  | 1*CTE1 | LONGUEUR |  | 1*CTE1 | LONGUEUR |  | 1*CTE1 | LONGUEUR | INSERT INTO SC_SystemeProduits(RefDimension,NomSysteme,typePresta,ligne,Quantite,formule,cte1,DateModif) values (1,'FV1','MOC',94,null,'1*CTE1','LONGUEUR',now()); | INSERT INTO SC_SystemeProduits(RefDimension,NomSysteme,typePresta,ligne,Quantite,formule,cte1,DateModif) values (2,'FV1','MOC',94,null,'1*CTE1','LONGUEUR',now()); | INSERT INTO SC_SystemeProduits(RefDimension,NomSysteme,typePresta,ligne,Quantite,formule,cte1,DateModif) values (3,'FV1','MOC',94,null,'1*CTE1','LONGUEUR',now()); | INSERT INTO SC_SystemeProduits(RefDimension,NomSysteme,typePresta,ligne,Quantite,formule,cte1,DateModif) values (4,'FV1','MOC',94,null,'1*CTE1','LONGUEUR',now()); | INSERT INTO SC_SystemeProduits(RefDimension,NomSysteme,typePresta,ligne,Quantite,formule,cte1,DateModif) values (5,'FV1','MOC',94,null,'1*CTE1','LONGUEUR',now()); | INSERT INTO SC_SystemeProduits(RefDimension,NomSysteme,typePresta,ligne,Quantite,formule,cte1,DateModif) values (6,'FV1','MOC',94,null,'1*CTE1','LONGUEUR',now()); | INSERT INTO SC_SystemeProduits(RefDimension,NomSysteme,typePresta,ligne,Quantite,formule,cte1,DateModif) values (7,'FV1','MOC',94,null,'1*CTE1','LONGUEUR',now()); | INSERT INTO SC_SystemeProduits(RefDimension,NomSysteme,typePresta,ligne,Quantite,formule,cte1,DateModif) values (8,'FV1','MOC',94,null,'1*CTE1','LONGUEUR',now()); | INSERT INTO SC_SystemeProduits(RefDimension,NomSysteme,typePresta,ligne,Quantite,formule,cte1,DateModif) values (9,'FV1','MOC',94,null,'1*CTE1','LONGUEUR',now()); | INSERT INTO SC_SystemeProduits(RefDimension,NomSysteme,typePresta,ligne,Quantite,formule,cte1,DateModif) values (10,'FV1','MOC',94,null,'1*CTE1','LONGUEUR',now()); | INSERT INTO SC_SystemeProduits(RefDimension,NomSysteme,typePresta,ligne,Quantite,formule,cte1,DateModif) values (11,'FV1','MOC',94,null,'1*CTE1','LONGUEUR',now()); | INSERT INTO SC_SystemeProduits(RefDimension,NomSysteme,typePresta,ligne,Quantite,formule,cte1,DateModif) values (12,'FV1','MOC',94,null,'1*CTE1','LONGUEUR',now()); | INSERT INTO SC_SystemeProduits(RefDimension,NomSysteme,typePresta,ligne,Quantite,formule,cte1,DateModif) values (13,'FV1','MOC',94,null,'1*CTE1','LONGUEUR',now()); | INSERT INTO SC_SystemeProduits(RefDimension,NomSysteme,typePresta,ligne,Quantite,formule,cte1,DateModif) values (14,'FV1','MOC',94,null,'1*CTE1','LONGUEUR',now()); | INSERT INTO SC_SystemeProduits(RefDimension,NomSysteme,typePresta,ligne,Quantite,formule,cte1,DateModif) values (15,'FV1','MOC',94,null,'1*CTE1','LONGUEUR',now()); | INSERT INTO SC_SystemeProduits(RefDimension,NomSysteme,typePresta,ligne,Quantite,formule,cte1,DateModif) values (16,'FV1','MOC',94,null,'1*CTE1','LONGUEUR',now()); | INSERT INTO SC_SystemeProduits(RefDimension,NomSysteme,typePresta,ligne,Quantite,formule,cte1,DateModif) values (17,'FV1','MOC',94,null,'1*CTE1','LONGUEUR',now()); | INSERT INTO SC_SystemeProduits(RefDimension,NomSysteme,typePresta,ligne,Quantite,formule,cte1,DateModif) values (18,'FV1','MOC',94,null,'1*CTE1','LONGUEUR',now());
558 | MATIERE | KIT CLOISON CENTRALE 3 EH | pc |  |  |  | 1 | [51 empty] | INSERT INTO SC_SystemeProduits(RefDimension,NomSysteme,typePresta,ligne,Quantite,formule,cte1,DateModif) values (2,'FV1','MATIERE',558,1,null,null,now());
559 | MATIERE | KIT CLOISON CENTRALE 4 EH | pc | [6 empty] | 1 | [49 empty] | INSERT INTO SC_SystemeProduits(RefDimension,NomSysteme,typePresta,ligne,Quantite,formule,cte1,DateModif) values (3,'FV1','MATIERE',559,1,null,null,now());
560 | MATIERE | KIT CLOISON CENTRALE 5 EH | pc | [9 empty] | 1 | [47 empty] | INSERT INTO SC_SystemeProduits(RefDimension,NomSysteme,typePresta,ligne,Quantite,formule,cte1,DateModif) values (4,'FV1','MATIERE',560,1,null,null,now());
561 | MATIERE | KIT CLOISON CENTRALE 6 EH 4-3 | pc | [12 empty] | 1 | [45 empty] | INSERT INTO SC_SystemeProduits(RefDimension,NomSysteme,typePresta,ligne,Quantite,formule,cte1,DateModif) values (5,'FV1','MATIERE',561,1,null,null,now());
563 | MATIERE | KIT CLOISON CENTRALE 7 EH | pc | [15 empty] | 1 | [43 empty] | INSERT INTO SC_SystemeProduits(RefDimension,NomSysteme,typePresta,ligne,Quantite,formule,cte1,DateModif) values (6,'FV1','MATIERE',563,1,null,null,now());
564 | MATIERE | KIT CLOISON CENTRALE 8 EH | pc | [18 empty] | 1 | [41 empty] | INSERT INTO SC_SystemeProduits(RefDimension,NomSysteme,typePresta,ligne,Quantite,formule,cte1,DateModif) values (7,'FV1','MATIERE',564,1,null,null,now());
565 | MATIERE | KIT CLOISON CENTRALE 9 EH | pc | [21 empty] | 1 | [39 empty] | INSERT INTO SC_SystemeProduits(RefDimension,NomSysteme,typePresta,ligne,Quantite,formule,cte1,DateModif) values (8,'FV1','MATIERE',565,1,null,null,now());
566 | MATIERE | KIT CLOISON CENTRALE 10 EH | pc | [24 empty] | 1 | [37 empty] | INSERT INTO SC_SystemeProduits(RefDimension,NomSysteme,typePresta,ligne,Quantite,formule,cte1,DateModif) values (9,'FV1','MATIERE',566,1,null,null,now());
567 | MATIERE | KIT CLOISON CENTRALE 12 EH 6-4 | pc | [27 empty] | 1 | [35 empty] | INSERT INTO SC_SystemeProduits(RefDimension,NomSysteme,typePresta,ligne,Quantite,formule,cte1,DateModif) values (10,'FV1','MATIERE',567,1,null,null,now());
568 | MATIERE | KIT CLOISON CENTRALE 12 EH 8-3 | pc | [30 empty] | 1 | [33 empty] | INSERT INTO SC_SystemeProduits(RefDimension,NomSysteme,typePresta,ligne,Quantite,formule,cte1,DateModif) values (11,'FV1','MATIERE',568,1,null,null,now());
569 | MATIERE | KIT CLOISON CENTRALE 14 EH 8-3,5 | pc | [33 empty] | 1 | [31 empty] | INSERT INTO SC_SystemeProduits(RefDimension,NomSysteme,typePresta,ligne,Quantite,formule,cte1,DateModif) values (12,'FV1','MATIERE',569,1,null,null,now());
570 | MATIERE | KIT CLOISON CENTRALE 14 EH 7-4 | pc | [36 empty] | 1 | [29 empty] | INSERT INTO SC_SystemeProduits(RefDimension,NomSysteme,typePresta,ligne,Quantite,formule,cte1,DateModif) values (13,'FV1','MATIERE',570,1,null,null,now());
571 | MATIERE | KIT CLOISON CENTRALE 16 EH | pc | [39 empty] | 1 | [27 empty] | INSERT INTO SC_SystemeProduits(RefDimension,NomSysteme,typePresta,ligne,Quantite,formule,cte1,DateModif) values (14,'FV1','MATIERE',571,1,null,null,now());
572 | MATIERE | KIT CLOISON CENTRALE 18 EH 8-4,5 | pc | [42 empty] | 1 |  |  | 1 | [22 empty] | INSERT INTO SC_SystemeProduits(RefDimension,NomSysteme,typePresta,ligne,Quantite,formule,cte1,DateModif) values (15,'FV1','MATIERE',572,1,null,null,now()); | INSERT INTO SC_SystemeProduits(RefDimension,NomSysteme,typePresta,ligne,Quantite,formule,cte1,DateModif) values (16,'FV1','MATIERE',572,1,null,null,now());
573 | MATIERE | KIT CLOISON CENTRALE 20 EH | pc | [48 empty] | 1 |  |  | 1 | [18 empty] | INSERT INTO SC_SystemeProduits(RefDimension,NomSysteme,typePresta,ligne,Quantite,formule,cte1,DateModif) values (17,'FV1','MATIERE',573,1,null,null,now()); | INSERT INTO SC_SystemeProduits(RefDimension,NomSysteme,typePresta,ligne,Quantite,formule,cte1,DateModif) values (18,'FV1','MATIERE',573,1,null,null,now());

## FV2
FV2 |  |  | RefDimension | 1 |  |  | 2 |  |  | 3 |  |  | 4 |  |  | 5 |  |  | 6 |  |  | 7 |  |  | 8 |  |  | 9 |  |  | 10 |  |  | 11 |  |  | 12 |  |  | 13 |  |  | 14 |  |  | 15 |  |  | 16 |  |  | 17 |  |  | 18 |  |  | INSERT INTO SC_SystemeProduits(RefDimension,NomSysteme,typePresta,ligne,Quantite,formule,cte1,DateModif) values (#DIM#,'#SYSTEME#','#TYPE#',#LIGNE#,#Q#,#FORMULE#,#CTE#,now()); | INSERT INTO SC_SystemeProduits(RefDimension,NomSysteme,typePresta,ligne,Quantite,formule,cte1,cte2,DateModif) values (#DIM#,'#SYSTEME#','#TYPE#',#LIGNE#,#Q#,#FORMULE#,#CTE#,'LONGUEUR',now());
|  | PRODUITS | nb EH | 2 |  |  | 3 |  |  | 4 |  |  | 5 |  |  | 6 |  |  | 7 |  |  | 8 |  |  | 9 |  |  | 10 |  |  | 12(6/4) |  |  | 12(8/3) |  |  | 14(8/3,5) |  |  | 14(7/4) |  |  | 16 |  |  | 18(8/4,5) |  |  | 18(9/4) |  |  | 20(10/4) |  |  | 20(8/5) |  |  | 2 |  | 3 | 4 | 5 | 6 | 7 | 8 | 9 | 10 | 12(6/4) | 12(8/3) | 14(8/3,5) | 14(7/4) | 16 | 18(8/4,5) | 18(9/4) | 20(10/4) | 20(8/5)
|  |  | Unité | Quantité |  |  | Quantité |  |  | Quantité |  |  | Quantité |  |  | Quantité |  |  | Quantité |  |  | Quantité |  |  | Quantité |  |  | Quantité |  |  | Quantité |  |  | Quantité |  |  | Quantité |  |  | Quantité |  |  | Quantité |  |  | Quantité |  |  | Quantité |  |  | Quantité |  |  | Quantité
56 | MATIERE | Traverse de chêne 200/100 | ml | 63.14 | 7.7*CTE1 | PERIMETRE | 77 | 7.7*CTE1 | PERIMETRE | 92.4 | 7.7*CTE1 | PERIMETRE | 100.1 | 7.7*CTE1 | PERIMETRE | 107.8 | 7.7*CTE1 | PERIMETRE | 115.5 | 7.7*CTE1 | PERIMETRE | 123.2 | 7.7*CTE1 | PERIMETRE | 130.9 | 7.7*CTE1 | PERIMETRE | 138.6 | 7.7*CTE1 | PERIMETRE | 154 | 7.7*CTE1 | PERIMETRE | 169.4 | 7.7*CTE1 | PERIMETRE | 177.1 | 7.7*CTE1 | PERIMETRE | 169.4 | 7.7*CTE1 | PERIMETRE | 184.8 | 7.7*CTE1 | PERIMETRE | 192.5 | 7.7*CTE1 | PERIMETRE | 200.2 | 7.7*CTE1 | PERIMETRE | 215.6 | 7.7*CTE1 | PERIMETRE | 200.2 | 7.7*CTE1 | PERIMETRE | INSERT INTO SC_SystemeProduits(RefDimension,NomSysteme,typePresta,ligne,Quantite,formule,cte1,DateModif) values (1,'FV2','MATIERE',56,null,'7.7*CTE1','PERIMETRE',now()); |  | INSERT INTO SC_SystemeProduits(RefDimension,NomSysteme,typePresta,ligne,Quantite,formule,cte1,DateModif) values (2,'FV2','MATIERE',56,null,'7.7*CTE1','PERIMETRE',now()); | INSERT INTO SC_SystemeProduits(RefDimension,NomSysteme,typePresta,ligne,Quantite,formule,cte1,DateModif) values (3,'FV2','MATIERE',56,null,'7.7*CTE1','PERIMETRE',now()); | INSERT INTO SC_SystemeProduits(RefDimension,NomSysteme,typePresta,ligne,Quantite,formule,cte1,DateModif) values (4,'FV2','MATIERE',56,null,'7.7*CTE1','PERIMETRE',now()); | INSERT INTO SC_SystemeProduits(RefDimension,NomSysteme,typePresta,ligne,Quantite,formule,cte1,DateModif) values (5,'FV2','MATIERE',56,null,'7.7*CTE1','PERIMETRE',now()); | INSERT INTO SC_SystemeProduits(RefDimension,NomSysteme,typePresta,ligne,Quantite,formule,cte1,DateModif) values (6,'FV2','MATIERE',56,null,'7.7*CTE1','PERIMETRE',now()); | INSERT INTO SC_SystemeProduits(RefDimension,NomSysteme,typePresta,ligne,Quantite,formule,cte1,DateModif) values (7,'FV2','MATIERE',56,null,'7.7*CTE1','PERIMETRE',now()); | INSERT INTO SC_SystemeProduits(RefDimension,NomSysteme,typePresta,ligne,Quantite,formule,cte1,DateModif) values (8,'FV2','MATIERE',56,null,'7.7*CTE1','PERIMETRE',now()); | INSERT INTO SC_SystemeProduits(RefDimension,NomSysteme,typePresta,ligne,Quantite,formule,cte1,DateModif) values (9,'FV2','MATIERE',56,null,'7.7*CTE1','PERIMETRE',now()); | INSERT INTO SC_SystemeProduits(RefDimension,NomSysteme,typePresta,ligne,Quantite,formule,cte1,DateModif) values (10,'FV2','MATIERE',56,null,'7.7*CTE1','PERIMETRE',now()); | INSERT INTO SC_SystemeProduits(RefDimension,NomSysteme,typePresta,ligne,Quantite,formule,cte1,DateModif) values (11,'FV2','MATIERE',56,null,'7.7*CTE1','PERIMETRE',now()); | INSERT INTO SC_SystemeProduits(RefDimension,NomSysteme,typePresta,ligne,Quantite,formule,cte1,DateModif) values (12,'FV2','MATIERE',56,null,'7.7*CTE1','PERIMETRE',now()); | INSERT INTO SC_SystemeProduits(RefDimension,NomSysteme,typePresta,ligne,Quantite,formule,cte1,DateModif) values (13,'FV2','MATIERE',56,null,'7.7*CTE1','PERIMETRE',now()); | INSERT INTO SC_SystemeProduits(RefDimension,NomSysteme,typePresta,ligne,Quantite,formule,cte1,DateModif) values (14,'FV2','MATIERE',56,null,'7.7*CTE1','PERIMETRE',now()); | INSERT INTO SC_SystemeProduits(RefDimension,NomSysteme,typePresta,ligne,Quantite,formule,cte1,DateModif) values (15,'FV2','MATIERE',56,null,'7.7*CTE1','PERIMETRE',now()); | INSERT INTO SC_SystemeProduits(RefDimension,NomSysteme,typePresta,ligne,Quantite,formule,cte1,DateModif) values (16,'FV2','MATIERE',56,null,'7.7*CTE1','PERIMETRE',now()); | INSERT INTO SC_SystemeProduits(RefDimension,NomSysteme,typePresta,ligne,Quantite,formule,cte1,DateModif) values (17,'FV2','MATIERE',56,null,'7.7*CTE1','PERIMETRE',now()); | INSERT INTO SC_SystemeProduits(RefDimension,NomSysteme,typePresta,ligne,Quantite,formule,cte1,DateModif) values (18,'FV2','MATIERE',56,null,'7.7*CTE1','PERIMETRE',now());
58 | MATIERE | tablette chêne 220/4 | ml | 9.02 | 1.1*CTE1 | PERIMETRE | 11 | 1.1*CTE1 | PERIMETRE | 13.2 | 1.1*CTE1 | PERIMETRE | 14.3 | 1.1*CTE1 | PERIMETRE | 15.4 | 1.1*CTE1 | PERIMETRE | 16.5 | 1.1*CTE1 | PERIMETRE | 17.6 | 1.1*CTE1 | PERIMETRE | 18.7 | 1.1*CTE1 | PERIMETRE | 19.8 | 1.1*CTE1 | PERIMETRE | 22 | 1.1*CTE1 | PERIMETRE | 24.2 | 1.1*CTE1 | PERIMETRE | 25.3 | 1.1*CTE1 | PERIMETRE | 24.2 | 1.1*CTE1 | PERIMETRE | 26.4 | 1.1*CTE1 | PERIMETRE | 27.5 | 1.1*CTE1 | PERIMETRE | 28.6 | 1.1*CTE1 | PERIMETRE | 30.8 | 1.1*CTE1 | PERIMETRE | 28.6 | 1.1*CTE1 | PERIMETRE | INSERT INTO SC_SystemeProduits(RefDimension,NomSysteme,typePresta,ligne,Quantite,formule,cte1,DateModif) values (1,'FV2','MATIERE',58,null,'1.1*CTE1','PERIMETRE',now()); |  | INSERT INTO SC_SystemeProduits(RefDimension,NomSysteme,typePresta,ligne,Quantite,formule,cte1,DateModif) values (2,'FV2','MATIERE',58,null,'1.1*CTE1','PERIMETRE',now()); | INSERT INTO SC_SystemeProduits(RefDimension,NomSysteme,typePresta,ligne,Quantite,formule,cte1,DateModif) values (3,'FV2','MATIERE',58,null,'1.1*CTE1','PERIMETRE',now()); | INSERT INTO SC_SystemeProduits(RefDimension,NomSysteme,typePresta,ligne,Quantite,formule,cte1,DateModif) values (4,'FV2','MATIERE',58,null,'1.1*CTE1','PERIMETRE',now()); | INSERT INTO SC_SystemeProduits(RefDimension,NomSysteme,typePresta,ligne,Quantite,formule,cte1,DateModif) values (5,'FV2','MATIERE',58,null,'1.1*CTE1','PERIMETRE',now()); | INSERT INTO SC_SystemeProduits(RefDimension,NomSysteme,typePresta,ligne,Quantite,formule,cte1,DateModif) values (6,'FV2','MATIERE',58,null,'1.1*CTE1','PERIMETRE',now()); | INSERT INTO SC_SystemeProduits(RefDimension,NomSysteme,typePresta,ligne,Quantite,formule,cte1,DateModif) values (7,'FV2','MATIERE',58,null,'1.1*CTE1','PERIMETRE',now()); | INSERT INTO SC_SystemeProduits(RefDimension,NomSysteme,typePresta,ligne,Quantite,formule,cte1,DateModif) values (8,'FV2','MATIERE',58,null,'1.1*CTE1','PERIMETRE',now()); | INSERT INTO SC_SystemeProduits(RefDimension,NomSysteme,typePresta,ligne,Quantite,formule,cte1,DateModif) values (9,'FV2','MATIERE',58,null,'1.1*CTE1','PERIMETRE',now()); | INSERT INTO SC_SystemeProduits(RefDimension,NomSysteme,typePresta,ligne,Quantite,formule,cte1,DateModif) values (10,'FV2','MATIERE',58,null,'1.1*CTE1','PERIMETRE',now()); | INSERT INTO SC_SystemeProduits(RefDimension,NomSysteme,typePresta,ligne,Quantite,formule,cte1,DateModif) values (11,'FV2','MATIERE',58,null,'1.1*CTE1','PERIMETRE',now()); | INSERT INTO SC_SystemeProduits(RefDimension,NomSysteme,typePresta,ligne,Quantite,formule,cte1,DateModif) values (12,'FV2','MATIERE',58,null,'1.1*CTE1','PERIMETRE',now()); | INSERT INTO SC_SystemeProduits(RefDimension,NomSysteme,typePresta,ligne,Quantite,formule,cte1,DateModif) values (13,'FV2','MATIERE',58,null,'1.1*CTE1','PERIMETRE',now()); | INSERT INTO SC_SystemeProduits(RefDimension,NomSysteme,typePresta,ligne,Quantite,formule,cte1,DateModif) values (14,'FV2','MATIERE',58,null,'1.1*CTE1','PERIMETRE',now()); | INSERT INTO SC_SystemeProduits(RefDimension,NomSysteme,typePresta,ligne,Quantite,formule,cte1,DateModif) values (15,'FV2','MATIERE',58,null,'1.1*CTE1','PERIMETRE',now()); | INSERT INTO SC_SystemeProduits(RefDimension,NomSysteme,typePresta,ligne,Quantite,formule,cte1,DateModif) values (16,'FV2','MATIERE',58,null,'1.1*CTE1','PERIMETRE',now()); | INSERT INTO SC_SystemeProduits(RefDimension,NomSysteme,typePresta,ligne,Quantite,formule,cte1,DateModif) values (17,'FV2','MATIERE',58,null,'1.1*CTE1','PERIMETRE',now()); | INSERT INTO SC_SystemeProduits(RefDimension,NomSysteme,typePresta,ligne,Quantite,formule,cte1,DateModif) values (18,'FV2','MATIERE',58,null,'1.1*CTE1','PERIMETRE',now());
82 | MATIERE | DELTA MS 1m -20ml | pc | 8.5 | CTE1+0.3 | PERIMETRE | 10.3 | CTE1+0.3 | PERIMETRE | 12.3 | CTE1+0.3 | PERIMETRE | 13.3 | CTE1+0.3 | PERIMETRE | 14.3 | CTE1+0.3 | PERIMETRE | 15.3 | CTE1+0.3 | PERIMETRE | 16.3 | CTE1+0.3 | PERIMETRE | 17.3 | CTE1+0.3 | PERIMETRE | 18.3 | CTE1+0.3 | PERIMETRE | 20.3 | CTE1+0.3 | PERIMETRE | 22.3 | CTE1+0.3 | PERIMETRE | 23.3 | CTE1+0.3 | PERIMETRE | 22.3 | CTE1+0.3 | PERIMETRE | 24.3 | CTE1+0.3 | PERIMETRE | 25.3 | CTE1+0.3 | PERIMETRE | 26.3 | CTE1+0.3 | PERIMETRE | 28.3 | CTE1+0.3 | PERIMETRE | 26.3 | CTE1+0.3 | PERIMETRE | INSERT INTO SC_SystemeProduits(RefDimension,NomSysteme,typePresta,ligne,Quantite,formule,cte1,DateModif) values (1,'FV2','MATIERE',82,null,'CTE1+0.3','PERIMETRE',now()); |  | INSERT INTO SC_SystemeProduits(RefDimension,NomSysteme,typePresta,ligne,Quantite,formule,cte1,DateModif) values (2,'FV2','MATIERE',82,null,'CTE1+0.3','PERIMETRE',now()); | INSERT INTO SC_SystemeProduits(RefDimension,NomSysteme,typePresta,ligne,Quantite,formule,cte1,DateModif) values (3,'FV2','MATIERE',82,null,'CTE1+0.3','PERIMETRE',now()); | INSERT INTO SC_SystemeProduits(RefDimension,NomSysteme,typePresta,ligne,Quantite,formule,cte1,DateModif) values (4,'FV2','MATIERE',82,null,'CTE1+0.3','PERIMETRE',now()); | INSERT INTO SC_SystemeProduits(RefDimension,NomSysteme,typePresta,ligne,Quantite,formule,cte1,DateModif) values (5,'FV2','MATIERE',82,null,'CTE1+0.3','PERIMETRE',now()); | INSERT INTO SC_SystemeProduits(RefDimension,NomSysteme,typePresta,ligne,Quantite,formule,cte1,DateModif) values (6,'FV2','MATIERE',82,null,'CTE1+0.3','PERIMETRE',now()); | INSERT INTO SC_SystemeProduits(RefDimension,NomSysteme,typePresta,ligne,Quantite,formule,cte1,DateModif) values (7,'FV2','MATIERE',82,null,'CTE1+0.3','PERIMETRE',now()); | INSERT INTO SC_SystemeProduits(RefDimension,NomSysteme,typePresta,ligne,Quantite,formule,cte1,DateModif) values (8,'FV2','MATIERE',82,null,'CTE1+0.3','PERIMETRE',now()); | INSERT INTO SC_SystemeProduits(RefDimension,NomSysteme,typePresta,ligne,Quantite,formule,cte1,DateModif) values (9,'FV2','MATIERE',82,null,'CTE1+0.3','PERIMETRE',now()); | INSERT INTO SC_SystemeProduits(RefDimension,NomSysteme,typePresta,ligne,Quantite,formule,cte1,DateModif) values (10,'FV2','MATIERE',82,null,'CTE1+0.3','PERIMETRE',now()); | INSERT INTO SC_SystemeProduits(RefDimension,NomSysteme,typePresta,ligne,Quantite,formule,cte1,DateModif) values (11,'FV2','MATIERE',82,null,'CTE1+0.3','PERIMETRE',now()); | INSERT INTO SC_SystemeProduits(RefDimension,NomSysteme,typePresta,ligne,Quantite,formule,cte1,DateModif) values (12,'FV2','MATIERE',82,null,'CTE1+0.3','PERIMETRE',now()); | INSERT INTO SC_SystemeProduits(RefDimension,NomSysteme,typePresta,ligne,Quantite,formule,cte1,DateModif) values (13,'FV2','MATIERE',82,null,'CTE1+0.3','PERIMETRE',now()); | INSERT INTO SC_SystemeProduits(RefDimension,NomSysteme,typePresta,ligne,Quantite,formule,cte1,DateModif) values (14,'FV2','MATIERE',82,null,'CTE1+0.3','PERIMETRE',now()); | INSERT INTO SC_SystemeProduits(RefDimension,NomSysteme,typePresta,ligne,Quantite,formule,cte1,DateModif) values (15,'FV2','MATIERE',82,null,'CTE1+0.3','PERIMETRE',now()); | INSERT INTO SC_SystemeProduits(RefDimension,NomSysteme,typePresta,ligne,Quantite,formule,cte1,DateModif) values (16,'FV2','MATIERE',82,null,'CTE1+0.3','PERIMETRE',now()); | INSERT INTO SC_SystemeProduits(RefDimension,NomSysteme,typePresta,ligne,Quantite,formule,cte1,DateModif) values (17,'FV2','MATIERE',82,null,'CTE1+0.3','PERIMETRE',now()); | INSERT INTO SC_SystemeProduits(RefDimension,NomSysteme,typePresta,ligne,Quantite,formule,cte1,DateModif) values (18,'FV2','MATIERE',82,null,'CTE1+0.3','PERIMETRE',now());
90 | MATIERE | tige métal | ml | 14.76 | 1.8*CTE1 | PERIMETRE | 18 | CTE1*1.8 | PERIMETRE | 21.6 | CTE1*1.8 | PERIMETRE | 23.4 | CTE1*1.8 | PERIMETRE | 25.2 | CTE1*1.8 | PERIMETRE | 27 | CTE1*1.8 | PERIMETRE | 28.8 | CTE1*1.8 | PERIMETRE | 30.6 | CTE1*1.8 | PERIMETRE | 32.4 | CTE1*1.8 | PERIMETRE | 36 | CTE1*1.8 | PERIMETRE | 39.6 | CTE1*1.8 | PERIMETRE | 41.4 | CTE1*1.8 | PERIMETRE | 39.6 | CTE1*1.8 | PERIMETRE | 43.2 | CTE1*1.8 | PERIMETRE | 45 | CTE1*1.8 | PERIMETRE | 46.8 | CTE1*1.8 | PERIMETRE | 50.4 | CTE1*1.8 | PERIMETRE | 46.8 | CTE1*1.8 | PERIMETRE | INSERT INTO SC_SystemeProduits(RefDimension,NomSysteme,typePresta,ligne,Quantite,formule,cte1,DateModif) values (1,'FV2','MATIERE',90,null,'1.8*CTE1','PERIMETRE',now()); |  | INSERT INTO SC_SystemeProduits(RefDimension,NomSysteme,typePresta,ligne,Quantite,formule,cte1,DateModif) values (2,'FV2','MATIERE',90,null,'CTE1*1.8','PERIMETRE',now()); | INSERT INTO SC_SystemeProduits(RefDimension,NomSysteme,typePresta,ligne,Quantite,formule,cte1,DateModif) values (3,'FV2','MATIERE',90,null,'CTE1*1.8','PERIMETRE',now()); | INSERT INTO SC_SystemeProduits(RefDimension,NomSysteme,typePresta,ligne,Quantite,formule,cte1,DateModif) values (4,'FV2','MATIERE',90,null,'CTE1*1.8','PERIMETRE',now()); | INSERT INTO SC_SystemeProduits(RefDimension,NomSysteme,typePresta,ligne,Quantite,formule,cte1,DateModif) values (5,'FV2','MATIERE',90,null,'CTE1*1.8','PERIMETRE',now()); | INSERT INTO SC_SystemeProduits(RefDimension,NomSysteme,typePresta,ligne,Quantite,formule,cte1,DateModif) values (6,'FV2','MATIERE',90,null,'CTE1*1.8','PERIMETRE',now()); | INSERT INTO SC_SystemeProduits(RefDimension,NomSysteme,typePresta,ligne,Quantite,formule,cte1,DateModif) values (7,'FV2','MATIERE',90,null,'CTE1*1.8','PERIMETRE',now()); | INSERT INTO SC_SystemeProduits(RefDimension,NomSysteme,typePresta,ligne,Quantite,formule,cte1,DateModif) values (8,'FV2','MATIERE',90,null,'CTE1*1.8','PERIMETRE',now()); | INSERT INTO SC_SystemeProduits(RefDimension,NomSysteme,typePresta,ligne,Quantite,formule,cte1,DateModif) values (9,'FV2','MATIERE',90,null,'CTE1*1.8','PERIMETRE',now()); | INSERT INTO SC_SystemeProduits(RefDimension,NomSysteme,typePresta,ligne,Quantite,formule,cte1,DateModif) values (10,'FV2','MATIERE',90,null,'CTE1*1.8','PERIMETRE',now()); | INSERT INTO SC_SystemeProduits(RefDimension,NomSysteme,typePresta,ligne,Quantite,formule,cte1,DateModif) values (11,'FV2','MATIERE',90,null,'CTE1*1.8','PERIMETRE',now()); | INSERT INTO SC_SystemeProduits(RefDimension,NomSysteme,typePresta,ligne,Quantite,formule,cte1,DateModif) values (12,'FV2','MATIERE',90,null,'CTE1*1.8','PERIMETRE',now()); | INSERT INTO SC_SystemeProduits(RefDimension,NomSysteme,typePresta,ligne,Quantite,formule,cte1,DateModif) values (13,'FV2','MATIERE',90,null,'CTE1*1.8','PERIMETRE',now()); | INSERT INTO SC_SystemeProduits(RefDimension,NomSysteme,typePresta,ligne,Quantite,formule,cte1,DateModif) values (14,'FV2','MATIERE',90,null,'CTE1*1.8','PERIMETRE',now()); | INSERT INTO SC_SystemeProduits(RefDimension,NomSysteme,typePresta,ligne,Quantite,formule,cte1,DateModif) values (15,'FV2','MATIERE',90,null,'CTE1*1.8','PERIMETRE',now()); | INSERT INTO SC_SystemeProduits(RefDimension,NomSysteme,typePresta,ligne,Quantite,formule,cte1,DateModif) values (16,'FV2','MATIERE',90,null,'CTE1*1.8','PERIMETRE',now()); | INSERT INTO SC_SystemeProduits(RefDimension,NomSysteme,typePresta,ligne,Quantite,formule,cte1,DateModif) values (17,'FV2','MATIERE',90,null,'CTE1*1.8','PERIMETRE',now()); | INSERT INTO SC_SystemeProduits(RefDimension,NomSysteme,typePresta,ligne,Quantite,formule,cte1,DateModif) values (18,'FV2','MATIERE',90,null,'CTE1*1.8','PERIMETRE',now());
376 | MATIERE | Graviers 16/31,5 | t | 1.0496 | 1.6*0.08*CTE1 | PERIMETRE | 1.28 | 1.6*0.08*CTE1 | PERIMETRE | 1.536 | 1.6*0.08*CTE1 | PERIMETRE | 1.664 | 1.6*0.08*CTE1 | PERIMETRE | 1.792 | 1.6*0.08*CTE1 | PERIMETRE | 1.92 | 1.6*0.08*CTE1 | PERIMETRE | 2.048 | 1.6*0.08*CTE1 | PERIMETRE | 2.176 | 1.6*0.08*CTE1 | PERIMETRE | 2.304 | 1.6*0.08*CTE1 | PERIMETRE | 2.56 | 1.6*0.08*CTE1 | PERIMETRE | 2.816 | 1.6*0.08*CTE1 | PERIMETRE | 2.944 | 1.6*0.08*CTE1 | PERIMETRE | 2.816 | 1.6*0.08*CTE1 | PERIMETRE | 3.072 | 1.6*0.08*CTE1 | PERIMETRE | 3.2 | 1.6*0.08*CTE1 | PERIMETRE | 3.328 | 1.6*0.08*CTE1 | PERIMETRE | 3.584 | 1.6*0.08*CTE1 | PERIMETRE | 3.328 | 1.6*0.08*CTE1 | PERIMETRE | INSERT INTO SC_SystemeProduits(RefDimension,NomSysteme,typePresta,ligne,Quantite,formule,cte1,DateModif) values (1,'FV2','MATIERE',376,null,'1.6*0.08*CTE1','PERIMETRE',now()); |  | INSERT INTO SC_SystemeProduits(RefDimension,NomSysteme,typePresta,ligne,Quantite,formule,cte1,DateModif) values (2,'FV2','MATIERE',376,null,'1.6*0.08*CTE1','PERIMETRE',now()); | INSERT INTO SC_SystemeProduits(RefDimension,NomSysteme,typePresta,ligne,Quantite,formule,cte1,DateModif) values (3,'FV2','MATIERE',376,null,'1.6*0.08*CTE1','PERIMETRE',now()); | INSERT INTO SC_SystemeProduits(RefDimension,NomSysteme,typePresta,ligne,Quantite,formule,cte1,DateModif) values (4,'FV2','MATIERE',376,null,'1.6*0.08*CTE1','PERIMETRE',now()); | INSERT INTO SC_SystemeProduits(RefDimension,NomSysteme,typePresta,ligne,Quantite,formule,cte1,DateModif) values (5,'FV2','MATIERE',376,null,'1.6*0.08*CTE1','PERIMETRE',now()); | INSERT INTO SC_SystemeProduits(RefDimension,NomSysteme,typePresta,ligne,Quantite,formule,cte1,DateModif) values (6,'FV2','MATIERE',376,null,'1.6*0.08*CTE1','PERIMETRE',now()); | INSERT INTO SC_SystemeProduits(RefDimension,NomSysteme,typePresta,ligne,Quantite,formule,cte1,DateModif) values (7,'FV2','MATIERE',376,null,'1.6*0.08*CTE1','PERIMETRE',now()); | INSERT INTO SC_SystemeProduits(RefDimension,NomSysteme,typePresta,ligne,Quantite,formule,cte1,DateModif) values (8,'FV2','MATIERE',376,null,'1.6*0.08*CTE1','PERIMETRE',now()); | INSERT INTO SC_SystemeProduits(RefDimension,NomSysteme,typePresta,ligne,Quantite,formule,cte1,DateModif) values (9,'FV2','MATIERE',376,null,'1.6*0.08*CTE1','PERIMETRE',now()); | INSERT INTO SC_SystemeProduits(RefDimension,NomSysteme,typePresta,ligne,Quantite,formule,cte1,DateModif) values (10,'FV2','MATIERE',376,null,'1.6*0.08*CTE1','PERIMETRE',now()); | INSERT INTO SC_SystemeProduits(RefDimension,NomSysteme,typePresta,ligne,Quantite,formule,cte1,DateModif) values (11,'FV2','MATIERE',376,null,'1.6*0.08*CTE1','PERIMETRE',now()); | INSERT INTO SC_SystemeProduits(RefDimension,NomSysteme,typePresta,ligne,Quantite,formule,cte1,DateModif) values (12,'FV2','MATIERE',376,null,'1.6*0.08*CTE1','PERIMETRE',now()); | INSERT INTO SC_SystemeProduits(RefDimension,NomSysteme,typePresta,ligne,Quantite,formule,cte1,DateModif) values (13,'FV2','MATIERE',376,null,'1.6*0.08*CTE1','PERIMETRE',now()); | INSERT INTO SC_SystemeProduits(RefDimension,NomSysteme,typePresta,ligne,Quantite,formule,cte1,DateModif) values (14,'FV2','MATIERE',376,null,'1.6*0.08*CTE1','PERIMETRE',now()); | INSERT INTO SC_SystemeProduits(RefDimension,NomSysteme,typePresta,ligne,Quantite,formule,cte1,DateModif) values (15,'FV2','MATIERE',376,null,'1.6*0.08*CTE1','PERIMETRE',now()); | INSERT INTO SC_SystemeProduits(RefDimension,NomSysteme,typePresta,ligne,Quantite,formule,cte1,DateModif) values (16,'FV2','MATIERE',376,null,'1.6*0.08*CTE1','PERIMETRE',now()); | INSERT INTO SC_SystemeProduits(RefDimension,NomSysteme,typePresta,ligne,Quantite,formule,cte1,DateModif) values (17,'FV2','MATIERE',376,null,'1.6*0.08*CTE1','PERIMETRE',now()); | INSERT INTO SC_SystemeProduits(RefDimension,NomSysteme,typePresta,ligne,Quantite,formule,cte1,DateModif) values (18,'FV2','MATIERE',376,null,'1.6*0.08*CTE1','PERIMETRE',now());
61 | MATIERE | CHEVRON DOUGLAS 7/5 cm | ml | 1.6 | 1*CTE1 | LONGUEUR | 2 | 1*CTE1 | LONGUEUR | 2 | 1*CTE1 | LONGUEUR | 2.5 | 1*CTE1 | LONGUEUR | 3 | 1*CTE1 | LONGUEUR | 3.5 | 1*CTE1 | LONGUEUR | 4 | 1*CTE1 | LONGUEUR | 4 | 1*CTE1 | LONGUEUR | 4 | 1*CTE1 | LONGUEUR | 4 | 1*CTE1 | LONGUEUR | 3 | 1*CTE1 | LONGUEUR | 3.5 | 1*CTE1 | LONGUEUR | 4 | 1*CTE1 | LONGUEUR | 4 | 1*CTE1 | LONGUEUR | 4.5 | 1*CTE1 | LONGUEUR | 4 | 1*CTE1 | LONGUEUR | 4 | 1*CTE1 | LONGUEUR | 5 | 1*CTE1 | LONGUEUR | INSERT INTO SC_SystemeProduits(RefDimension,NomSysteme,typePresta,ligne,Quantite,formule,cte1,DateModif) values (1,'FV2','MATIERE',61,null,'1*CTE1','LONGUEUR',now()); |  | INSERT INTO SC_SystemeProduits(RefDimension,NomSysteme,typePresta,ligne,Quantite,formule,cte1,DateModif) values (2,'FV2','MATIERE',61,null,'1*CTE1','LONGUEUR',now()); | INSERT INTO SC_SystemeProduits(RefDimension,NomSysteme,typePresta,ligne,Quantite,formule,cte1,DateModif) values (3,'FV2','MATIERE',61,null,'1*CTE1','LONGUEUR',now()); | INSERT INTO SC_SystemeProduits(RefDimension,NomSysteme,typePresta,ligne,Quantite,formule,cte1,DateModif) values (4,'FV2','MATIERE',61,null,'1*CTE1','LONGUEUR',now()); | INSERT INTO SC_SystemeProduits(RefDimension,NomSysteme,typePresta,ligne,Quantite,formule,cte1,DateModif) values (5,'FV2','MATIERE',61,null,'1*CTE1','LONGUEUR',now()); | INSERT INTO SC_SystemeProduits(RefDimension,NomSysteme,typePresta,ligne,Quantite,formule,cte1,DateModif) values (6,'FV2','MATIERE',61,null,'1*CTE1','LONGUEUR',now()); | INSERT INTO SC_SystemeProduits(RefDimension,NomSysteme,typePresta,ligne,Quantite,formule,cte1,DateModif) values (7,'FV2','MATIERE',61,null,'1*CTE1','LONGUEUR',now()); | INSERT INTO SC_SystemeProduits(RefDimension,NomSysteme,typePresta,ligne,Quantite,formule,cte1,DateModif) values (8,'FV2','MATIERE',61,null,'1*CTE1','LONGUEUR',now()); | INSERT INTO SC_SystemeProduits(RefDimension,NomSysteme,typePresta,ligne,Quantite,formule,cte1,DateModif) values (9,'FV2','MATIERE',61,null,'1*CTE1','LONGUEUR',now()); | INSERT INTO SC_SystemeProduits(RefDimension,NomSysteme,typePresta,ligne,Quantite,formule,cte1,DateModif) values (10,'FV2','MATIERE',61,null,'1*CTE1','LONGUEUR',now()); | INSERT INTO SC_SystemeProduits(RefDimension,NomSysteme,typePresta,ligne,Quantite,formule,cte1,DateModif) values (11,'FV2','MATIERE',61,null,'1*CTE1','LONGUEUR',now()); | INSERT INTO SC_SystemeProduits(RefDimension,NomSysteme,typePresta,ligne,Quantite,formule,cte1,DateModif) values (12,'FV2','MATIERE',61,null,'1*CTE1','LONGUEUR',now()); | INSERT INTO SC_SystemeProduits(RefDimension,NomSysteme,typePresta,ligne,Quantite,formule,cte1,DateModif) values (13,'FV2','MATIERE',61,null,'1*CTE1','LONGUEUR',now()); | INSERT INTO SC_SystemeProduits(RefDimension,NomSysteme,typePresta,ligne,Quantite,formule,cte1,DateModif) values (14,'FV2','MATIERE',61,null,'1*CTE1','LONGUEUR',now()); | INSERT INTO SC_SystemeProduits(RefDimension,NomSysteme,typePresta,ligne,Quantite,formule,cte1,DateModif) values (15,'FV2','MATIERE',61,null,'1*CTE1','LONGUEUR',now()); | INSERT INTO SC_SystemeProduits(RefDimension,NomSysteme,typePresta,ligne,Quantite,formule,cte1,DateModif) values (16,'FV2','MATIERE',61,null,'1*CTE1','LONGUEUR',now()); | INSERT INTO SC_SystemeProduits(RefDimension,NomSysteme,typePresta,ligne,Quantite,formule,cte1,DateModif) values (17,'FV2','MATIERE',61,null,'1*CTE1','LONGUEUR',now()); | INSERT INTO SC_SystemeProduits(RefDimension,NomSysteme,typePresta,ligne,Quantite,formule,cte1,DateModif) values (18,'FV2','MATIERE',61,null,'1*CTE1','LONGUEUR',now());
17 | MOA | Coupes traverses | pc | 16.4 | 2*CTE1 | PERIMETRE | 20 | 2*CTE1 | PERIMETRE | 24 | 2*CTE1 | PERIMETRE | 26 | 2*CTE1 | PERIMETRE | 28 | 2*CTE1 | PERIMETRE | 30 | 2*CTE1 | PERIMETRE | 32 | 2*CTE1 | PERIMETRE | 34 | 2*CTE1 | PERIMETRE | 36 | 2*CTE1 | PERIMETRE | 40 | 2*CTE1 | PERIMETRE | 44 | 2*CTE1 | PERIMETRE | 46 | 2*CTE1 | PERIMETRE | 44 | 2*CTE1 | PERIMETRE | 48 | 2*CTE1 | PERIMETRE | 50 | 2*CTE1 | PERIMETRE | 52 | 2*CTE1 | PERIMETRE | 56 | 2*CTE1 | PERIMETRE | 52 | 2*CTE1 | PERIMETRE | INSERT INTO SC_SystemeProduits(RefDimension,NomSysteme,typePresta,ligne,Quantite,formule,cte1,DateModif) values (1,'FV2','MOA',17,null,'2*CTE1','PERIMETRE',now()); |  | INSERT INTO SC_SystemeProduits(RefDimension,NomSysteme,typePresta,ligne,Quantite,formule,cte1,DateModif) values (2,'FV2','MOA',17,null,'2*CTE1','PERIMETRE',now()); | INSERT INTO SC_SystemeProduits(RefDimension,NomSysteme,typePresta,ligne,Quantite,formule,cte1,DateModif) values (3,'FV2','MOA',17,null,'2*CTE1','PERIMETRE',now()); | INSERT INTO SC_SystemeProduits(RefDimension,NomSysteme,typePresta,ligne,Quantite,formule,cte1,DateModif) values (4,'FV2','MOA',17,null,'2*CTE1','PERIMETRE',now()); | INSERT INTO SC_SystemeProduits(RefDimension,NomSysteme,typePresta,ligne,Quantite,formule,cte1,DateModif) values (5,'FV2','MOA',17,null,'2*CTE1','PERIMETRE',now()); | INSERT INTO SC_SystemeProduits(RefDimension,NomSysteme,typePresta,ligne,Quantite,formule,cte1,DateModif) values (6,'FV2','MOA',17,null,'2*CTE1','PERIMETRE',now()); | INSERT INTO SC_SystemeProduits(RefDimension,NomSysteme,typePresta,ligne,Quantite,formule,cte1,DateModif) values (7,'FV2','MOA',17,null,'2*CTE1','PERIMETRE',now()); | INSERT INTO SC_SystemeProduits(RefDimension,NomSysteme,typePresta,ligne,Quantite,formule,cte1,DateModif) values (8,'FV2','MOA',17,null,'2*CTE1','PERIMETRE',now()); | INSERT INTO SC_SystemeProduits(RefDimension,NomSysteme,typePresta,ligne,Quantite,formule,cte1,DateModif) values (9,'FV2','MOA',17,null,'2*CTE1','PERIMETRE',now()); | INSERT INTO SC_SystemeProduits(RefDimension,NomSysteme,typePresta,ligne,Quantite,formule,cte1,DateModif) values (10,'FV2','MOA',17,null,'2*CTE1','PERIMETRE',now()); | INSERT INTO SC_SystemeProduits(RefDimension,NomSysteme,typePresta,ligne,Quantite,formule,cte1,DateModif) values (11,'FV2','MOA',17,null,'2*CTE1','PERIMETRE',now()); | INSERT INTO SC_SystemeProduits(RefDimension,NomSysteme,typePresta,ligne,Quantite,formule,cte1,DateModif) values (12,'FV2','MOA',17,null,'2*CTE1','PERIMETRE',now()); | INSERT INTO SC_SystemeProduits(RefDimension,NomSysteme,typePresta,ligne,Quantite,formule,cte1,DateModif) values (13,'FV2','MOA',17,null,'2*CTE1','PERIMETRE',now()); | INSERT INTO SC_SystemeProduits(RefDimension,NomSysteme,typePresta,ligne,Quantite,formule,cte1,DateModif) values (14,'FV2','MOA',17,null,'2*CTE1','PERIMETRE',now()); | INSERT INTO SC_SystemeProduits(RefDimension,NomSysteme,typePresta,ligne,Quantite,formule,cte1,DateModif) values (15,'FV2','MOA',17,null,'2*CTE1','PERIMETRE',now()); | INSERT INTO SC_SystemeProduits(RefDimension,NomSysteme,typePresta,ligne,Quantite,formule,cte1,DateModif) values (16,'FV2','MOA',17,null,'2*CTE1','PERIMETRE',now()); | INSERT INTO SC_SystemeProduits(RefDimension,NomSysteme,typePresta,ligne,Quantite,formule,cte1,DateModif) values (17,'FV2','MOA',17,null,'2*CTE1','PERIMETRE',now()); | INSERT INTO SC_SystemeProduits(RefDimension,NomSysteme,typePresta,ligne,Quantite,formule,cte1,DateModif) values (18,'FV2','MOA',17,null,'2*CTE1','PERIMETRE',now());
24 | MOA | Coupe tige métal dia 12 | pc | 44.28 | 3*1.8*CTE1 | PERIMETRE | 54 | 3*1.8*CTE1 | PERIMETRE | 64.8 | 3*1.8*CTE1 | PERIMETRE | 70.2 | 3*1.8*CTE1 | PERIMETRE | 75.6 | 3*1.8*CTE1 | PERIMETRE | 81 | 3*1.8*CTE1 | PERIMETRE | 86.4 | 3*1.8*CTE1 | PERIMETRE | 91.8 | 3*1.8*CTE1 | PERIMETRE | 97.2 | 3*1.8*CTE1 | PERIMETRE | 108 | 3*1.8*CTE1 | PERIMETRE | 118.8 | 3*1.8*CTE1 | PERIMETRE | 124.2 | 3*1.8*CTE1 | PERIMETRE | 118.8 | 3*1.8*CTE1 | PERIMETRE | 129.6 | 3*1.8*CTE1 | PERIMETRE | 135 | 3*1.8*CTE1 | PERIMETRE | 140.4 | 3*1.8*CTE1 | PERIMETRE | 151.2 | 3*1.8*CTE1 | PERIMETRE | 140.4 | 3*1.8*CTE1 | PERIMETRE | INSERT INTO SC_SystemeProduits(RefDimension,NomSysteme,typePresta,ligne,Quantite,formule,cte1,DateModif) values (1,'FV2','MOA',24,null,'3*1.8*CTE1','PERIMETRE',now()); |  | INSERT INTO SC_SystemeProduits(RefDimension,NomSysteme,typePresta,ligne,Quantite,formule,cte1,DateModif) values (2,'FV2','MOA',24,null,'3*1.8*CTE1','PERIMETRE',now()); | INSERT INTO SC_SystemeProduits(RefDimension,NomSysteme,typePresta,ligne,Quantite,formule,cte1,DateModif) values (3,'FV2','MOA',24,null,'3*1.8*CTE1','PERIMETRE',now()); | INSERT INTO SC_SystemeProduits(RefDimension,NomSysteme,typePresta,ligne,Quantite,formule,cte1,DateModif) values (4,'FV2','MOA',24,null,'3*1.8*CTE1','PERIMETRE',now()); | INSERT INTO SC_SystemeProduits(RefDimension,NomSysteme,typePresta,ligne,Quantite,formule,cte1,DateModif) values (5,'FV2','MOA',24,null,'3*1.8*CTE1','PERIMETRE',now()); | INSERT INTO SC_SystemeProduits(RefDimension,NomSysteme,typePresta,ligne,Quantite,formule,cte1,DateModif) values (6,'FV2','MOA',24,null,'3*1.8*CTE1','PERIMETRE',now()); | INSERT INTO SC_SystemeProduits(RefDimension,NomSysteme,typePresta,ligne,Quantite,formule,cte1,DateModif) values (7,'FV2','MOA',24,null,'3*1.8*CTE1','PERIMETRE',now()); | INSERT INTO SC_SystemeProduits(RefDimension,NomSysteme,typePresta,ligne,Quantite,formule,cte1,DateModif) values (8,'FV2','MOA',24,null,'3*1.8*CTE1','PERIMETRE',now()); | INSERT INTO SC_SystemeProduits(RefDimension,NomSysteme,typePresta,ligne,Quantite,formule,cte1,DateModif) values (9,'FV2','MOA',24,null,'3*1.8*CTE1','PERIMETRE',now()); | INSERT INTO SC_SystemeProduits(RefDimension,NomSysteme,typePresta,ligne,Quantite,formule,cte1,DateModif) values (10,'FV2','MOA',24,null,'3*1.8*CTE1','PERIMETRE',now()); | INSERT INTO SC_SystemeProduits(RefDimension,NomSysteme,typePresta,ligne,Quantite,formule,cte1,DateModif) values (11,'FV2','MOA',24,null,'3*1.8*CTE1','PERIMETRE',now()); | INSERT INTO SC_SystemeProduits(RefDimension,NomSysteme,typePresta,ligne,Quantite,formule,cte1,DateModif) values (12,'FV2','MOA',24,null,'3*1.8*CTE1','PERIMETRE',now()); | INSERT INTO SC_SystemeProduits(RefDimension,NomSysteme,typePresta,ligne,Quantite,formule,cte1,DateModif) values (13,'FV2','MOA',24,null,'3*1.8*CTE1','PERIMETRE',now()); | INSERT INTO SC_SystemeProduits(RefDimension,NomSysteme,typePresta,ligne,Quantite,formule,cte1,DateModif) values (14,'FV2','MOA',24,null,'3*1.8*CTE1','PERIMETRE',now()); | INSERT INTO SC_SystemeProduits(RefDimension,NomSysteme,typePresta,ligne,Quantite,formule,cte1,DateModif) values (15,'FV2','MOA',24,null,'3*1.8*CTE1','PERIMETRE',now()); | INSERT INTO SC_SystemeProduits(RefDimension,NomSysteme,typePresta,ligne,Quantite,formule,cte1,DateModif) values (16,'FV2','MOA',24,null,'3*1.8*CTE1','PERIMETRE',now()); | INSERT INTO SC_SystemeProduits(RefDimension,NomSysteme,typePresta,ligne,Quantite,formule,cte1,DateModif) values (17,'FV2','MOA',24,null,'3*1.8*CTE1','PERIMETRE',now()); | INSERT INTO SC_SystemeProduits(RefDimension,NomSysteme,typePresta,ligne,Quantite,formule,cte1,DateModif) values (18,'FV2','MOA',24,null,'3*1.8*CTE1','PERIMETRE',now());
14 | MOA | Coupes chevrons | pc | 1 |  |  | 1 |  |  | 1 |  |  | 1 |  |  | 1 |  |  | 1 |  |  | 1 |  |  | 1 |  |  | 1 |  |  | 1 |  |  | 1 |  |  | 1 |  |  | 1 |  |  | 1 |  |  | 1 |  |  | 1 |  |  | 1 |  |  | 1 |  |  | INSERT INTO SC_SystemeProduits(RefDimension,NomSysteme,typePresta,ligne,Quantite,formule,cte1,DateModif) values (1,'FV2','MOA',14,1,null,null,now()); |  | INSERT INTO SC_SystemeProduits(RefDimension,NomSysteme,typePresta,ligne,Quantite,formule,cte1,DateModif) values (2,'FV2','MOA',14,1,null,null,now()); | INSERT INTO SC_SystemeProduits(RefDimension,NomSysteme,typePresta,ligne,Quantite,formule,cte1,DateModif) values (3,'FV2','MOA',14,1,null,null,now()); | INSERT INTO SC_SystemeProduits(RefDimension,NomSysteme,typePresta,ligne,Quantite,formule,cte1,DateModif) values (4,'FV2','MOA',14,1,null,null,now()); | INSERT INTO SC_SystemeProduits(RefDimension,NomSysteme,typePresta,ligne,Quantite,formule,cte1,DateModif) values (5,'FV2','MOA',14,1,null,null,now()); | INSERT INTO SC_SystemeProduits(RefDimension,NomSysteme,typePresta,ligne,Quantite,formule,cte1,DateModif) values (6,'FV2','MOA',14,1,null,null,now()); | INSERT INTO SC_SystemeProduits(RefDimension,NomSysteme,typePresta,ligne,Quantite,formule,cte1,DateModif) values (7,'FV2','MOA',14,1,null,null,now()); | INSERT INTO SC_SystemeProduits(RefDimension,NomSysteme,typePresta,ligne,Quantite,formule,cte1,DateModif) values (8,'FV2','MOA',14,1,null,null,now()); | INSERT INTO SC_SystemeProduits(RefDimension,NomSysteme,typePresta,ligne,Quantite,formule,cte1,DateModif) values (9,'FV2','MOA',14,1,null,null,now()); | INSERT INTO SC_SystemeProduits(RefDimension,NomSysteme,typePresta,ligne,Quantite,formule,cte1,DateModif) values (10,'FV2','MOA',14,1,null,null,now()); | INSERT INTO SC_SystemeProduits(RefDimension,NomSysteme,typePresta,ligne,Quantite,formule,cte1,DateModif) values (11,'FV2','MOA',14,1,null,null,now()); | INSERT INTO SC_SystemeProduits(RefDimension,NomSysteme,typePresta,ligne,Quantite,formule,cte1,DateModif) values (12,'FV2','MOA',14,1,null,null,now()); | INSERT INTO SC_SystemeProduits(RefDimension,NomSysteme,typePresta,ligne,Quantite,formule,cte1,DateModif) values (13,'FV2','MOA',14,1,null,null,now()); | INSERT INTO SC_SystemeProduits(RefDimension,NomSysteme,typePresta,ligne,Quantite,formule,cte1,DateModif) values (14,'FV2','MOA',14,1,null,null,now()); | INSERT INTO SC_SystemeProduits(RefDimension,NomSysteme,typePresta,ligne,Quantite,formule,cte1,DateModif) values (15,'FV2','MOA',14,1,null,null,now()); | INSERT INTO SC_SystemeProduits(RefDimension,NomSysteme,typePresta,ligne,Quantite,formule,cte1,DateModif) values (16,'FV2','MOA',14,1,null,null,now()); | INSERT INTO SC_SystemeProduits(RefDimension,NomSysteme,typePresta,ligne,Quantite,formule,cte1,DateModif) values (17,'FV2','MOA',14,1,null,null,now()); | INSERT INTO SC_SystemeProduits(RefDimension,NomSysteme,typePresta,ligne,Quantite,formule,cte1,DateModif) values (18,'FV2','MOA',14,1,null,null,now());
42 | MOC | Gabion sous traverses | ml | 8.2 | 1*CTE1 | PERIMETRE | 10 | 1*CTE1 | PERIMETRE | 12 | 1*CTE1 | PERIMETRE | 13 | 1*CTE1 | PERIMETRE | 14 | 1*CTE1 | PERIMETRE | 15 | 1*CTE1 | PERIMETRE | 16 | 1*CTE1 | PERIMETRE | 17 | 1*CTE1 | PERIMETRE | 18 | 1*CTE1 | PERIMETRE | 20 | 1*CTE1 | PERIMETRE | 22 | 1*CTE1 | PERIMETRE | 23 | 1*CTE1 | PERIMETRE | 22 | 1*CTE1 | PERIMETRE | 24 | 1*CTE1 | PERIMETRE | 25 | 1*CTE1 | PERIMETRE | 26 | 1*CTE1 | PERIMETRE | 28 | 1*CTE1 | PERIMETRE | 26 | 1*CTE1 | PERIMETRE | INSERT INTO SC_SystemeProduits(RefDimension,NomSysteme,typePresta,ligne,Quantite,formule,cte1,DateModif) values (1,'FV2','MOC',42,null,'1*CTE1','PERIMETRE',now()); |  | INSERT INTO SC_SystemeProduits(RefDimension,NomSysteme,typePresta,ligne,Quantite,formule,cte1,DateModif) values (2,'FV2','MOC',42,null,'1*CTE1','PERIMETRE',now()); | INSERT INTO SC_SystemeProduits(RefDimension,NomSysteme,typePresta,ligne,Quantite,formule,cte1,DateModif) values (3,'FV2','MOC',42,null,'1*CTE1','PERIMETRE',now()); | INSERT INTO SC_SystemeProduits(RefDimension,NomSysteme,typePresta,ligne,Quantite,formule,cte1,DateModif) values (4,'FV2','MOC',42,null,'1*CTE1','PERIMETRE',now()); | INSERT INTO SC_SystemeProduits(RefDimension,NomSysteme,typePresta,ligne,Quantite,formule,cte1,DateModif) values (5,'FV2','MOC',42,null,'1*CTE1','PERIMETRE',now()); | INSERT INTO SC_SystemeProduits(RefDimension,NomSysteme,typePresta,ligne,Quantite,formule,cte1,DateModif) values (6,'FV2','MOC',42,null,'1*CTE1','PERIMETRE',now()); | INSERT INTO SC_SystemeProduits(RefDimension,NomSysteme,typePresta,ligne,Quantite,formule,cte1,DateModif) values (7,'FV2','MOC',42,null,'1*CTE1','PERIMETRE',now()); | INSERT INTO SC_SystemeProduits(RefDimension,NomSysteme,typePresta,ligne,Quantite,formule,cte1,DateModif) values (8,'FV2','MOC',42,null,'1*CTE1','PERIMETRE',now()); | INSERT INTO SC_SystemeProduits(RefDimension,NomSysteme,typePresta,ligne,Quantite,formule,cte1,DateModif) values (9,'FV2','MOC',42,null,'1*CTE1','PERIMETRE',now()); | INSERT INTO SC_SystemeProduits(RefDimension,NomSysteme,typePresta,ligne,Quantite,formule,cte1,DateModif) values (10,'FV2','MOC',42,null,'1*CTE1','PERIMETRE',now()); | INSERT INTO SC_SystemeProduits(RefDimension,NomSysteme,typePresta,ligne,Quantite,formule,cte1,DateModif) values (11,'FV2','MOC',42,null,'1*CTE1','PERIMETRE',now()); | INSERT INTO SC_SystemeProduits(RefDimension,NomSysteme,typePresta,ligne,Quantite,formule,cte1,DateModif) values (12,'FV2','MOC',42,null,'1*CTE1','PERIMETRE',now()); | INSERT INTO SC_SystemeProduits(RefDimension,NomSysteme,typePresta,ligne,Quantite,formule,cte1,DateModif) values (13,'FV2','MOC',42,null,'1*CTE1','PERIMETRE',now()); | INSERT INTO SC_SystemeProduits(RefDimension,NomSysteme,typePresta,ligne,Quantite,formule,cte1,DateModif) values (14,'FV2','MOC',42,null,'1*CTE1','PERIMETRE',now()); | INSERT INTO SC_SystemeProduits(RefDimension,NomSysteme,typePresta,ligne,Quantite,formule,cte1,DateModif) values (15,'FV2','MOC',42,null,'1*CTE1','PERIMETRE',now()); | INSERT INTO SC_SystemeProduits(RefDimension,NomSysteme,typePresta,ligne,Quantite,formule,cte1,DateModif) values (16,'FV2','MOC',42,null,'1*CTE1','PERIMETRE',now()); | INSERT INTO SC_SystemeProduits(RefDimension,NomSysteme,typePresta,ligne,Quantite,formule,cte1,DateModif) values (17,'FV2','MOC',42,null,'1*CTE1','PERIMETRE',now()); | INSERT INTO SC_SystemeProduits(RefDimension,NomSysteme,typePresta,ligne,Quantite,formule,cte1,DateModif) values (18,'FV2','MOC',42,null,'1*CTE1','PERIMETRE',now());
47 | MOC | Pose tablette chêne | ml | 8.2 | 1*CTE1 | PERIMETRE | 10 | 1*CTE1 | PERIMETRE | 12 | 1*CTE1 | PERIMETRE | 13 | 1*CTE1 | PERIMETRE | 14 | 1*CTE1 | PERIMETRE | 15 | 1*CTE1 | PERIMETRE | 16 | 1*CTE1 | PERIMETRE | 17 | 1*CTE1 | PERIMETRE | 18 | 1*CTE1 | PERIMETRE | 20 | 1*CTE1 | PERIMETRE | 22 | 1*CTE1 | PERIMETRE | 23 | 1*CTE1 | PERIMETRE | 22 | 1*CTE1 | PERIMETRE | 24 | 1*CTE1 | PERIMETRE | 25 | 1*CTE1 | PERIMETRE | 26 | 1*CTE1 | PERIMETRE | 28 | 1*CTE1 | PERIMETRE | 26 | 1*CTE1 | PERIMETRE | INSERT INTO SC_SystemeProduits(RefDimension,NomSysteme,typePresta,ligne,Quantite,formule,cte1,DateModif) values (1,'FV2','MOC',47,null,'1*CTE1','PERIMETRE',now()); |  | INSERT INTO SC_SystemeProduits(RefDimension,NomSysteme,typePresta,ligne,Quantite,formule,cte1,DateModif) values (2,'FV2','MOC',47,null,'1*CTE1','PERIMETRE',now()); | INSERT INTO SC_SystemeProduits(RefDimension,NomSysteme,typePresta,ligne,Quantite,formule,cte1,DateModif) values (3,'FV2','MOC',47,null,'1*CTE1','PERIMETRE',now()); | INSERT INTO SC_SystemeProduits(RefDimension,NomSysteme,typePresta,ligne,Quantite,formule,cte1,DateModif) values (4,'FV2','MOC',47,null,'1*CTE1','PERIMETRE',now()); | INSERT INTO SC_SystemeProduits(RefDimension,NomSysteme,typePresta,ligne,Quantite,formule,cte1,DateModif) values (5,'FV2','MOC',47,null,'1*CTE1','PERIMETRE',now()); | INSERT INTO SC_SystemeProduits(RefDimension,NomSysteme,typePresta,ligne,Quantite,formule,cte1,DateModif) values (6,'FV2','MOC',47,null,'1*CTE1','PERIMETRE',now()); | INSERT INTO SC_SystemeProduits(RefDimension,NomSysteme,typePresta,ligne,Quantite,formule,cte1,DateModif) values (7,'FV2','MOC',47,null,'1*CTE1','PERIMETRE',now()); | INSERT INTO SC_SystemeProduits(RefDimension,NomSysteme,typePresta,ligne,Quantite,formule,cte1,DateModif) values (8,'FV2','MOC',47,null,'1*CTE1','PERIMETRE',now()); | INSERT INTO SC_SystemeProduits(RefDimension,NomSysteme,typePresta,ligne,Quantite,formule,cte1,DateModif) values (9,'FV2','MOC',47,null,'1*CTE1','PERIMETRE',now()); | INSERT INTO SC_SystemeProduits(RefDimension,NomSysteme,typePresta,ligne,Quantite,formule,cte1,DateModif) values (10,'FV2','MOC',47,null,'1*CTE1','PERIMETRE',now()); | INSERT INTO SC_SystemeProduits(RefDimension,NomSysteme,typePresta,ligne,Quantite,formule,cte1,DateModif) values (11,'FV2','MOC',47,null,'1*CTE1','PERIMETRE',now()); | INSERT INTO SC_SystemeProduits(RefDimension,NomSysteme,typePresta,ligne,Quantite,formule,cte1,DateModif) values (12,'FV2','MOC',47,null,'1*CTE1','PERIMETRE',now()); | INSERT INTO SC_SystemeProduits(RefDimension,NomSysteme,typePresta,ligne,Quantite,formule,cte1,DateModif) values (13,'FV2','MOC',47,null,'1*CTE1','PERIMETRE',now()); | INSERT INTO SC_SystemeProduits(RefDimension,NomSysteme,typePresta,ligne,Quantite,formule,cte1,DateModif) values (14,'FV2','MOC',47,null,'1*CTE1','PERIMETRE',now()); | INSERT INTO SC_SystemeProduits(RefDimension,NomSysteme,typePresta,ligne,Quantite,formule,cte1,DateModif) values (15,'FV2','MOC',47,null,'1*CTE1','PERIMETRE',now()); | INSERT INTO SC_SystemeProduits(RefDimension,NomSysteme,typePresta,ligne,Quantite,formule,cte1,DateModif) values (16,'FV2','MOC',47,null,'1*CTE1','PERIMETRE',now()); | INSERT INTO SC_SystemeProduits(RefDimension,NomSysteme,typePresta,ligne,Quantite,formule,cte1,DateModif) values (17,'FV2','MOC',47,null,'1*CTE1','PERIMETRE',now()); | INSERT INTO SC_SystemeProduits(RefDimension,NomSysteme,typePresta,ligne,Quantite,formule,cte1,DateModif) values (18,'FV2','MOC',47,null,'1*CTE1','PERIMETRE',now());
40 | MOC | Pose delta MS | ml | 8.5 | CTE1+0.3 | PERIMETRE | 10.3 | CTE1+0.3 | PERIMETRE | 12.3 | CTE1+0.3 | PERIMETRE | 13.3 | CTE1+0.3 | PERIMETRE | 14.3 | CTE1+0.3 | PERIMETRE | 15.3 | CTE1+0.3 | PERIMETRE | 16.3 | CTE1+0.3 | PERIMETRE | 17.3 | CTE1+0.3 | PERIMETRE | 18.3 | CTE1+0.3 | PERIMETRE | 20.3 | CTE1+0.3 | PERIMETRE | 22.3 | CTE1+0.3 | PERIMETRE | 23.3 | CTE1+0.3 | PERIMETRE | 22.3 | CTE1+0.3 | PERIMETRE | 24.3 | CTE1+0.3 | PERIMETRE | 25.3 | CTE1+0.3 | PERIMETRE | 26.3 | CTE1+0.3 | PERIMETRE | 28.3 | CTE1+0.3 | PERIMETRE | 26.3 | CTE1+0.3 | PERIMETRE | INSERT INTO SC_SystemeProduits(RefDimension,NomSysteme,typePresta,ligne,Quantite,formule,cte1,DateModif) values (1,'FV2','MOC',40,null,'CTE1+0.3','PERIMETRE',now()); |  | INSERT INTO SC_SystemeProduits(RefDimension,NomSysteme,typePresta,ligne,Quantite,formule,cte1,DateModif) values (2,'FV2','MOC',40,null,'CTE1+0.3','PERIMETRE',now()); | INSERT INTO SC_SystemeProduits(RefDimension,NomSysteme,typePresta,ligne,Quantite,formule,cte1,DateModif) values (3,'FV2','MOC',40,null,'CTE1+0.3','PERIMETRE',now()); | INSERT INTO SC_SystemeProduits(RefDimension,NomSysteme,typePresta,ligne,Quantite,formule,cte1,DateModif) values (4,'FV2','MOC',40,null,'CTE1+0.3','PERIMETRE',now()); | INSERT INTO SC_SystemeProduits(RefDimension,NomSysteme,typePresta,ligne,Quantite,formule,cte1,DateModif) values (5,'FV2','MOC',40,null,'CTE1+0.3','PERIMETRE',now()); | INSERT INTO SC_SystemeProduits(RefDimension,NomSysteme,typePresta,ligne,Quantite,formule,cte1,DateModif) values (6,'FV2','MOC',40,null,'CTE1+0.3','PERIMETRE',now()); | INSERT INTO SC_SystemeProduits(RefDimension,NomSysteme,typePresta,ligne,Quantite,formule,cte1,DateModif) values (7,'FV2','MOC',40,null,'CTE1+0.3','PERIMETRE',now()); | INSERT INTO SC_SystemeProduits(RefDimension,NomSysteme,typePresta,ligne,Quantite,formule,cte1,DateModif) values (8,'FV2','MOC',40,null,'CTE1+0.3','PERIMETRE',now()); | INSERT INTO SC_SystemeProduits(RefDimension,NomSysteme,typePresta,ligne,Quantite,formule,cte1,DateModif) values (9,'FV2','MOC',40,null,'CTE1+0.3','PERIMETRE',now()); | INSERT INTO SC_SystemeProduits(RefDimension,NomSysteme,typePresta,ligne,Quantite,formule,cte1,DateModif) values (10,'FV2','MOC',40,null,'CTE1+0.3','PERIMETRE',now()); | INSERT INTO SC_SystemeProduits(RefDimension,NomSysteme,typePresta,ligne,Quantite,formule,cte1,DateModif) values (11,'FV2','MOC',40,null,'CTE1+0.3','PERIMETRE',now()); | INSERT INTO SC_SystemeProduits(RefDimension,NomSysteme,typePresta,ligne,Quantite,formule,cte1,DateModif) values (12,'FV2','MOC',40,null,'CTE1+0.3','PERIMETRE',now()); | INSERT INTO SC_SystemeProduits(RefDimension,NomSysteme,typePresta,ligne,Quantite,formule,cte1,DateModif) values (13,'FV2','MOC',40,null,'CTE1+0.3','PERIMETRE',now()); | INSERT INTO SC_SystemeProduits(RefDimension,NomSysteme,typePresta,ligne,Quantite,formule,cte1,DateModif) values (14,'FV2','MOC',40,null,'CTE1+0.3','PERIMETRE',now()); | INSERT INTO SC_SystemeProduits(RefDimension,NomSysteme,typePresta,ligne,Quantite,formule,cte1,DateModif) values (15,'FV2','MOC',40,null,'CTE1+0.3','PERIMETRE',now()); | INSERT INTO SC_SystemeProduits(RefDimension,NomSysteme,typePresta,ligne,Quantite,formule,cte1,DateModif) values (16,'FV2','MOC',40,null,'CTE1+0.3','PERIMETRE',now()); | INSERT INTO SC_SystemeProduits(RefDimension,NomSysteme,typePresta,ligne,Quantite,formule,cte1,DateModif) values (17,'FV2','MOC',40,null,'CTE1+0.3','PERIMETRE',now()); | INSERT INTO SC_SystemeProduits(RefDimension,NomSysteme,typePresta,ligne,Quantite,formule,cte1,DateModif) values (18,'FV2','MOC',40,null,'CTE1+0.3','PERIMETRE',now());
51 | MOC | Tige métal pour traverse 200/100 | pc | 3.69 | 1.8*CTE1/4 | PERIMETRE | 4.5 | 1.8*CTE1/4 | PERIMETRE | 5.4 | 1.8*CTE1/4 | PERIMETRE | 5.85 | 1.8*CTE1/4 | PERIMETRE | 6.3 | 1.8*CTE1/4 | PERIMETRE | 6.75 | 1.8*CTE1/4 | PERIMETRE | 7.2 | 1.8*CTE1/4 | PERIMETRE | 7.65 | 1.8*CTE1/4 | PERIMETRE | 8.1 | 1.8*CTE1/4 | PERIMETRE | 9 | 1.8*CTE1/4 | PERIMETRE | 9.9 | 1.8*CTE1/4 | PERIMETRE | 10.35 | 1.8*CTE1/4 | PERIMETRE | 9.9 | 1.8*CTE1/4 | PERIMETRE | 10.8 | 1.8*CTE1/4 | PERIMETRE | 11.25 | 1.8*CTE1/4 | PERIMETRE | 11.7 | 1.8*CTE1/4 | PERIMETRE | 12.6 | 1.8*CTE1/4 | PERIMETRE | 11.7 | 1.8*CTE1/4 | PERIMETRE | INSERT INTO SC_SystemeProduits(RefDimension,NomSysteme,typePresta,ligne,Quantite,formule,cte1,DateModif) values (1,'FV2','MOC',51,null,'1.8*CTE1/4','PERIMETRE',now()); |  | INSERT INTO SC_SystemeProduits(RefDimension,NomSysteme,typePresta,ligne,Quantite,formule,cte1,DateModif) values (2,'FV2','MOC',51,null,'1.8*CTE1/4','PERIMETRE',now()); | INSERT INTO SC_SystemeProduits(RefDimension,NomSysteme,typePresta,ligne,Quantite,formule,cte1,DateModif) values (3,'FV2','MOC',51,null,'1.8*CTE1/4','PERIMETRE',now()); | INSERT INTO SC_SystemeProduits(RefDimension,NomSysteme,typePresta,ligne,Quantite,formule,cte1,DateModif) values (4,'FV2','MOC',51,null,'1.8*CTE1/4','PERIMETRE',now()); | INSERT INTO SC_SystemeProduits(RefDimension,NomSysteme,typePresta,ligne,Quantite,formule,cte1,DateModif) values (5,'FV2','MOC',51,null,'1.8*CTE1/4','PERIMETRE',now()); | INSERT INTO SC_SystemeProduits(RefDimension,NomSysteme,typePresta,ligne,Quantite,formule,cte1,DateModif) values (6,'FV2','MOC',51,null,'1.8*CTE1/4','PERIMETRE',now()); | INSERT INTO SC_SystemeProduits(RefDimension,NomSysteme,typePresta,ligne,Quantite,formule,cte1,DateModif) values (7,'FV2','MOC',51,null,'1.8*CTE1/4','PERIMETRE',now()); | INSERT INTO SC_SystemeProduits(RefDimension,NomSysteme,typePresta,ligne,Quantite,formule,cte1,DateModif) values (8,'FV2','MOC',51,null,'1.8*CTE1/4','PERIMETRE',now()); | INSERT INTO SC_SystemeProduits(RefDimension,NomSysteme,typePresta,ligne,Quantite,formule,cte1,DateModif) values (9,'FV2','MOC',51,null,'1.8*CTE1/4','PERIMETRE',now()); | INSERT INTO SC_SystemeProduits(RefDimension,NomSysteme,typePresta,ligne,Quantite,formule,cte1,DateModif) values (10,'FV2','MOC',51,null,'1.8*CTE1/4','PERIMETRE',now()); | INSERT INTO SC_SystemeProduits(RefDimension,NomSysteme,typePresta,ligne,Quantite,formule,cte1,DateModif) values (11,'FV2','MOC',51,null,'1.8*CTE1/4','PERIMETRE',now()); | INSERT INTO SC_SystemeProduits(RefDimension,NomSysteme,typePresta,ligne,Quantite,formule,cte1,DateModif) values (12,'FV2','MOC',51,null,'1.8*CTE1/4','PERIMETRE',now()); | INSERT INTO SC_SystemeProduits(RefDimension,NomSysteme,typePresta,ligne,Quantite,formule,cte1,DateModif) values (13,'FV2','MOC',51,null,'1.8*CTE1/4','PERIMETRE',now()); | INSERT INTO SC_SystemeProduits(RefDimension,NomSysteme,typePresta,ligne,Quantite,formule,cte1,DateModif) values (14,'FV2','MOC',51,null,'1.8*CTE1/4','PERIMETRE',now()); | INSERT INTO SC_SystemeProduits(RefDimension,NomSysteme,typePresta,ligne,Quantite,formule,cte1,DateModif) values (15,'FV2','MOC',51,null,'1.8*CTE1/4','PERIMETRE',now()); | INSERT INTO SC_SystemeProduits(RefDimension,NomSysteme,typePresta,ligne,Quantite,formule,cte1,DateModif) values (16,'FV2','MOC',51,null,'1.8*CTE1/4','PERIMETRE',now()); | INSERT INTO SC_SystemeProduits(RefDimension,NomSysteme,typePresta,ligne,Quantite,formule,cte1,DateModif) values (17,'FV2','MOC',51,null,'1.8*CTE1/4','PERIMETRE',now()); | INSERT INTO SC_SystemeProduits(RefDimension,NomSysteme,typePresta,ligne,Quantite,formule,cte1,DateModif) values (18,'FV2','MOC',51,null,'1.8*CTE1/4','PERIMETRE',now());
53 | MOC | Traverse de chêne 200/100 | ml | 63.14 | 7.7*CTE1 | PERIMETRE | 77 | 7.7*CTE1 | PERIMETRE | 92.4 | 7.7*CTE1 | PERIMETRE | 100.1 | 7.7*CTE1 | PERIMETRE | 107.8 | 7.7*CTE1 | PERIMETRE | 115.5 | 7.7*CTE1 | PERIMETRE | 123.2 | 7.7*CTE1 | PERIMETRE | 130.9 | 7.7*CTE1 | PERIMETRE | 138.6 | 7.7*CTE1 | PERIMETRE | 154 | 7.7*CTE1 | PERIMETRE | 169.4 | 7.7*CTE1 | PERIMETRE | 177.1 | 7.7*CTE1 | PERIMETRE | 169.4 | 7.7*CTE1 | PERIMETRE | 184.8 | 7.7*CTE1 | PERIMETRE | 192.5 | 7.7*CTE1 | PERIMETRE | 200.2 | 7.7*CTE1 | PERIMETRE | 215.6 | 7.7*CTE1 | PERIMETRE | 200.2 | 7.7*CTE1 | PERIMETRE | INSERT INTO SC_SystemeProduits(RefDimension,NomSysteme,typePresta,ligne,Quantite,formule,cte1,DateModif) values (1,'FV2','MOC',53,null,'7.7*CTE1','PERIMETRE',now()); |  | INSERT INTO SC_SystemeProduits(RefDimension,NomSysteme,typePresta,ligne,Quantite,formule,cte1,DateModif) values (2,'FV2','MOC',53,null,'7.7*CTE1','PERIMETRE',now()); | INSERT INTO SC_SystemeProduits(RefDimension,NomSysteme,typePresta,ligne,Quantite,formule,cte1,DateModif) values (3,'FV2','MOC',53,null,'7.7*CTE1','PERIMETRE',now()); | INSERT INTO SC_SystemeProduits(RefDimension,NomSysteme,typePresta,ligne,Quantite,formule,cte1,DateModif) values (4,'FV2','MOC',53,null,'7.7*CTE1','PERIMETRE',now()); | INSERT INTO SC_SystemeProduits(RefDimension,NomSysteme,typePresta,ligne,Quantite,formule,cte1,DateModif) values (5,'FV2','MOC',53,null,'7.7*CTE1','PERIMETRE',now()); | INSERT INTO SC_SystemeProduits(RefDimension,NomSysteme,typePresta,ligne,Quantite,formule,cte1,DateModif) values (6,'FV2','MOC',53,null,'7.7*CTE1','PERIMETRE',now()); | INSERT INTO SC_SystemeProduits(RefDimension,NomSysteme,typePresta,ligne,Quantite,formule,cte1,DateModif) values (7,'FV2','MOC',53,null,'7.7*CTE1','PERIMETRE',now()); | INSERT INTO SC_SystemeProduits(RefDimension,NomSysteme,typePresta,ligne,Quantite,formule,cte1,DateModif) values (8,'FV2','MOC',53,null,'7.7*CTE1','PERIMETRE',now()); | INSERT INTO SC_SystemeProduits(RefDimension,NomSysteme,typePresta,ligne,Quantite,formule,cte1,DateModif) values (9,'FV2','MOC',53,null,'7.7*CTE1','PERIMETRE',now()); | INSERT INTO SC_SystemeProduits(RefDimension,NomSysteme,typePresta,ligne,Quantite,formule,cte1,DateModif) values (10,'FV2','MOC',53,null,'7.7*CTE1','PERIMETRE',now()); | INSERT INTO SC_SystemeProduits(RefDimension,NomSysteme,typePresta,ligne,Quantite,formule,cte1,DateModif) values (11,'FV2','MOC',53,null,'7.7*CTE1','PERIMETRE',now()); | INSERT INTO SC_SystemeProduits(RefDimension,NomSysteme,typePresta,ligne,Quantite,formule,cte1,DateModif) values (12,'FV2','MOC',53,null,'7.7*CTE1','PERIMETRE',now()); | INSERT INTO SC_SystemeProduits(RefDimension,NomSysteme,typePresta,ligne,Quantite,formule,cte1,DateModif) values (13,'FV2','MOC',53,null,'7.7*CTE1','PERIMETRE',now()); | INSERT INTO SC_SystemeProduits(RefDimension,NomSysteme,typePresta,ligne,Quantite,formule,cte1,DateModif) values (14,'FV2','MOC',53,null,'7.7*CTE1','PERIMETRE',now()); | INSERT INTO SC_SystemeProduits(RefDimension,NomSysteme,typePresta,ligne,Quantite,formule,cte1,DateModif) values (15,'FV2','MOC',53,null,'7.7*CTE1','PERIMETRE',now()); | INSERT INTO SC_SystemeProduits(RefDimension,NomSysteme,typePresta,ligne,Quantite,formule,cte1,DateModif) values (16,'FV2','MOC',53,null,'7.7*CTE1','PERIMETRE',now()); | INSERT INTO SC_SystemeProduits(RefDimension,NomSysteme,typePresta,ligne,Quantite,formule,cte1,DateModif) values (17,'FV2','MOC',53,null,'7.7*CTE1','PERIMETRE',now()); | INSERT INTO SC_SystemeProduits(RefDimension,NomSysteme,typePresta,ligne,Quantite,formule,cte1,DateModif) values (18,'FV2','MOC',53,null,'7.7*CTE1','PERIMETRE',now());
39 | MOC | Pose CHEVRON milieu | ml | 1.6 | 1*CTE1 | LONGUEUR | 2 | 1*CTE1 | LONGUEUR | 2 | 1*CTE1 | LONGUEUR | 2.5 | 1*CTE1 | LONGUEUR | 3 | 1*CTE1 | LONGUEUR | 3.5 | 1*CTE1 | LONGUEUR | 4 | 1*CTE1 | LONGUEUR | 4 | 1*CTE1 | LONGUEUR | 4 | 1*CTE1 | LONGUEUR | 4 | 1*CTE1 | LONGUEUR | 3 | 1*CTE1 | LONGUEUR | 3.5 | 1*CTE1 | LONGUEUR | 4 | 1*CTE1 | LONGUEUR | 4 | 1*CTE1 | LONGUEUR | 4.5 | 1*CTE1 | LONGUEUR | 4 | 1*CTE1 | LONGUEUR | 4 | 1*CTE1 | LONGUEUR | 5 | 1*CTE1 | LONGUEUR | INSERT INTO SC_SystemeProduits(RefDimension,NomSysteme,typePresta,ligne,Quantite,formule,cte1,DateModif) values (1,'FV2','MOC',39,null,'1*CTE1','LONGUEUR',now()); |  | INSERT INTO SC_SystemeProduits(RefDimension,NomSysteme,typePresta,ligne,Quantite,formule,cte1,DateModif) values (2,'FV2','MOC',39,null,'1*CTE1','LONGUEUR',now()); | INSERT INTO SC_SystemeProduits(RefDimension,NomSysteme,typePresta,ligne,Quantite,formule,cte1,DateModif) values (3,'FV2','MOC',39,null,'1*CTE1','LONGUEUR',now()); | INSERT INTO SC_SystemeProduits(RefDimension,NomSysteme,typePresta,ligne,Quantite,formule,cte1,DateModif) values (4,'FV2','MOC',39,null,'1*CTE1','LONGUEUR',now()); | INSERT INTO SC_SystemeProduits(RefDimension,NomSysteme,typePresta,ligne,Quantite,formule,cte1,DateModif) values (5,'FV2','MOC',39,null,'1*CTE1','LONGUEUR',now()); | INSERT INTO SC_SystemeProduits(RefDimension,NomSysteme,typePresta,ligne,Quantite,formule,cte1,DateModif) values (6,'FV2','MOC',39,null,'1*CTE1','LONGUEUR',now()); | INSERT INTO SC_SystemeProduits(RefDimension,NomSysteme,typePresta,ligne,Quantite,formule,cte1,DateModif) values (7,'FV2','MOC',39,null,'1*CTE1','LONGUEUR',now()); | INSERT INTO SC_SystemeProduits(RefDimension,NomSysteme,typePresta,ligne,Quantite,formule,cte1,DateModif) values (8,'FV2','MOC',39,null,'1*CTE1','LONGUEUR',now()); | INSERT INTO SC_SystemeProduits(RefDimension,NomSysteme,typePresta,ligne,Quantite,formule,cte1,DateModif) values (9,'FV2','MOC',39,null,'1*CTE1','LONGUEUR',now()); | INSERT INTO SC_SystemeProduits(RefDimension,NomSysteme,typePresta,ligne,Quantite,formule,cte1,DateModif) values (10,'FV2','MOC',39,null,'1*CTE1','LONGUEUR',now()); | INSERT INTO SC_SystemeProduits(RefDimension,NomSysteme,typePresta,ligne,Quantite,formule,cte1,DateModif) values (11,'FV2','MOC',39,null,'1*CTE1','LONGUEUR',now()); | INSERT INTO SC_SystemeProduits(RefDimension,NomSysteme,typePresta,ligne,Quantite,formule,cte1,DateModif) values (12,'FV2','MOC',39,null,'1*CTE1','LONGUEUR',now()); | INSERT INTO SC_SystemeProduits(RefDimension,NomSysteme,typePresta,ligne,Quantite,formule,cte1,DateModif) values (13,'FV2','MOC',39,null,'1*CTE1','LONGUEUR',now()); | INSERT INTO SC_SystemeProduits(RefDimension,NomSysteme,typePresta,ligne,Quantite,formule,cte1,DateModif) values (14,'FV2','MOC',39,null,'1*CTE1','LONGUEUR',now()); | INSERT INTO SC_SystemeProduits(RefDimension,NomSysteme,typePresta,ligne,Quantite,formule,cte1,DateModif) values (15,'FV2','MOC',39,null,'1*CTE1','LONGUEUR',now()); | INSERT INTO SC_SystemeProduits(RefDimension,NomSysteme,typePresta,ligne,Quantite,formule,cte1,DateModif) values (16,'FV2','MOC',39,null,'1*CTE1','LONGUEUR',now()); | INSERT INTO SC_SystemeProduits(RefDimension,NomSysteme,typePresta,ligne,Quantite,formule,cte1,DateModif) values (17,'FV2','MOC',39,null,'1*CTE1','LONGUEUR',now()); | INSERT INTO SC_SystemeProduits(RefDimension,NomSysteme,typePresta,ligne,Quantite,formule,cte1,DateModif) values (18,'FV2','MOC',39,null,'1*CTE1','LONGUEUR',now());
11 | MP | Gabion sous traverses | ml | 8.2 | 1*CTE1 | PERIMETRE | 10 | 1*CTE1 | PERIMETRE | 12 | 1*CTE1 | PERIMETRE | 13 | 1*CTE1 | PERIMETRE | 14 | 1*CTE1 | PERIMETRE | 15 | 1*CTE1 | PERIMETRE | 16 | 1*CTE1 | PERIMETRE | 17 | 1*CTE1 | PERIMETRE | 18 | 1*CTE1 | PERIMETRE | 20 | 1*CTE1 | PERIMETRE | 22 | 1*CTE1 | PERIMETRE | 23 | 1*CTE1 | PERIMETRE | 22 | 1*CTE1 | PERIMETRE | 24 | 1*CTE1 | PERIMETRE | 25 | 1*CTE1 | PERIMETRE | 26 | 1*CTE1 | PERIMETRE | 28 | 1*CTE1 | PERIMETRE | 26 | 1*CTE1 | PERIMETRE | INSERT INTO SC_SystemeProduits(RefDimension,NomSysteme,typePresta,ligne,Quantite,formule,cte1,DateModif) values (1,'FV2','MP',11,null,'1*CTE1','PERIMETRE',now()); |  | INSERT INTO SC_SystemeProduits(RefDimension,NomSysteme,typePresta,ligne,Quantite,formule,cte1,DateModif) values (2,'FV2','MP',11,null,'1*CTE1','PERIMETRE',now()); | INSERT INTO SC_SystemeProduits(RefDimension,NomSysteme,typePresta,ligne,Quantite,formule,cte1,DateModif) values (3,'FV2','MP',11,null,'1*CTE1','PERIMETRE',now()); | INSERT INTO SC_SystemeProduits(RefDimension,NomSysteme,typePresta,ligne,Quantite,formule,cte1,DateModif) values (4,'FV2','MP',11,null,'1*CTE1','PERIMETRE',now()); | INSERT INTO SC_SystemeProduits(RefDimension,NomSysteme,typePresta,ligne,Quantite,formule,cte1,DateModif) values (5,'FV2','MP',11,null,'1*CTE1','PERIMETRE',now()); | INSERT INTO SC_SystemeProduits(RefDimension,NomSysteme,typePresta,ligne,Quantite,formule,cte1,DateModif) values (6,'FV2','MP',11,null,'1*CTE1','PERIMETRE',now()); | INSERT INTO SC_SystemeProduits(RefDimension,NomSysteme,typePresta,ligne,Quantite,formule,cte1,DateModif) values (7,'FV2','MP',11,null,'1*CTE1','PERIMETRE',now()); | INSERT INTO SC_SystemeProduits(RefDimension,NomSysteme,typePresta,ligne,Quantite,formule,cte1,DateModif) values (8,'FV2','MP',11,null,'1*CTE1','PERIMETRE',now()); | INSERT INTO SC_SystemeProduits(RefDimension,NomSysteme,typePresta,ligne,Quantite,formule,cte1,DateModif) values (9,'FV2','MP',11,null,'1*CTE1','PERIMETRE',now()); | INSERT INTO SC_SystemeProduits(RefDimension,NomSysteme,typePresta,ligne,Quantite,formule,cte1,DateModif) values (10,'FV2','MP',11,null,'1*CTE1','PERIMETRE',now()); | INSERT INTO SC_SystemeProduits(RefDimension,NomSysteme,typePresta,ligne,Quantite,formule,cte1,DateModif) values (11,'FV2','MP',11,null,'1*CTE1','PERIMETRE',now()); | INSERT INTO SC_SystemeProduits(RefDimension,NomSysteme,typePresta,ligne,Quantite,formule,cte1,DateModif) values (12,'FV2','MP',11,null,'1*CTE1','PERIMETRE',now()); | INSERT INTO SC_SystemeProduits(RefDimension,NomSysteme,typePresta,ligne,Quantite,formule,cte1,DateModif) values (13,'FV2','MP',11,null,'1*CTE1','PERIMETRE',now()); | INSERT INTO SC_SystemeProduits(RefDimension,NomSysteme,typePresta,ligne,Quantite,formule,cte1,DateModif) values (14,'FV2','MP',11,null,'1*CTE1','PERIMETRE',now()); | INSERT INTO SC_SystemeProduits(RefDimension,NomSysteme,typePresta,ligne,Quantite,formule,cte1,DateModif) values (15,'FV2','MP',11,null,'1*CTE1','PERIMETRE',now()); | INSERT INTO SC_SystemeProduits(RefDimension,NomSysteme,typePresta,ligne,Quantite,formule,cte1,DateModif) values (16,'FV2','MP',11,null,'1*CTE1','PERIMETRE',now()); | INSERT INTO SC_SystemeProduits(RefDimension,NomSysteme,typePresta,ligne,Quantite,formule,cte1,DateModif) values (17,'FV2','MP',11,null,'1*CTE1','PERIMETRE',now()); | INSERT INTO SC_SystemeProduits(RefDimension,NomSysteme,typePresta,ligne,Quantite,formule,cte1,DateModif) values (18,'FV2','MP',11,null,'1*CTE1','PERIMETRE',now());
94 | MOC | POSE CLOISON CENTRALE | ml |  | 1*CTE1 | LONGUEUR |  | 1*CTE1 | LONGUEUR |  | 1*CTE1 | LONGUEUR |  | 1*CTE1 | LONGUEUR |  | 1*CTE1 | LONGUEUR |  | 1*CTE1 | LONGUEUR |  | 1*CTE1 | LONGUEUR |  | 1*CTE1 | LONGUEUR |  | 1*CTE1 | LONGUEUR |  | 1*CTE1 | LONGUEUR |  | 1*CTE1 | LONGUEUR |  | 1*CTE1 | LONGUEUR |  | 1*CTE1 | LONGUEUR |  | 1*CTE1 | LONGUEUR |  | 1*CTE1 | LONGUEUR |  | 1*CTE1 | LONGUEUR |  | 1*CTE1 | LONGUEUR |  | 1*CTE1 | LONGUEUR | INSERT INTO SC_SystemeProduits(RefDimension,NomSysteme,typePresta,ligne,Quantite,formule,cte1,DateModif) values (1,'FV2','MOC',94,null,'1*CTE1','LONGUEUR',now()); |  | INSERT INTO SC_SystemeProduits(RefDimension,NomSysteme,typePresta,ligne,Quantite,formule,cte1,DateModif) values (2,'FV2','MOC',94,null,'1*CTE1','LONGUEUR',now()); | INSERT INTO SC_SystemeProduits(RefDimension,NomSysteme,typePresta,ligne,Quantite,formule,cte1,DateModif) values (3,'FV2','MOC',94,null,'1*CTE1','LONGUEUR',now()); | INSERT INTO SC_SystemeProduits(RefDimension,NomSysteme,typePresta,ligne,Quantite,formule,cte1,DateModif) values (4,'FV2','MOC',94,null,'1*CTE1','LONGUEUR',now()); | INSERT INTO SC_SystemeProduits(RefDimension,NomSysteme,typePresta,ligne,Quantite,formule,cte1,DateModif) values (5,'FV2','MOC',94,null,'1*CTE1','LONGUEUR',now()); | INSERT INTO SC_SystemeProduits(RefDimension,NomSysteme,typePresta,ligne,Quantite,formule,cte1,DateModif) values (6,'FV2','MOC',94,null,'1*CTE1','LONGUEUR',now()); | INSERT INTO SC_SystemeProduits(RefDimension,NomSysteme,typePresta,ligne,Quantite,formule,cte1,DateModif) values (7,'FV2','MOC',94,null,'1*CTE1','LONGUEUR',now()); | INSERT INTO SC_SystemeProduits(RefDimension,NomSysteme,typePresta,ligne,Quantite,formule,cte1,DateModif) values (8,'FV2','MOC',94,null,'1*CTE1','LONGUEUR',now()); | INSERT INTO SC_SystemeProduits(RefDimension,NomSysteme,typePresta,ligne,Quantite,formule,cte1,DateModif) values (9,'FV2','MOC',94,null,'1*CTE1','LONGUEUR',now()); | INSERT INTO SC_SystemeProduits(RefDimension,NomSysteme,typePresta,ligne,Quantite,formule,cte1,DateModif) values (10,'FV2','MOC',94,null,'1*CTE1','LONGUEUR',now()); | INSERT INTO SC_SystemeProduits(RefDimension,NomSysteme,typePresta,ligne,Quantite,formule,cte1,DateModif) values (11,'FV2','MOC',94,null,'1*CTE1','LONGUEUR',now()); | INSERT INTO SC_SystemeProduits(RefDimension,NomSysteme,typePresta,ligne,Quantite,formule,cte1,DateModif) values (12,'FV2','MOC',94,null,'1*CTE1','LONGUEUR',now()); | INSERT INTO SC_SystemeProduits(RefDimension,NomSysteme,typePresta,ligne,Quantite,formule,cte1,DateModif) values (13,'FV2','MOC',94,null,'1*CTE1','LONGUEUR',now()); | INSERT INTO SC_SystemeProduits(RefDimension,NomSysteme,typePresta,ligne,Quantite,formule,cte1,DateModif) values (14,'FV2','MOC',94,null,'1*CTE1','LONGUEUR',now()); | INSERT INTO SC_SystemeProduits(RefDimension,NomSysteme,typePresta,ligne,Quantite,formule,cte1,DateModif) values (15,'FV2','MOC',94,null,'1*CTE1','LONGUEUR',now()); | INSERT INTO SC_SystemeProduits(RefDimension,NomSysteme,typePresta,ligne,Quantite,formule,cte1,DateModif) values (16,'FV2','MOC',94,null,'1*CTE1','LONGUEUR',now()); | INSERT INTO SC_SystemeProduits(RefDimension,NomSysteme,typePresta,ligne,Quantite,formule,cte1,DateModif) values (17,'FV2','MOC',94,null,'1*CTE1','LONGUEUR',now()); | INSERT INTO SC_SystemeProduits(RefDimension,NomSysteme,typePresta,ligne,Quantite,formule,cte1,DateModif) values (18,'FV2','MOC',94,null,'1*CTE1','LONGUEUR',now());
558 | MATIERE | KIT CLOISON CENTRALE 3 EH | pc |  |  |  | 1 | [52 empty] | INSERT INTO SC_SystemeProduits(RefDimension,NomSysteme,typePresta,ligne,Quantite,formule,cte1,DateModif) values (2,'FV2','MATIERE',558,1,null,null,now());
559 | MATIERE | KIT CLOISON CENTRALE 4 EH | pc | [6 empty] | 1 | [50 empty] | INSERT INTO SC_SystemeProduits(RefDimension,NomSysteme,typePresta,ligne,Quantite,formule,cte1,DateModif) values (3,'FV2','MATIERE',559,1,null,null,now());
560 | MATIERE | KIT CLOISON CENTRALE 5 EH | pc | [9 empty] | 1 | [48 empty] | INSERT INTO SC_SystemeProduits(RefDimension,NomSysteme,typePresta,ligne,Quantite,formule,cte1,DateModif) values (4,'FV2','MATIERE',560,1,null,null,now());
561 | MATIERE | KIT CLOISON CENTRALE 6 EH 4-3 | pc | [12 empty] | 1 | [46 empty] | INSERT INTO SC_SystemeProduits(RefDimension,NomSysteme,typePresta,ligne,Quantite,formule,cte1,DateModif) values (5,'FV2','MATIERE',561,1,null,null,now());
563 | MATIERE | KIT CLOISON CENTRALE 7 EH | pc | [15 empty] | 1 | [44 empty] | INSERT INTO SC_SystemeProduits(RefDimension,NomSysteme,typePresta,ligne,Quantite,formule,cte1,DateModif) values (6,'FV2','MATIERE',563,1,null,null,now());
564 | MATIERE | KIT CLOISON CENTRALE 8 EH | pc | [18 empty] | 1 | [42 empty] | INSERT INTO SC_SystemeProduits(RefDimension,NomSysteme,typePresta,ligne,Quantite,formule,cte1,DateModif) values (7,'FV2','MATIERE',564,1,null,null,now());
565 | MATIERE | KIT CLOISON CENTRALE 9 EH | pc | [21 empty] | 1 | [40 empty] | INSERT INTO SC_SystemeProduits(RefDimension,NomSysteme,typePresta,ligne,Quantite,formule,cte1,DateModif) values (8,'FV2','MATIERE',565,1,null,null,now());
566 | MATIERE | KIT CLOISON CENTRALE 10 EH | pc | [24 empty] | 1 | [38 empty] | INSERT INTO SC_SystemeProduits(RefDimension,NomSysteme,typePresta,ligne,Quantite,formule,cte1,DateModif) values (9,'FV2','MATIERE',566,1,null,null,now());
567 | MATIERE | KIT CLOISON CENTRALE 12 EH 6-4 | pc | [27 empty] | 1 | [36 empty] | INSERT INTO SC_SystemeProduits(RefDimension,NomSysteme,typePresta,ligne,Quantite,formule,cte1,DateModif) values (10,'FV2','MATIERE',567,1,null,null,now());
568 | MATIERE | KIT CLOISON CENTRALE 12 EH 8-3 | pc | [30 empty] | 1 | [34 empty] | INSERT INTO SC_SystemeProduits(RefDimension,NomSysteme,typePresta,ligne,Quantite,formule,cte1,DateModif) values (11,'FV2','MATIERE',568,1,null,null,now());
569 | MATIERE | KIT CLOISON CENTRALE 14 EH 8-3,5 | pc | [33 empty] | 1 | [32 empty] | INSERT INTO SC_SystemeProduits(RefDimension,NomSysteme,typePresta,ligne,Quantite,formule,cte1,DateModif) values (12,'FV2','MATIERE',569,1,null,null,now());
570 | MATIERE | KIT CLOISON CENTRALE 14 EH 7-4 | pc | [36 empty] | 1 | [30 empty] | INSERT INTO SC_SystemeProduits(RefDimension,NomSysteme,typePresta,ligne,Quantite,formule,cte1,DateModif) values (13,'FV2','MATIERE',570,1,null,null,now());
571 | MATIERE | KIT CLOISON CENTRALE 16 EH | pc | [39 empty] | 1 | [28 empty] | INSERT INTO SC_SystemeProduits(RefDimension,NomSysteme,typePresta,ligne,Quantite,formule,cte1,DateModif) values (14,'FV2','MATIERE',571,1,null,null,now());
572 | MATIERE | KIT CLOISON CENTRALE 18 EH 8-4,5 | pc | [42 empty] | 1 |  |  | 1 | [23 empty] | INSERT INTO SC_SystemeProduits(RefDimension,NomSysteme,typePresta,ligne,Quantite,formule,cte1,DateModif) values (15,'FV2','MATIERE',572,1,null,null,now()); | INSERT INTO SC_SystemeProduits(RefDimension,NomSysteme,typePresta,ligne,Quantite,formule,cte1,DateModif) values (16,'FV2','MATIERE',572,1,null,null,now());
573 | MATIERE | KIT CLOISON CENTRALE 20 EH | pc | [48 empty] | 1 |  |  | 1 | [19 empty] | INSERT INTO SC_SystemeProduits(RefDimension,NomSysteme,typePresta,ligne,Quantite,formule,cte1,DateModif) values (17,'FV2','MATIERE',573,1,null,null,now()); | INSERT INTO SC_SystemeProduits(RefDimension,NomSysteme,typePresta,ligne,Quantite,formule,cte1,DateModif) values (18,'FV2','MATIERE',573,1,null,null,now());

## FV3
FV3 |  |  | RefDimension | 1 |  |  | 2 |  |  | 3 |  |  | 4 |  |  | 5 |  |  | 6 |  |  | 7 |  |  | 8 |  |  | 9 |  |  | 10 |  |  | 11 |  |  | 12 |  |  | 13 |  |  | 14 |  |  | 15 |  |  | 16 |  |  | 17 |  |  | 18 |  |  | INSERT INTO SC_SystemeProduits(RefDimension,NomSysteme,typePresta,ligne,Quantite,formule,cte1,DateModif) values (#DIM#,'#SYSTEME#','#TYPE#',#LIGNE#,#Q#,#FORMULE#,#CTE#,now());
|  | PRODUITS | nb EH | 2 |  |  | 3 |  |  | 4 |  |  | 5 |  |  | 6 |  |  | 7 |  |  | 8 |  |  | 9 |  |  | 10 |  |  | 12(6/4) |  |  | 12(8/3) |  |  | 14(8/3,5) |  |  | 14(7/4) |  |  | 16 |  |  | 18(8/4,5) |  |  | 18(9/4) |  |  | 20(10/4) |  |  | 20(8/5) |  |  | 2 | 3 | 4 | 5 | 6 | 7 | 8 | 9 | 10 | 12(6/4) | 12(8/3) | 14(8/3,5) | 14(7/4) | 16 | 18(8/4,5) | 18(9/4) | 20(10/4) | 20(8/5)
|  |  | Unité | Quantité |  |  | Quantité |  |  | Quantité |  |  | Quantité |  |  | Quantité |  |  | Quantité |  |  | Quantité |  |  | Quantité |  |  | Quantité |  |  | Quantité |  |  | Quantité |  |  | Quantité |  |  | Quantité |  |  | Quantité |  |  | Quantité |  |  | Quantité |  |  | Quantité |  |  | Quantité
66 | MATIERE | Tasseau CL4 46x46 | ml | 5.2 |  |  | 5.2 |  |  | 5.2 |  |  | 5.2 |  |  | 5.2 |  |  | 5.2 |  |  | 5.2 |  |  | 5.2 |  |  | 5.2 |  |  | 5.2 |  |  | 5.2 |  |  | 5.2 |  |  | 5.2 |  |  | 5.2 |  |  | 5.2 |  |  | 5.2 |  |  | 5.2 |  |  | 5.2 |  |  | INSERT INTO SC_SystemeProduits(RefDimension,NomSysteme,typePresta,ligne,Quantite,formule,cte1,DateModif) values (1,'FV3','MATIERE',66,5.2,null,null,now()); | INSERT INTO SC_SystemeProduits(RefDimension,NomSysteme,typePresta,ligne,Quantite,formule,cte1,DateModif) values (2,'FV3','MATIERE',66,5.2,null,null,now()); | INSERT INTO SC_SystemeProduits(RefDimension,NomSysteme,typePresta,ligne,Quantite,formule,cte1,DateModif) values (3,'FV3','MATIERE',66,5.2,null,null,now()); | INSERT INTO SC_SystemeProduits(RefDimension,NomSysteme,typePresta,ligne,Quantite,formule,cte1,DateModif) values (4,'FV3','MATIERE',66,5.2,null,null,now()); | INSERT INTO SC_SystemeProduits(RefDimension,NomSysteme,typePresta,ligne,Quantite,formule,cte1,DateModif) values (5,'FV3','MATIERE',66,5.2,null,null,now()); | INSERT INTO SC_SystemeProduits(RefDimension,NomSysteme,typePresta,ligne,Quantite,formule,cte1,DateModif) values (6,'FV3','MATIERE',66,5.2,null,null,now()); | INSERT INTO SC_SystemeProduits(RefDimension,NomSysteme,typePresta,ligne,Quantite,formule,cte1,DateModif) values (7,'FV3','MATIERE',66,5.2,null,null,now()); | INSERT INTO SC_SystemeProduits(RefDimension,NomSysteme,typePresta,ligne,Quantite,formule,cte1,DateModif) values (8,'FV3','MATIERE',66,5.2,null,null,now()); | INSERT INTO SC_SystemeProduits(RefDimension,NomSysteme,typePresta,ligne,Quantite,formule,cte1,DateModif) values (9,'FV3','MATIERE',66,5.2,null,null,now()); | INSERT INTO SC_SystemeProduits(RefDimension,NomSysteme,typePresta,ligne,Quantite,formule,cte1,DateModif) values (10,'FV3','MATIERE',66,5.2,null,null,now()); | INSERT INTO SC_SystemeProduits(RefDimension,NomSysteme,typePresta,ligne,Quantite,formule,cte1,DateModif) values (11,'FV3','MATIERE',66,5.2,null,null,now()); | INSERT INTO SC_SystemeProduits(RefDimension,NomSysteme,typePresta,ligne,Quantite,formule,cte1,DateModif) values (12,'FV3','MATIERE',66,5.2,null,null,now()); | INSERT INTO SC_SystemeProduits(RefDimension,NomSysteme,typePresta,ligne,Quantite,formule,cte1,DateModif) values (13,'FV3','MATIERE',66,5.2,null,null,now()); | INSERT INTO SC_SystemeProduits(RefDimension,NomSysteme,typePresta,ligne,Quantite,formule,cte1,DateModif) values (14,'FV3','MATIERE',66,5.2,null,null,now()); | INSERT INTO SC_SystemeProduits(RefDimension,NomSysteme,typePresta,ligne,Quantite,formule,cte1,DateModif) values (15,'FV3','MATIERE',66,5.2,null,null,now()); | INSERT INTO SC_SystemeProduits(RefDimension,NomSysteme,typePresta,ligne,Quantite,formule,cte1,DateModif) values (16,'FV3','MATIERE',66,5.2,null,null,now()); | INSERT INTO SC_SystemeProduits(RefDimension,NomSysteme,typePresta,ligne,Quantite,formule,cte1,DateModif) values (17,'FV3','MATIERE',66,5.2,null,null,now()); | INSERT INTO SC_SystemeProduits(RefDimension,NomSysteme,typePresta,ligne,Quantite,formule,cte1,DateModif) values (18,'FV3','MATIERE',66,5.2,null,null,now());
65 | MATIERE | Chevron traité CL 4 -7/4,5 cm | ml | 9.02 | 1.1*CTE1 | PERIMETRE | 11 | 1.1*CTE1 | PERIMETRE | 13.2 | 1.1*CTE1 | PERIMETRE | 14.3 | 1.1*CTE1 | PERIMETRE | 15.4 | 1.1*CTE1 | PERIMETRE | 16.5 | 1.1*CTE1 | PERIMETRE | 17.6 | 1.1*CTE1 | PERIMETRE | 18.7 | 1.1*CTE1 | PERIMETRE | 19.8 | 1.1*CTE1 | PERIMETRE | 22 | 1.1*CTE1 | PERIMETRE | 24.2 | 1.1*CTE1 | PERIMETRE | 25.3 | 1.1*CTE1 | PERIMETRE | 24.2 | 1.1*CTE1 | PERIMETRE | 26.4 | 1.1*CTE1 | PERIMETRE | 27.5 | 1.1*CTE1 | PERIMETRE | 28.6 | 1.1*CTE1 | PERIMETRE | 30.8 | 1.1*CTE1 | PERIMETRE | 28.6 | 1.1*CTE1 | PERIMETRE | INSERT INTO SC_SystemeProduits(RefDimension,NomSysteme,typePresta,ligne,Quantite,formule,cte1,DateModif) values (1,'FV3','MATIERE',65,null,'1.1*CTE1','PERIMETRE',now()); | INSERT INTO SC_SystemeProduits(RefDimension,NomSysteme,typePresta,ligne,Quantite,formule,cte1,DateModif) values (2,'FV3','MATIERE',65,null,'1.1*CTE1','PERIMETRE',now()); | INSERT INTO SC_SystemeProduits(RefDimension,NomSysteme,typePresta,ligne,Quantite,formule,cte1,DateModif) values (3,'FV3','MATIERE',65,null,'1.1*CTE1','PERIMETRE',now()); | INSERT INTO SC_SystemeProduits(RefDimension,NomSysteme,typePresta,ligne,Quantite,formule,cte1,DateModif) values (4,'FV3','MATIERE',65,null,'1.1*CTE1','PERIMETRE',now()); | INSERT INTO SC_SystemeProduits(RefDimension,NomSysteme,typePresta,ligne,Quantite,formule,cte1,DateModif) values (5,'FV3','MATIERE',65,null,'1.1*CTE1','PERIMETRE',now()); | INSERT INTO SC_SystemeProduits(RefDimension,NomSysteme,typePresta,ligne,Quantite,formule,cte1,DateModif) values (6,'FV3','MATIERE',65,null,'1.1*CTE1','PERIMETRE',now()); | INSERT INTO SC_SystemeProduits(RefDimension,NomSysteme,typePresta,ligne,Quantite,formule,cte1,DateModif) values (7,'FV3','MATIERE',65,null,'1.1*CTE1','PERIMETRE',now()); | INSERT INTO SC_SystemeProduits(RefDimension,NomSysteme,typePresta,ligne,Quantite,formule,cte1,DateModif) values (8,'FV3','MATIERE',65,null,'1.1*CTE1','PERIMETRE',now()); | INSERT INTO SC_SystemeProduits(RefDimension,NomSysteme,typePresta,ligne,Quantite,formule,cte1,DateModif) values (9,'FV3','MATIERE',65,null,'1.1*CTE1','PERIMETRE',now()); | INSERT INTO SC_SystemeProduits(RefDimension,NomSysteme,typePresta,ligne,Quantite,formule,cte1,DateModif) values (10,'FV3','MATIERE',65,null,'1.1*CTE1','PERIMETRE',now()); | INSERT INTO SC_SystemeProduits(RefDimension,NomSysteme,typePresta,ligne,Quantite,formule,cte1,DateModif) values (11,'FV3','MATIERE',65,null,'1.1*CTE1','PERIMETRE',now()); | INSERT INTO SC_SystemeProduits(RefDimension,NomSysteme,typePresta,ligne,Quantite,formule,cte1,DateModif) values (12,'FV3','MATIERE',65,null,'1.1*CTE1','PERIMETRE',now()); | INSERT INTO SC_SystemeProduits(RefDimension,NomSysteme,typePresta,ligne,Quantite,formule,cte1,DateModif) values (13,'FV3','MATIERE',65,null,'1.1*CTE1','PERIMETRE',now()); | INSERT INTO SC_SystemeProduits(RefDimension,NomSysteme,typePresta,ligne,Quantite,formule,cte1,DateModif) values (14,'FV3','MATIERE',65,null,'1.1*CTE1','PERIMETRE',now()); | INSERT INTO SC_SystemeProduits(RefDimension,NomSysteme,typePresta,ligne,Quantite,formule,cte1,DateModif) values (15,'FV3','MATIERE',65,null,'1.1*CTE1','PERIMETRE',now()); | INSERT INTO SC_SystemeProduits(RefDimension,NomSysteme,typePresta,ligne,Quantite,formule,cte1,DateModif) values (16,'FV3','MATIERE',65,null,'1.1*CTE1','PERIMETRE',now()); | INSERT INTO SC_SystemeProduits(RefDimension,NomSysteme,typePresta,ligne,Quantite,formule,cte1,DateModif) values (17,'FV3','MATIERE',65,null,'1.1*CTE1','PERIMETRE',now()); | INSERT INTO SC_SystemeProduits(RefDimension,NomSysteme,typePresta,ligne,Quantite,formule,cte1,DateModif) values (18,'FV3','MATIERE',65,null,'1.1*CTE1','PERIMETRE',now());
168 | MATIERE | Plaque cloture béton h50 | ml | 15.744 | 1.92*CTE1 | PERIMETRE | 19.2 | 1.92*CTE1 | PERIMETRE | 23.04 | 1.92*CTE1 | PERIMETRE | 24.96 | 1.92*CTE1 | PERIMETRE | 26.88 | 1.92*CTE1 | PERIMETRE | 28.8 | 1.92*CTE1 | PERIMETRE | 30.72 | 1.92*CTE1 | PERIMETRE | 32.64 | 1.92*CTE1 | PERIMETRE | 34.56 | 1.92*CTE1 | PERIMETRE | 38.4 | 1.92*CTE1 | PERIMETRE | 42.24 | 1.92*CTE1 | PERIMETRE | 44.16 | 1.92*CTE1 | PERIMETRE | 42.24 | 1.92*CTE1 | PERIMETRE | 46.08 | 1.92*CTE1 | PERIMETRE | 48 | 1.92*CTE1 | PERIMETRE | 49.92 | 1.92*CTE1 | PERIMETRE | 53.76 | 1.92*CTE1 | PERIMETRE | 49.92 | 1.92*CTE1 | PERIMETRE | INSERT INTO SC_SystemeProduits(RefDimension,NomSysteme,typePresta,ligne,Quantite,formule,cte1,DateModif) values (1,'FV3','MATIERE',168,null,'1.92*CTE1','PERIMETRE',now()); | INSERT INTO SC_SystemeProduits(RefDimension,NomSysteme,typePresta,ligne,Quantite,formule,cte1,DateModif) values (2,'FV3','MATIERE',168,null,'1.92*CTE1','PERIMETRE',now()); | INSERT INTO SC_SystemeProduits(RefDimension,NomSysteme,typePresta,ligne,Quantite,formule,cte1,DateModif) values (3,'FV3','MATIERE',168,null,'1.92*CTE1','PERIMETRE',now()); | INSERT INTO SC_SystemeProduits(RefDimension,NomSysteme,typePresta,ligne,Quantite,formule,cte1,DateModif) values (4,'FV3','MATIERE',168,null,'1.92*CTE1','PERIMETRE',now()); | INSERT INTO SC_SystemeProduits(RefDimension,NomSysteme,typePresta,ligne,Quantite,formule,cte1,DateModif) values (5,'FV3','MATIERE',168,null,'1.92*CTE1','PERIMETRE',now()); | INSERT INTO SC_SystemeProduits(RefDimension,NomSysteme,typePresta,ligne,Quantite,formule,cte1,DateModif) values (6,'FV3','MATIERE',168,null,'1.92*CTE1','PERIMETRE',now()); | INSERT INTO SC_SystemeProduits(RefDimension,NomSysteme,typePresta,ligne,Quantite,formule,cte1,DateModif) values (7,'FV3','MATIERE',168,null,'1.92*CTE1','PERIMETRE',now()); | INSERT INTO SC_SystemeProduits(RefDimension,NomSysteme,typePresta,ligne,Quantite,formule,cte1,DateModif) values (8,'FV3','MATIERE',168,null,'1.92*CTE1','PERIMETRE',now()); | INSERT INTO SC_SystemeProduits(RefDimension,NomSysteme,typePresta,ligne,Quantite,formule,cte1,DateModif) values (9,'FV3','MATIERE',168,null,'1.92*CTE1','PERIMETRE',now()); | INSERT INTO SC_SystemeProduits(RefDimension,NomSysteme,typePresta,ligne,Quantite,formule,cte1,DateModif) values (10,'FV3','MATIERE',168,null,'1.92*CTE1','PERIMETRE',now()); | INSERT INTO SC_SystemeProduits(RefDimension,NomSysteme,typePresta,ligne,Quantite,formule,cte1,DateModif) values (11,'FV3','MATIERE',168,null,'1.92*CTE1','PERIMETRE',now()); | INSERT INTO SC_SystemeProduits(RefDimension,NomSysteme,typePresta,ligne,Quantite,formule,cte1,DateModif) values (12,'FV3','MATIERE',168,null,'1.92*CTE1','PERIMETRE',now()); | INSERT INTO SC_SystemeProduits(RefDimension,NomSysteme,typePresta,ligne,Quantite,formule,cte1,DateModif) values (13,'FV3','MATIERE',168,null,'1.92*CTE1','PERIMETRE',now()); | INSERT INTO SC_SystemeProduits(RefDimension,NomSysteme,typePresta,ligne,Quantite,formule,cte1,DateModif) values (14,'FV3','MATIERE',168,null,'1.92*CTE1','PERIMETRE',now()); | INSERT INTO SC_SystemeProduits(RefDimension,NomSysteme,typePresta,ligne,Quantite,formule,cte1,DateModif) values (15,'FV3','MATIERE',168,null,'1.92*CTE1','PERIMETRE',now()); | INSERT INTO SC_SystemeProduits(RefDimension,NomSysteme,typePresta,ligne,Quantite,formule,cte1,DateModif) values (16,'FV3','MATIERE',168,null,'1.92*CTE1','PERIMETRE',now()); | INSERT INTO SC_SystemeProduits(RefDimension,NomSysteme,typePresta,ligne,Quantite,formule,cte1,DateModif) values (17,'FV3','MATIERE',168,null,'1.92*CTE1','PERIMETRE',now()); | INSERT INTO SC_SystemeProduits(RefDimension,NomSysteme,typePresta,ligne,Quantite,formule,cte1,DateModif) values (18,'FV3','MATIERE',168,null,'1.92*CTE1','PERIMETRE',now());
300 | MATIERE | vis inox 100 | pc | 12 |  |  | 12 |  |  | 12 |  |  | 12 |  |  | 12 |  |  | 12 |  |  | 12 |  |  | 12 |  |  | 12 |  |  | 12 |  |  | 12 |  |  | 12 |  |  | 12 |  |  | 12 |  |  | 12 |  |  | 12 |  |  | 12 |  |  | 12 |  |  | INSERT INTO SC_SystemeProduits(RefDimension,NomSysteme,typePresta,ligne,Quantite,formule,cte1,DateModif) values (1,'FV3','MATIERE',300,12,null,null,now()); | INSERT INTO SC_SystemeProduits(RefDimension,NomSysteme,typePresta,ligne,Quantite,formule,cte1,DateModif) values (2,'FV3','MATIERE',300,12,null,null,now()); | INSERT INTO SC_SystemeProduits(RefDimension,NomSysteme,typePresta,ligne,Quantite,formule,cte1,DateModif) values (3,'FV3','MATIERE',300,12,null,null,now()); | INSERT INTO SC_SystemeProduits(RefDimension,NomSysteme,typePresta,ligne,Quantite,formule,cte1,DateModif) values (4,'FV3','MATIERE',300,12,null,null,now()); | INSERT INTO SC_SystemeProduits(RefDimension,NomSysteme,typePresta,ligne,Quantite,formule,cte1,DateModif) values (5,'FV3','MATIERE',300,12,null,null,now()); | INSERT INTO SC_SystemeProduits(RefDimension,NomSysteme,typePresta,ligne,Quantite,formule,cte1,DateModif) values (6,'FV3','MATIERE',300,12,null,null,now()); | INSERT INTO SC_SystemeProduits(RefDimension,NomSysteme,typePresta,ligne,Quantite,formule,cte1,DateModif) values (7,'FV3','MATIERE',300,12,null,null,now()); | INSERT INTO SC_SystemeProduits(RefDimension,NomSysteme,typePresta,ligne,Quantite,formule,cte1,DateModif) values (8,'FV3','MATIERE',300,12,null,null,now()); | INSERT INTO SC_SystemeProduits(RefDimension,NomSysteme,typePresta,ligne,Quantite,formule,cte1,DateModif) values (9,'FV3','MATIERE',300,12,null,null,now()); | INSERT INTO SC_SystemeProduits(RefDimension,NomSysteme,typePresta,ligne,Quantite,formule,cte1,DateModif) values (10,'FV3','MATIERE',300,12,null,null,now()); | INSERT INTO SC_SystemeProduits(RefDimension,NomSysteme,typePresta,ligne,Quantite,formule,cte1,DateModif) values (11,'FV3','MATIERE',300,12,null,null,now()); | INSERT INTO SC_SystemeProduits(RefDimension,NomSysteme,typePresta,ligne,Quantite,formule,cte1,DateModif) values (12,'FV3','MATIERE',300,12,null,null,now()); | INSERT INTO SC_SystemeProduits(RefDimension,NomSysteme,typePresta,ligne,Quantite,formule,cte1,DateModif) values (13,'FV3','MATIERE',300,12,null,null,now()); | INSERT INTO SC_SystemeProduits(RefDimension,NomSysteme,typePresta,ligne,Quantite,formule,cte1,DateModif) values (14,'FV3','MATIERE',300,12,null,null,now()); | INSERT INTO SC_SystemeProduits(RefDimension,NomSysteme,typePresta,ligne,Quantite,formule,cte1,DateModif) values (15,'FV3','MATIERE',300,12,null,null,now()); | INSERT INTO SC_SystemeProduits(RefDimension,NomSysteme,typePresta,ligne,Quantite,formule,cte1,DateModif) values (16,'FV3','MATIERE',300,12,null,null,now()); | INSERT INTO SC_SystemeProduits(RefDimension,NomSysteme,typePresta,ligne,Quantite,formule,cte1,DateModif) values (17,'FV3','MATIERE',300,12,null,null,now()); | INSERT INTO SC_SystemeProduits(RefDimension,NomSysteme,typePresta,ligne,Quantite,formule,cte1,DateModif) values (18,'FV3','MATIERE',300,12,null,null,now());
297 | MATIERE | vis inox 70 | pc | 62.976 | 1.92*4*CTE1 | PERIMETRE | 76.8 | 1.92*4*CTE1 | PERIMETRE | 92.16 | 1.92*4*CTE1 | PERIMETRE | 99.84 | 1.92*4*CTE1 | PERIMETRE | 107.52 | 1.92*4*CTE1 | PERIMETRE | 115.2 | 1.92*4*CTE1 | PERIMETRE | 122.88 | 1.92*4*CTE1 | PERIMETRE | 130.56 | 1.92*4*CTE1 | PERIMETRE | 138.24 | 1.92*4*CTE1 | PERIMETRE | 153.6 | 1.92*4*CTE1 | PERIMETRE | 168.96 | 1.92*4*CTE1 | PERIMETRE | 176.64 | 1.92*4*CTE1 | PERIMETRE | 168.96 | 1.92*4*CTE1 | PERIMETRE | 184.32 | 1.92*4*CTE1 | PERIMETRE | 192 | 1.92*4*CTE1 | PERIMETRE | 199.68 | 1.92*4*CTE1 | PERIMETRE | 215.04 | 1.92*4*CTE1 | PERIMETRE | 199.68 | 1.92*4*CTE1 | PERIMETRE | INSERT INTO SC_SystemeProduits(RefDimension,NomSysteme,typePresta,ligne,Quantite,formule,cte1,DateModif) values (1,'FV3','MATIERE',297,null,'1.92*4*CTE1','PERIMETRE',now()); | INSERT INTO SC_SystemeProduits(RefDimension,NomSysteme,typePresta,ligne,Quantite,formule,cte1,DateModif) values (2,'FV3','MATIERE',297,null,'1.92*4*CTE1','PERIMETRE',now()); | INSERT INTO SC_SystemeProduits(RefDimension,NomSysteme,typePresta,ligne,Quantite,formule,cte1,DateModif) values (3,'FV3','MATIERE',297,null,'1.92*4*CTE1','PERIMETRE',now()); | INSERT INTO SC_SystemeProduits(RefDimension,NomSysteme,typePresta,ligne,Quantite,formule,cte1,DateModif) values (4,'FV3','MATIERE',297,null,'1.92*4*CTE1','PERIMETRE',now()); | INSERT INTO SC_SystemeProduits(RefDimension,NomSysteme,typePresta,ligne,Quantite,formule,cte1,DateModif) values (5,'FV3','MATIERE',297,null,'1.92*4*CTE1','PERIMETRE',now()); | INSERT INTO SC_SystemeProduits(RefDimension,NomSysteme,typePresta,ligne,Quantite,formule,cte1,DateModif) values (6,'FV3','MATIERE',297,null,'1.92*4*CTE1','PERIMETRE',now()); | INSERT INTO SC_SystemeProduits(RefDimension,NomSysteme,typePresta,ligne,Quantite,formule,cte1,DateModif) values (7,'FV3','MATIERE',297,null,'1.92*4*CTE1','PERIMETRE',now()); | INSERT INTO SC_SystemeProduits(RefDimension,NomSysteme,typePresta,ligne,Quantite,formule,cte1,DateModif) values (8,'FV3','MATIERE',297,null,'1.92*4*CTE1','PERIMETRE',now()); | INSERT INTO SC_SystemeProduits(RefDimension,NomSysteme,typePresta,ligne,Quantite,formule,cte1,DateModif) values (9,'FV3','MATIERE',297,null,'1.92*4*CTE1','PERIMETRE',now()); | INSERT INTO SC_SystemeProduits(RefDimension,NomSysteme,typePresta,ligne,Quantite,formule,cte1,DateModif) values (10,'FV3','MATIERE',297,null,'1.92*4*CTE1','PERIMETRE',now()); | INSERT INTO SC_SystemeProduits(RefDimension,NomSysteme,typePresta,ligne,Quantite,formule,cte1,DateModif) values (11,'FV3','MATIERE',297,null,'1.92*4*CTE1','PERIMETRE',now()); | INSERT INTO SC_SystemeProduits(RefDimension,NomSysteme,typePresta,ligne,Quantite,formule,cte1,DateModif) values (12,'FV3','MATIERE',297,null,'1.92*4*CTE1','PERIMETRE',now()); | INSERT INTO SC_SystemeProduits(RefDimension,NomSysteme,typePresta,ligne,Quantite,formule,cte1,DateModif) values (13,'FV3','MATIERE',297,null,'1.92*4*CTE1','PERIMETRE',now()); | INSERT INTO SC_SystemeProduits(RefDimension,NomSysteme,typePresta,ligne,Quantite,formule,cte1,DateModif) values (14,'FV3','MATIERE',297,null,'1.92*4*CTE1','PERIMETRE',now()); | INSERT INTO SC_SystemeProduits(RefDimension,NomSysteme,typePresta,ligne,Quantite,formule,cte1,DateModif) values (15,'FV3','MATIERE',297,null,'1.92*4*CTE1','PERIMETRE',now()); | INSERT INTO SC_SystemeProduits(RefDimension,NomSysteme,typePresta,ligne,Quantite,formule,cte1,DateModif) values (16,'FV3','MATIERE',297,null,'1.92*4*CTE1','PERIMETRE',now()); | INSERT INTO SC_SystemeProduits(RefDimension,NomSysteme,typePresta,ligne,Quantite,formule,cte1,DateModif) values (17,'FV3','MATIERE',297,null,'1.92*4*CTE1','PERIMETRE',now()); | INSERT INTO SC_SystemeProduits(RefDimension,NomSysteme,typePresta,ligne,Quantite,formule,cte1,DateModif) values (18,'FV3','MATIERE',297,null,'1.92*4*CTE1','PERIMETRE',now());
14 | MOA | Coupes chevrons | pc | 4 |  |  | 4 |  |  | 4 |  |  | 4 |  |  | 4 |  |  | 4 |  |  | 4 |  |  | 4 |  |  | 4 |  |  | 4 |  |  | 4 |  |  | 4 |  |  | 4 |  |  | 4 |  |  | 4 |  |  | 4 |  |  | 4 |  |  | 4 |  |  | INSERT INTO SC_SystemeProduits(RefDimension,NomSysteme,typePresta,ligne,Quantite,formule,cte1,DateModif) values (1,'FV3','MOA',14,4,null,null,now()); | INSERT INTO SC_SystemeProduits(RefDimension,NomSysteme,typePresta,ligne,Quantite,formule,cte1,DateModif) values (2,'FV3','MOA',14,4,null,null,now()); | INSERT INTO SC_SystemeProduits(RefDimension,NomSysteme,typePresta,ligne,Quantite,formule,cte1,DateModif) values (3,'FV3','MOA',14,4,null,null,now()); | INSERT INTO SC_SystemeProduits(RefDimension,NomSysteme,typePresta,ligne,Quantite,formule,cte1,DateModif) values (4,'FV3','MOA',14,4,null,null,now()); | INSERT INTO SC_SystemeProduits(RefDimension,NomSysteme,typePresta,ligne,Quantite,formule,cte1,DateModif) values (5,'FV3','MOA',14,4,null,null,now()); | INSERT INTO SC_SystemeProduits(RefDimension,NomSysteme,typePresta,ligne,Quantite,formule,cte1,DateModif) values (6,'FV3','MOA',14,4,null,null,now()); | INSERT INTO SC_SystemeProduits(RefDimension,NomSysteme,typePresta,ligne,Quantite,formule,cte1,DateModif) values (7,'FV3','MOA',14,4,null,null,now()); | INSERT INTO SC_SystemeProduits(RefDimension,NomSysteme,typePresta,ligne,Quantite,formule,cte1,DateModif) values (8,'FV3','MOA',14,4,null,null,now()); | INSERT INTO SC_SystemeProduits(RefDimension,NomSysteme,typePresta,ligne,Quantite,formule,cte1,DateModif) values (9,'FV3','MOA',14,4,null,null,now()); | INSERT INTO SC_SystemeProduits(RefDimension,NomSysteme,typePresta,ligne,Quantite,formule,cte1,DateModif) values (10,'FV3','MOA',14,4,null,null,now()); | INSERT INTO SC_SystemeProduits(RefDimension,NomSysteme,typePresta,ligne,Quantite,formule,cte1,DateModif) values (11,'FV3','MOA',14,4,null,null,now()); | INSERT INTO SC_SystemeProduits(RefDimension,NomSysteme,typePresta,ligne,Quantite,formule,cte1,DateModif) values (12,'FV3','MOA',14,4,null,null,now()); | INSERT INTO SC_SystemeProduits(RefDimension,NomSysteme,typePresta,ligne,Quantite,formule,cte1,DateModif) values (13,'FV3','MOA',14,4,null,null,now()); | INSERT INTO SC_SystemeProduits(RefDimension,NomSysteme,typePresta,ligne,Quantite,formule,cte1,DateModif) values (14,'FV3','MOA',14,4,null,null,now()); | INSERT INTO SC_SystemeProduits(RefDimension,NomSysteme,typePresta,ligne,Quantite,formule,cte1,DateModif) values (15,'FV3','MOA',14,4,null,null,now()); | INSERT INTO SC_SystemeProduits(RefDimension,NomSysteme,typePresta,ligne,Quantite,formule,cte1,DateModif) values (16,'FV3','MOA',14,4,null,null,now()); | INSERT INTO SC_SystemeProduits(RefDimension,NomSysteme,typePresta,ligne,Quantite,formule,cte1,DateModif) values (17,'FV3','MOA',14,4,null,null,now()); | INSERT INTO SC_SystemeProduits(RefDimension,NomSysteme,typePresta,ligne,Quantite,formule,cte1,DateModif) values (18,'FV3','MOA',14,4,null,null,now());
16 | MOA | Coupe piquet | pc | 4 |  |  | 4 |  |  | 4 |  |  | 4 |  |  | 4 |  |  | 4 |  |  | 4 |  |  | 4 |  |  | 4 |  |  | 4 |  |  | 4 |  |  | 4 |  |  | 4 |  |  | 4 |  |  | 4 |  |  | 4 |  |  | 4 |  |  | 4 |  |  | INSERT INTO SC_SystemeProduits(RefDimension,NomSysteme,typePresta,ligne,Quantite,formule,cte1,DateModif) values (1,'FV3','MOA',16,4,null,null,now()); | INSERT INTO SC_SystemeProduits(RefDimension,NomSysteme,typePresta,ligne,Quantite,formule,cte1,DateModif) values (2,'FV3','MOA',16,4,null,null,now()); | INSERT INTO SC_SystemeProduits(RefDimension,NomSysteme,typePresta,ligne,Quantite,formule,cte1,DateModif) values (3,'FV3','MOA',16,4,null,null,now()); | INSERT INTO SC_SystemeProduits(RefDimension,NomSysteme,typePresta,ligne,Quantite,formule,cte1,DateModif) values (4,'FV3','MOA',16,4,null,null,now()); | INSERT INTO SC_SystemeProduits(RefDimension,NomSysteme,typePresta,ligne,Quantite,formule,cte1,DateModif) values (5,'FV3','MOA',16,4,null,null,now()); | INSERT INTO SC_SystemeProduits(RefDimension,NomSysteme,typePresta,ligne,Quantite,formule,cte1,DateModif) values (6,'FV3','MOA',16,4,null,null,now()); | INSERT INTO SC_SystemeProduits(RefDimension,NomSysteme,typePresta,ligne,Quantite,formule,cte1,DateModif) values (7,'FV3','MOA',16,4,null,null,now()); | INSERT INTO SC_SystemeProduits(RefDimension,NomSysteme,typePresta,ligne,Quantite,formule,cte1,DateModif) values (8,'FV3','MOA',16,4,null,null,now()); | INSERT INTO SC_SystemeProduits(RefDimension,NomSysteme,typePresta,ligne,Quantite,formule,cte1,DateModif) values (9,'FV3','MOA',16,4,null,null,now()); | INSERT INTO SC_SystemeProduits(RefDimension,NomSysteme,typePresta,ligne,Quantite,formule,cte1,DateModif) values (10,'FV3','MOA',16,4,null,null,now()); | INSERT INTO SC_SystemeProduits(RefDimension,NomSysteme,typePresta,ligne,Quantite,formule,cte1,DateModif) values (11,'FV3','MOA',16,4,null,null,now()); | INSERT INTO SC_SystemeProduits(RefDimension,NomSysteme,typePresta,ligne,Quantite,formule,cte1,DateModif) values (12,'FV3','MOA',16,4,null,null,now()); | INSERT INTO SC_SystemeProduits(RefDimension,NomSysteme,typePresta,ligne,Quantite,formule,cte1,DateModif) values (13,'FV3','MOA',16,4,null,null,now()); | INSERT INTO SC_SystemeProduits(RefDimension,NomSysteme,typePresta,ligne,Quantite,formule,cte1,DateModif) values (14,'FV3','MOA',16,4,null,null,now()); | INSERT INTO SC_SystemeProduits(RefDimension,NomSysteme,typePresta,ligne,Quantite,formule,cte1,DateModif) values (15,'FV3','MOA',16,4,null,null,now()); | INSERT INTO SC_SystemeProduits(RefDimension,NomSysteme,typePresta,ligne,Quantite,formule,cte1,DateModif) values (16,'FV3','MOA',16,4,null,null,now()); | INSERT INTO SC_SystemeProduits(RefDimension,NomSysteme,typePresta,ligne,Quantite,formule,cte1,DateModif) values (17,'FV3','MOA',16,4,null,null,now()); | INSERT INTO SC_SystemeProduits(RefDimension,NomSysteme,typePresta,ligne,Quantite,formule,cte1,DateModif) values (18,'FV3','MOA',16,4,null,null,now());
9 | MOA | Coupes plaques béton 50 | pc | 8.2 | 1*CTE1 | PERIMETRE | 10 | 1*CTE1 | PERIMETRE | 12 | 1*CTE1 | PERIMETRE | 13 | 1*CTE1 | PERIMETRE | 14 | 1*CTE1 | PERIMETRE | 15 | 1*CTE1 | PERIMETRE | 16 | 1*CTE1 | PERIMETRE | 17 | 1*CTE1 | PERIMETRE | 18 | 1*CTE1 | PERIMETRE | 20 | 1*CTE1 | PERIMETRE | 22 | 1*CTE1 | PERIMETRE | 23 | 1*CTE1 | PERIMETRE | 22 | 1*CTE1 | PERIMETRE | 24 | 1*CTE1 | PERIMETRE | 25 | 1*CTE1 | PERIMETRE | 26 | 1*CTE1 | PERIMETRE | 28 | 1*CTE1 | PERIMETRE | 26 | 1*CTE1 | PERIMETRE | INSERT INTO SC_SystemeProduits(RefDimension,NomSysteme,typePresta,ligne,Quantite,formule,cte1,DateModif) values (1,'FV3','MOA',9,null,'1*CTE1','PERIMETRE',now()); | INSERT INTO SC_SystemeProduits(RefDimension,NomSysteme,typePresta,ligne,Quantite,formule,cte1,DateModif) values (2,'FV3','MOA',9,null,'1*CTE1','PERIMETRE',now()); | INSERT INTO SC_SystemeProduits(RefDimension,NomSysteme,typePresta,ligne,Quantite,formule,cte1,DateModif) values (3,'FV3','MOA',9,null,'1*CTE1','PERIMETRE',now()); | INSERT INTO SC_SystemeProduits(RefDimension,NomSysteme,typePresta,ligne,Quantite,formule,cte1,DateModif) values (4,'FV3','MOA',9,null,'1*CTE1','PERIMETRE',now()); | INSERT INTO SC_SystemeProduits(RefDimension,NomSysteme,typePresta,ligne,Quantite,formule,cte1,DateModif) values (5,'FV3','MOA',9,null,'1*CTE1','PERIMETRE',now()); | INSERT INTO SC_SystemeProduits(RefDimension,NomSysteme,typePresta,ligne,Quantite,formule,cte1,DateModif) values (6,'FV3','MOA',9,null,'1*CTE1','PERIMETRE',now()); | INSERT INTO SC_SystemeProduits(RefDimension,NomSysteme,typePresta,ligne,Quantite,formule,cte1,DateModif) values (7,'FV3','MOA',9,null,'1*CTE1','PERIMETRE',now()); | INSERT INTO SC_SystemeProduits(RefDimension,NomSysteme,typePresta,ligne,Quantite,formule,cte1,DateModif) values (8,'FV3','MOA',9,null,'1*CTE1','PERIMETRE',now()); | INSERT INTO SC_SystemeProduits(RefDimension,NomSysteme,typePresta,ligne,Quantite,formule,cte1,DateModif) values (9,'FV3','MOA',9,null,'1*CTE1','PERIMETRE',now()); | INSERT INTO SC_SystemeProduits(RefDimension,NomSysteme,typePresta,ligne,Quantite,formule,cte1,DateModif) values (10,'FV3','MOA',9,null,'1*CTE1','PERIMETRE',now()); | INSERT INTO SC_SystemeProduits(RefDimension,NomSysteme,typePresta,ligne,Quantite,formule,cte1,DateModif) values (11,'FV3','MOA',9,null,'1*CTE1','PERIMETRE',now()); | INSERT INTO SC_SystemeProduits(RefDimension,NomSysteme,typePresta,ligne,Quantite,formule,cte1,DateModif) values (12,'FV3','MOA',9,null,'1*CTE1','PERIMETRE',now()); | INSERT INTO SC_SystemeProduits(RefDimension,NomSysteme,typePresta,ligne,Quantite,formule,cte1,DateModif) values (13,'FV3','MOA',9,null,'1*CTE1','PERIMETRE',now()); | INSERT INTO SC_SystemeProduits(RefDimension,NomSysteme,typePresta,ligne,Quantite,formule,cte1,DateModif) values (14,'FV3','MOA',9,null,'1*CTE1','PERIMETRE',now()); | INSERT INTO SC_SystemeProduits(RefDimension,NomSysteme,typePresta,ligne,Quantite,formule,cte1,DateModif) values (15,'FV3','MOA',9,null,'1*CTE1','PERIMETRE',now()); | INSERT INTO SC_SystemeProduits(RefDimension,NomSysteme,typePresta,ligne,Quantite,formule,cte1,DateModif) values (16,'FV3','MOA',9,null,'1*CTE1','PERIMETRE',now()); | INSERT INTO SC_SystemeProduits(RefDimension,NomSysteme,typePresta,ligne,Quantite,formule,cte1,DateModif) values (17,'FV3','MOA',9,null,'1*CTE1','PERIMETRE',now()); | INSERT INTO SC_SystemeProduits(RefDimension,NomSysteme,typePresta,ligne,Quantite,formule,cte1,DateModif) values (18,'FV3','MOA',9,null,'1*CTE1','PERIMETRE',now());
11 | MOA | Percerment plaques béton | pc | 32.8 | 4*CTE1 | PERIMETRE | 40 | 4*CTE1 | PERIMETRE | 48 | 4*CTE1 | PERIMETRE | 52 | 4*CTE1 | PERIMETRE | 56 | 4*CTE1 | PERIMETRE | 60 | 4*CTE1 | PERIMETRE | 64 | 4*CTE1 | PERIMETRE | 68 | 4*CTE1 | PERIMETRE | 72 | 4*CTE1 | PERIMETRE | 80 | 4*CTE1 | PERIMETRE | 88 | 4*CTE1 | PERIMETRE | 92 | 4*CTE1 | PERIMETRE | 88 | 4*CTE1 | PERIMETRE | 96 | 4*CTE1 | PERIMETRE | 100 | 4*CTE1 | PERIMETRE | 104 | 4*CTE1 | PERIMETRE | 112 | 4*CTE1 | PERIMETRE | 104 | 4*CTE1 | PERIMETRE | INSERT INTO SC_SystemeProduits(RefDimension,NomSysteme,typePresta,ligne,Quantite,formule,cte1,DateModif) values (1,'FV3','MOA',11,null,'4*CTE1','PERIMETRE',now()); | INSERT INTO SC_SystemeProduits(RefDimension,NomSysteme,typePresta,ligne,Quantite,formule,cte1,DateModif) values (2,'FV3','MOA',11,null,'4*CTE1','PERIMETRE',now()); | INSERT INTO SC_SystemeProduits(RefDimension,NomSysteme,typePresta,ligne,Quantite,formule,cte1,DateModif) values (3,'FV3','MOA',11,null,'4*CTE1','PERIMETRE',now()); | INSERT INTO SC_SystemeProduits(RefDimension,NomSysteme,typePresta,ligne,Quantite,formule,cte1,DateModif) values (4,'FV3','MOA',11,null,'4*CTE1','PERIMETRE',now()); | INSERT INTO SC_SystemeProduits(RefDimension,NomSysteme,typePresta,ligne,Quantite,formule,cte1,DateModif) values (5,'FV3','MOA',11,null,'4*CTE1','PERIMETRE',now()); | INSERT INTO SC_SystemeProduits(RefDimension,NomSysteme,typePresta,ligne,Quantite,formule,cte1,DateModif) values (6,'FV3','MOA',11,null,'4*CTE1','PERIMETRE',now()); | INSERT INTO SC_SystemeProduits(RefDimension,NomSysteme,typePresta,ligne,Quantite,formule,cte1,DateModif) values (7,'FV3','MOA',11,null,'4*CTE1','PERIMETRE',now()); | INSERT INTO SC_SystemeProduits(RefDimension,NomSysteme,typePresta,ligne,Quantite,formule,cte1,DateModif) values (8,'FV3','MOA',11,null,'4*CTE1','PERIMETRE',now()); | INSERT INTO SC_SystemeProduits(RefDimension,NomSysteme,typePresta,ligne,Quantite,formule,cte1,DateModif) values (9,'FV3','MOA',11,null,'4*CTE1','PERIMETRE',now()); | INSERT INTO SC_SystemeProduits(RefDimension,NomSysteme,typePresta,ligne,Quantite,formule,cte1,DateModif) values (10,'FV3','MOA',11,null,'4*CTE1','PERIMETRE',now()); | INSERT INTO SC_SystemeProduits(RefDimension,NomSysteme,typePresta,ligne,Quantite,formule,cte1,DateModif) values (11,'FV3','MOA',11,null,'4*CTE1','PERIMETRE',now()); | INSERT INTO SC_SystemeProduits(RefDimension,NomSysteme,typePresta,ligne,Quantite,formule,cte1,DateModif) values (12,'FV3','MOA',11,null,'4*CTE1','PERIMETRE',now()); | INSERT INTO SC_SystemeProduits(RefDimension,NomSysteme,typePresta,ligne,Quantite,formule,cte1,DateModif) values (13,'FV3','MOA',11,null,'4*CTE1','PERIMETRE',now()); | INSERT INTO SC_SystemeProduits(RefDimension,NomSysteme,typePresta,ligne,Quantite,formule,cte1,DateModif) values (14,'FV3','MOA',11,null,'4*CTE1','PERIMETRE',now()); | INSERT INTO SC_SystemeProduits(RefDimension,NomSysteme,typePresta,ligne,Quantite,formule,cte1,DateModif) values (15,'FV3','MOA',11,null,'4*CTE1','PERIMETRE',now()); | INSERT INTO SC_SystemeProduits(RefDimension,NomSysteme,typePresta,ligne,Quantite,formule,cte1,DateModif) values (16,'FV3','MOA',11,null,'4*CTE1','PERIMETRE',now()); | INSERT INTO SC_SystemeProduits(RefDimension,NomSysteme,typePresta,ligne,Quantite,formule,cte1,DateModif) values (17,'FV3','MOA',11,null,'4*CTE1','PERIMETRE',now()); | INSERT INTO SC_SystemeProduits(RefDimension,NomSysteme,typePresta,ligne,Quantite,formule,cte1,DateModif) values (18,'FV3','MOA',11,null,'4*CTE1','PERIMETRE',now());
37 | MOC | Pose CHEVRON CL4 Cadre 70/40 | ml | 9.02 | 1.1*CTE1 | PERIMETRE | 11 | 1.1*CTE1 | PERIMETRE | 13.2 | 1.1*CTE1 | PERIMETRE | 14.3 | 1.1*CTE1 | PERIMETRE | 15.4 | 1.1*CTE1 | PERIMETRE | 16.5 | 1.1*CTE1 | PERIMETRE | 17.6 | 1.1*CTE1 | PERIMETRE | 18.7 | 1.1*CTE1 | PERIMETRE | 19.8 | 1.1*CTE1 | PERIMETRE | 22 | 1.1*CTE1 | PERIMETRE | 24.2 | 1.1*CTE1 | PERIMETRE | 25.3 | 1.1*CTE1 | PERIMETRE | 24.2 | 1.1*CTE1 | PERIMETRE | 26.4 | 1.1*CTE1 | PERIMETRE | 27.5 | 1.1*CTE1 | PERIMETRE | 28.6 | 1.1*CTE1 | PERIMETRE | 30.8 | 1.1*CTE1 | PERIMETRE | 28.6 | 1.1*CTE1 | PERIMETRE | INSERT INTO SC_SystemeProduits(RefDimension,NomSysteme,typePresta,ligne,Quantite,formule,cte1,DateModif) values (1,'FV3','MOC',37,null,'1.1*CTE1','PERIMETRE',now()); | INSERT INTO SC_SystemeProduits(RefDimension,NomSysteme,typePresta,ligne,Quantite,formule,cte1,DateModif) values (2,'FV3','MOC',37,null,'1.1*CTE1','PERIMETRE',now()); | INSERT INTO SC_SystemeProduits(RefDimension,NomSysteme,typePresta,ligne,Quantite,formule,cte1,DateModif) values (3,'FV3','MOC',37,null,'1.1*CTE1','PERIMETRE',now()); | INSERT INTO SC_SystemeProduits(RefDimension,NomSysteme,typePresta,ligne,Quantite,formule,cte1,DateModif) values (4,'FV3','MOC',37,null,'1.1*CTE1','PERIMETRE',now()); | INSERT INTO SC_SystemeProduits(RefDimension,NomSysteme,typePresta,ligne,Quantite,formule,cte1,DateModif) values (5,'FV3','MOC',37,null,'1.1*CTE1','PERIMETRE',now()); | INSERT INTO SC_SystemeProduits(RefDimension,NomSysteme,typePresta,ligne,Quantite,formule,cte1,DateModif) values (6,'FV3','MOC',37,null,'1.1*CTE1','PERIMETRE',now()); | INSERT INTO SC_SystemeProduits(RefDimension,NomSysteme,typePresta,ligne,Quantite,formule,cte1,DateModif) values (7,'FV3','MOC',37,null,'1.1*CTE1','PERIMETRE',now()); | INSERT INTO SC_SystemeProduits(RefDimension,NomSysteme,typePresta,ligne,Quantite,formule,cte1,DateModif) values (8,'FV3','MOC',37,null,'1.1*CTE1','PERIMETRE',now()); | INSERT INTO SC_SystemeProduits(RefDimension,NomSysteme,typePresta,ligne,Quantite,formule,cte1,DateModif) values (9,'FV3','MOC',37,null,'1.1*CTE1','PERIMETRE',now()); | INSERT INTO SC_SystemeProduits(RefDimension,NomSysteme,typePresta,ligne,Quantite,formule,cte1,DateModif) values (10,'FV3','MOC',37,null,'1.1*CTE1','PERIMETRE',now()); | INSERT INTO SC_SystemeProduits(RefDimension,NomSysteme,typePresta,ligne,Quantite,formule,cte1,DateModif) values (11,'FV3','MOC',37,null,'1.1*CTE1','PERIMETRE',now()); | INSERT INTO SC_SystemeProduits(RefDimension,NomSysteme,typePresta,ligne,Quantite,formule,cte1,DateModif) values (12,'FV3','MOC',37,null,'1.1*CTE1','PERIMETRE',now()); | INSERT INTO SC_SystemeProduits(RefDimension,NomSysteme,typePresta,ligne,Quantite,formule,cte1,DateModif) values (13,'FV3','MOC',37,null,'1.1*CTE1','PERIMETRE',now()); | INSERT INTO SC_SystemeProduits(RefDimension,NomSysteme,typePresta,ligne,Quantite,formule,cte1,DateModif) values (14,'FV3','MOC',37,null,'1.1*CTE1','PERIMETRE',now()); | INSERT INTO SC_SystemeProduits(RefDimension,NomSysteme,typePresta,ligne,Quantite,formule,cte1,DateModif) values (15,'FV3','MOC',37,null,'1.1*CTE1','PERIMETRE',now()); | INSERT INTO SC_SystemeProduits(RefDimension,NomSysteme,typePresta,ligne,Quantite,formule,cte1,DateModif) values (16,'FV3','MOC',37,null,'1.1*CTE1','PERIMETRE',now()); | INSERT INTO SC_SystemeProduits(RefDimension,NomSysteme,typePresta,ligne,Quantite,formule,cte1,DateModif) values (17,'FV3','MOC',37,null,'1.1*CTE1','PERIMETRE',now()); | INSERT INTO SC_SystemeProduits(RefDimension,NomSysteme,typePresta,ligne,Quantite,formule,cte1,DateModif) values (18,'FV3','MOC',37,null,'1.1*CTE1','PERIMETRE',now());
39 | MOC | Pose CHEVRON milieu | ml | 1 |  |  | 1 |  |  | 1 |  |  | 1 |  |  | 1 |  |  | 1 |  |  | 1 |  |  | 1 |  |  | 1 |  |  | 1 |  |  | 1 |  |  | 1 |  |  | 1 |  |  | 1 |  |  | 1 |  |  | 1 |  |  | 1 |  |  | 1 |  |  | INSERT INTO SC_SystemeProduits(RefDimension,NomSysteme,typePresta,ligne,Quantite,formule,cte1,DateModif) values (1,'FV3','MOC',39,1,null,null,now()); | INSERT INTO SC_SystemeProduits(RefDimension,NomSysteme,typePresta,ligne,Quantite,formule,cte1,DateModif) values (2,'FV3','MOC',39,1,null,null,now()); | INSERT INTO SC_SystemeProduits(RefDimension,NomSysteme,typePresta,ligne,Quantite,formule,cte1,DateModif) values (3,'FV3','MOC',39,1,null,null,now()); | INSERT INTO SC_SystemeProduits(RefDimension,NomSysteme,typePresta,ligne,Quantite,formule,cte1,DateModif) values (4,'FV3','MOC',39,1,null,null,now()); | INSERT INTO SC_SystemeProduits(RefDimension,NomSysteme,typePresta,ligne,Quantite,formule,cte1,DateModif) values (5,'FV3','MOC',39,1,null,null,now()); | INSERT INTO SC_SystemeProduits(RefDimension,NomSysteme,typePresta,ligne,Quantite,formule,cte1,DateModif) values (6,'FV3','MOC',39,1,null,null,now()); | INSERT INTO SC_SystemeProduits(RefDimension,NomSysteme,typePresta,ligne,Quantite,formule,cte1,DateModif) values (7,'FV3','MOC',39,1,null,null,now()); | INSERT INTO SC_SystemeProduits(RefDimension,NomSysteme,typePresta,ligne,Quantite,formule,cte1,DateModif) values (8,'FV3','MOC',39,1,null,null,now()); | INSERT INTO SC_SystemeProduits(RefDimension,NomSysteme,typePresta,ligne,Quantite,formule,cte1,DateModif) values (9,'FV3','MOC',39,1,null,null,now()); | INSERT INTO SC_SystemeProduits(RefDimension,NomSysteme,typePresta,ligne,Quantite,formule,cte1,DateModif) values (10,'FV3','MOC',39,1,null,null,now()); | INSERT INTO SC_SystemeProduits(RefDimension,NomSysteme,typePresta,ligne,Quantite,formule,cte1,DateModif) values (11,'FV3','MOC',39,1,null,null,now()); | INSERT INTO SC_SystemeProduits(RefDimension,NomSysteme,typePresta,ligne,Quantite,formule,cte1,DateModif) values (12,'FV3','MOC',39,1,null,null,now()); | INSERT INTO SC_SystemeProduits(RefDimension,NomSysteme,typePresta,ligne,Quantite,formule,cte1,DateModif) values (13,'FV3','MOC',39,1,null,null,now()); | INSERT INTO SC_SystemeProduits(RefDimension,NomSysteme,typePresta,ligne,Quantite,formule,cte1,DateModif) values (14,'FV3','MOC',39,1,null,null,now()); | INSERT INTO SC_SystemeProduits(RefDimension,NomSysteme,typePresta,ligne,Quantite,formule,cte1,DateModif) values (15,'FV3','MOC',39,1,null,null,now()); | INSERT INTO SC_SystemeProduits(RefDimension,NomSysteme,typePresta,ligne,Quantite,formule,cte1,DateModif) values (16,'FV3','MOC',39,1,null,null,now()); | INSERT INTO SC_SystemeProduits(RefDimension,NomSysteme,typePresta,ligne,Quantite,formule,cte1,DateModif) values (17,'FV3','MOC',39,1,null,null,now()); | INSERT INTO SC_SystemeProduits(RefDimension,NomSysteme,typePresta,ligne,Quantite,formule,cte1,DateModif) values (18,'FV3','MOC',39,1,null,null,now());
44 | MOC | Planter Piquets BOIS 50/50 ou 46/46 | pc | 4 |  |  | 4 |  |  | 4 |  |  | 4 |  |  | 4 |  |  | 4 |  |  | 4 |  |  | 4 |  |  | 4 |  |  | 4 |  |  | 4 |  |  | 4 |  |  | 4 |  |  | 4 |  |  | 4 |  |  | 4 |  |  | 4 |  |  | 4 |  |  | INSERT INTO SC_SystemeProduits(RefDimension,NomSysteme,typePresta,ligne,Quantite,formule,cte1,DateModif) values (1,'FV3','MOC',44,4,null,null,now()); | INSERT INTO SC_SystemeProduits(RefDimension,NomSysteme,typePresta,ligne,Quantite,formule,cte1,DateModif) values (2,'FV3','MOC',44,4,null,null,now()); | INSERT INTO SC_SystemeProduits(RefDimension,NomSysteme,typePresta,ligne,Quantite,formule,cte1,DateModif) values (3,'FV3','MOC',44,4,null,null,now()); | INSERT INTO SC_SystemeProduits(RefDimension,NomSysteme,typePresta,ligne,Quantite,formule,cte1,DateModif) values (4,'FV3','MOC',44,4,null,null,now()); | INSERT INTO SC_SystemeProduits(RefDimension,NomSysteme,typePresta,ligne,Quantite,formule,cte1,DateModif) values (5,'FV3','MOC',44,4,null,null,now()); | INSERT INTO SC_SystemeProduits(RefDimension,NomSysteme,typePresta,ligne,Quantite,formule,cte1,DateModif) values (6,'FV3','MOC',44,4,null,null,now()); | INSERT INTO SC_SystemeProduits(RefDimension,NomSysteme,typePresta,ligne,Quantite,formule,cte1,DateModif) values (7,'FV3','MOC',44,4,null,null,now()); | INSERT INTO SC_SystemeProduits(RefDimension,NomSysteme,typePresta,ligne,Quantite,formule,cte1,DateModif) values (8,'FV3','MOC',44,4,null,null,now()); | INSERT INTO SC_SystemeProduits(RefDimension,NomSysteme,typePresta,ligne,Quantite,formule,cte1,DateModif) values (9,'FV3','MOC',44,4,null,null,now()); | INSERT INTO SC_SystemeProduits(RefDimension,NomSysteme,typePresta,ligne,Quantite,formule,cte1,DateModif) values (10,'FV3','MOC',44,4,null,null,now()); | INSERT INTO SC_SystemeProduits(RefDimension,NomSysteme,typePresta,ligne,Quantite,formule,cte1,DateModif) values (11,'FV3','MOC',44,4,null,null,now()); | INSERT INTO SC_SystemeProduits(RefDimension,NomSysteme,typePresta,ligne,Quantite,formule,cte1,DateModif) values (12,'FV3','MOC',44,4,null,null,now()); | INSERT INTO SC_SystemeProduits(RefDimension,NomSysteme,typePresta,ligne,Quantite,formule,cte1,DateModif) values (13,'FV3','MOC',44,4,null,null,now()); | INSERT INTO SC_SystemeProduits(RefDimension,NomSysteme,typePresta,ligne,Quantite,formule,cte1,DateModif) values (14,'FV3','MOC',44,4,null,null,now()); | INSERT INTO SC_SystemeProduits(RefDimension,NomSysteme,typePresta,ligne,Quantite,formule,cte1,DateModif) values (15,'FV3','MOC',44,4,null,null,now()); | INSERT INTO SC_SystemeProduits(RefDimension,NomSysteme,typePresta,ligne,Quantite,formule,cte1,DateModif) values (16,'FV3','MOC',44,4,null,null,now()); | INSERT INTO SC_SystemeProduits(RefDimension,NomSysteme,typePresta,ligne,Quantite,formule,cte1,DateModif) values (17,'FV3','MOC',44,4,null,null,now()); | INSERT INTO SC_SystemeProduits(RefDimension,NomSysteme,typePresta,ligne,Quantite,formule,cte1,DateModif) values (18,'FV3','MOC',44,4,null,null,now());
46 | MOC | Pose plaques béton 50 | ml | 15.744 | 1.92*CTE1 | PERIMETRE | 19.2 | 1.92*CTE1 | PERIMETRE | 23.04 | 1.92*CTE1 | PERIMETRE | 24.96 | 1.92*CTE1 | PERIMETRE | 26.88 | 1.92*CTE1 | PERIMETRE | 28.8 | 1.92*CTE1 | PERIMETRE | 30.72 | 1.92*CTE1 | PERIMETRE | 32.64 | 1.92*CTE1 | PERIMETRE | 34.56 | 1.92*CTE1 | PERIMETRE | 38.4 | 1.92*CTE1 | PERIMETRE | 42.24 | 1.92*CTE1 | PERIMETRE | 44.16 | 1.92*CTE1 | PERIMETRE | 42.24 | 1.92*CTE1 | PERIMETRE | 46.08 | 1.92*CTE1 | PERIMETRE | 48 | 1.92*CTE1 | PERIMETRE | 49.92 | 1.92*CTE1 | PERIMETRE | 53.76 | 1.92*CTE1 | PERIMETRE | 49.92 | 1.92*CTE1 | PERIMETRE | INSERT INTO SC_SystemeProduits(RefDimension,NomSysteme,typePresta,ligne,Quantite,formule,cte1,DateModif) values (1,'FV3','MOC',46,null,'1.92*CTE1','PERIMETRE',now()); | INSERT INTO SC_SystemeProduits(RefDimension,NomSysteme,typePresta,ligne,Quantite,formule,cte1,DateModif) values (2,'FV3','MOC',46,null,'1.92*CTE1','PERIMETRE',now()); | INSERT INTO SC_SystemeProduits(RefDimension,NomSysteme,typePresta,ligne,Quantite,formule,cte1,DateModif) values (3,'FV3','MOC',46,null,'1.92*CTE1','PERIMETRE',now()); | INSERT INTO SC_SystemeProduits(RefDimension,NomSysteme,typePresta,ligne,Quantite,formule,cte1,DateModif) values (4,'FV3','MOC',46,null,'1.92*CTE1','PERIMETRE',now()); | INSERT INTO SC_SystemeProduits(RefDimension,NomSysteme,typePresta,ligne,Quantite,formule,cte1,DateModif) values (5,'FV3','MOC',46,null,'1.92*CTE1','PERIMETRE',now()); | INSERT INTO SC_SystemeProduits(RefDimension,NomSysteme,typePresta,ligne,Quantite,formule,cte1,DateModif) values (6,'FV3','MOC',46,null,'1.92*CTE1','PERIMETRE',now()); | INSERT INTO SC_SystemeProduits(RefDimension,NomSysteme,typePresta,ligne,Quantite,formule,cte1,DateModif) values (7,'FV3','MOC',46,null,'1.92*CTE1','PERIMETRE',now()); | INSERT INTO SC_SystemeProduits(RefDimension,NomSysteme,typePresta,ligne,Quantite,formule,cte1,DateModif) values (8,'FV3','MOC',46,null,'1.92*CTE1','PERIMETRE',now()); | INSERT INTO SC_SystemeProduits(RefDimension,NomSysteme,typePresta,ligne,Quantite,formule,cte1,DateModif) values (9,'FV3','MOC',46,null,'1.92*CTE1','PERIMETRE',now()); | INSERT INTO SC_SystemeProduits(RefDimension,NomSysteme,typePresta,ligne,Quantite,formule,cte1,DateModif) values (10,'FV3','MOC',46,null,'1.92*CTE1','PERIMETRE',now()); | INSERT INTO SC_SystemeProduits(RefDimension,NomSysteme,typePresta,ligne,Quantite,formule,cte1,DateModif) values (11,'FV3','MOC',46,null,'1.92*CTE1','PERIMETRE',now()); | INSERT INTO SC_SystemeProduits(RefDimension,NomSysteme,typePresta,ligne,Quantite,formule,cte1,DateModif) values (12,'FV3','MOC',46,null,'1.92*CTE1','PERIMETRE',now()); | INSERT INTO SC_SystemeProduits(RefDimension,NomSysteme,typePresta,ligne,Quantite,formule,cte1,DateModif) values (13,'FV3','MOC',46,null,'1.92*CTE1','PERIMETRE',now()); | INSERT INTO SC_SystemeProduits(RefDimension,NomSysteme,typePresta,ligne,Quantite,formule,cte1,DateModif) values (14,'FV3','MOC',46,null,'1.92*CTE1','PERIMETRE',now()); | INSERT INTO SC_SystemeProduits(RefDimension,NomSysteme,typePresta,ligne,Quantite,formule,cte1,DateModif) values (15,'FV3','MOC',46,null,'1.92*CTE1','PERIMETRE',now()); | INSERT INTO SC_SystemeProduits(RefDimension,NomSysteme,typePresta,ligne,Quantite,formule,cte1,DateModif) values (16,'FV3','MOC',46,null,'1.92*CTE1','PERIMETRE',now()); | INSERT INTO SC_SystemeProduits(RefDimension,NomSysteme,typePresta,ligne,Quantite,formule,cte1,DateModif) values (17,'FV3','MOC',46,null,'1.92*CTE1','PERIMETRE',now()); | INSERT INTO SC_SystemeProduits(RefDimension,NomSysteme,typePresta,ligne,Quantite,formule,cte1,DateModif) values (18,'FV3','MOC',46,null,'1.92*CTE1','PERIMETRE',now());
9 | MP | Plaques béton (25-50) | ml | 15.744 | 1.92*CTE1 | PERIMETRE | 19.2 | 1.92*CTE1 | PERIMETRE | 23.04 | 1.92*CTE1 | PERIMETRE | 24.96 | 1.92*CTE1 | PERIMETRE | 26.88 | 1.92*CTE1 | PERIMETRE | 28.8 | 1.92*CTE1 | PERIMETRE | 30.72 | 1.92*CTE1 | PERIMETRE | 32.64 | 1.92*CTE1 | PERIMETRE | 34.56 | 1.92*CTE1 | PERIMETRE | 38.4 | 1.92*CTE1 | PERIMETRE | 42.24 | 1.92*CTE1 | PERIMETRE | 44.16 | 1.92*CTE1 | PERIMETRE | 42.24 | 1.92*CTE1 | PERIMETRE | 46.08 | 1.92*CTE1 | PERIMETRE | 48 | 1.92*CTE1 | PERIMETRE | 49.92 | 1.92*CTE1 | PERIMETRE | 53.76 | 1.92*CTE1 | PERIMETRE | 49.92 | 1.92*CTE1 | PERIMETRE | INSERT INTO SC_SystemeProduits(RefDimension,NomSysteme,typePresta,ligne,Quantite,formule,cte1,DateModif) values (1,'FV3','MP',9,null,'1.92*CTE1','PERIMETRE',now()); | INSERT INTO SC_SystemeProduits(RefDimension,NomSysteme,typePresta,ligne,Quantite,formule,cte1,DateModif) values (2,'FV3','MP',9,null,'1.92*CTE1','PERIMETRE',now()); | INSERT INTO SC_SystemeProduits(RefDimension,NomSysteme,typePresta,ligne,Quantite,formule,cte1,DateModif) values (3,'FV3','MP',9,null,'1.92*CTE1','PERIMETRE',now()); | INSERT INTO SC_SystemeProduits(RefDimension,NomSysteme,typePresta,ligne,Quantite,formule,cte1,DateModif) values (4,'FV3','MP',9,null,'1.92*CTE1','PERIMETRE',now()); | INSERT INTO SC_SystemeProduits(RefDimension,NomSysteme,typePresta,ligne,Quantite,formule,cte1,DateModif) values (5,'FV3','MP',9,null,'1.92*CTE1','PERIMETRE',now()); | INSERT INTO SC_SystemeProduits(RefDimension,NomSysteme,typePresta,ligne,Quantite,formule,cte1,DateModif) values (6,'FV3','MP',9,null,'1.92*CTE1','PERIMETRE',now()); | INSERT INTO SC_SystemeProduits(RefDimension,NomSysteme,typePresta,ligne,Quantite,formule,cte1,DateModif) values (7,'FV3','MP',9,null,'1.92*CTE1','PERIMETRE',now()); | INSERT INTO SC_SystemeProduits(RefDimension,NomSysteme,typePresta,ligne,Quantite,formule,cte1,DateModif) values (8,'FV3','MP',9,null,'1.92*CTE1','PERIMETRE',now()); | INSERT INTO SC_SystemeProduits(RefDimension,NomSysteme,typePresta,ligne,Quantite,formule,cte1,DateModif) values (9,'FV3','MP',9,null,'1.92*CTE1','PERIMETRE',now()); | INSERT INTO SC_SystemeProduits(RefDimension,NomSysteme,typePresta,ligne,Quantite,formule,cte1,DateModif) values (10,'FV3','MP',9,null,'1.92*CTE1','PERIMETRE',now()); | INSERT INTO SC_SystemeProduits(RefDimension,NomSysteme,typePresta,ligne,Quantite,formule,cte1,DateModif) values (11,'FV3','MP',9,null,'1.92*CTE1','PERIMETRE',now()); | INSERT INTO SC_SystemeProduits(RefDimension,NomSysteme,typePresta,ligne,Quantite,formule,cte1,DateModif) values (12,'FV3','MP',9,null,'1.92*CTE1','PERIMETRE',now()); | INSERT INTO SC_SystemeProduits(RefDimension,NomSysteme,typePresta,ligne,Quantite,formule,cte1,DateModif) values (13,'FV3','MP',9,null,'1.92*CTE1','PERIMETRE',now()); | INSERT INTO SC_SystemeProduits(RefDimension,NomSysteme,typePresta,ligne,Quantite,formule,cte1,DateModif) values (14,'FV3','MP',9,null,'1.92*CTE1','PERIMETRE',now()); | INSERT INTO SC_SystemeProduits(RefDimension,NomSysteme,typePresta,ligne,Quantite,formule,cte1,DateModif) values (15,'FV3','MP',9,null,'1.92*CTE1','PERIMETRE',now()); | INSERT INTO SC_SystemeProduits(RefDimension,NomSysteme,typePresta,ligne,Quantite,formule,cte1,DateModif) values (16,'FV3','MP',9,null,'1.92*CTE1','PERIMETRE',now()); | INSERT INTO SC_SystemeProduits(RefDimension,NomSysteme,typePresta,ligne,Quantite,formule,cte1,DateModif) values (17,'FV3','MP',9,null,'1.92*CTE1','PERIMETRE',now()); | INSERT INTO SC_SystemeProduits(RefDimension,NomSysteme,typePresta,ligne,Quantite,formule,cte1,DateModif) values (18,'FV3','MP',9,null,'1.92*CTE1','PERIMETRE',now());
94 | MOC | POSE CLOISON CENTRALE | ml |  | 1*CTE1 | LONGUEUR |  | 1*CTE1 | LONGUEUR |  | 1*CTE1 | LONGUEUR |  | 1*CTE1 | LONGUEUR |  | 1*CTE1 | LONGUEUR |  | 1*CTE1 | LONGUEUR |  | 1*CTE1 | LONGUEUR |  | 1*CTE1 | LONGUEUR |  | 1*CTE1 | LONGUEUR |  | 1*CTE1 | LONGUEUR |  | 1*CTE1 | LONGUEUR |  | 1*CTE1 | LONGUEUR |  | 1*CTE1 | LONGUEUR |  | 1*CTE1 | LONGUEUR |  | 1*CTE1 | LONGUEUR |  | 1*CTE1 | LONGUEUR |  | 1*CTE1 | LONGUEUR |  | 1*CTE1 | LONGUEUR | INSERT INTO SC_SystemeProduits(RefDimension,NomSysteme,typePresta,ligne,Quantite,formule,cte1,DateModif) values (1,'FV3','MOC',94,null,'1*CTE1','LONGUEUR',now()); | INSERT INTO SC_SystemeProduits(RefDimension,NomSysteme,typePresta,ligne,Quantite,formule,cte1,DateModif) values (2,'FV3','MOC',94,null,'1*CTE1','LONGUEUR',now()); | INSERT INTO SC_SystemeProduits(RefDimension,NomSysteme,typePresta,ligne,Quantite,formule,cte1,DateModif) values (3,'FV3','MOC',94,null,'1*CTE1','LONGUEUR',now()); | INSERT INTO SC_SystemeProduits(RefDimension,NomSysteme,typePresta,ligne,Quantite,formule,cte1,DateModif) values (4,'FV3','MOC',94,null,'1*CTE1','LONGUEUR',now()); | INSERT INTO SC_SystemeProduits(RefDimension,NomSysteme,typePresta,ligne,Quantite,formule,cte1,DateModif) values (5,'FV3','MOC',94,null,'1*CTE1','LONGUEUR',now()); | INSERT INTO SC_SystemeProduits(RefDimension,NomSysteme,typePresta,ligne,Quantite,formule,cte1,DateModif) values (6,'FV3','MOC',94,null,'1*CTE1','LONGUEUR',now()); | INSERT INTO SC_SystemeProduits(RefDimension,NomSysteme,typePresta,ligne,Quantite,formule,cte1,DateModif) values (7,'FV3','MOC',94,null,'1*CTE1','LONGUEUR',now()); | INSERT INTO SC_SystemeProduits(RefDimension,NomSysteme,typePresta,ligne,Quantite,formule,cte1,DateModif) values (8,'FV3','MOC',94,null,'1*CTE1','LONGUEUR',now()); | INSERT INTO SC_SystemeProduits(RefDimension,NomSysteme,typePresta,ligne,Quantite,formule,cte1,DateModif) values (9,'FV3','MOC',94,null,'1*CTE1','LONGUEUR',now()); | INSERT INTO SC_SystemeProduits(RefDimension,NomSysteme,typePresta,ligne,Quantite,formule,cte1,DateModif) values (10,'FV3','MOC',94,null,'1*CTE1','LONGUEUR',now()); | INSERT INTO SC_SystemeProduits(RefDimension,NomSysteme,typePresta,ligne,Quantite,formule,cte1,DateModif) values (11,'FV3','MOC',94,null,'1*CTE1','LONGUEUR',now()); | INSERT INTO SC_SystemeProduits(RefDimension,NomSysteme,typePresta,ligne,Quantite,formule,cte1,DateModif) values (12,'FV3','MOC',94,null,'1*CTE1','LONGUEUR',now()); | INSERT INTO SC_SystemeProduits(RefDimension,NomSysteme,typePresta,ligne,Quantite,formule,cte1,DateModif) values (13,'FV3','MOC',94,null,'1*CTE1','LONGUEUR',now()); | INSERT INTO SC_SystemeProduits(RefDimension,NomSysteme,typePresta,ligne,Quantite,formule,cte1,DateModif) values (14,'FV3','MOC',94,null,'1*CTE1','LONGUEUR',now()); | INSERT INTO SC_SystemeProduits(RefDimension,NomSysteme,typePresta,ligne,Quantite,formule,cte1,DateModif) values (15,'FV3','MOC',94,null,'1*CTE1','LONGUEUR',now()); | INSERT INTO SC_SystemeProduits(RefDimension,NomSysteme,typePresta,ligne,Quantite,formule,cte1,DateModif) values (16,'FV3','MOC',94,null,'1*CTE1','LONGUEUR',now()); | INSERT INTO SC_SystemeProduits(RefDimension,NomSysteme,typePresta,ligne,Quantite,formule,cte1,DateModif) values (17,'FV3','MOC',94,null,'1*CTE1','LONGUEUR',now()); | INSERT INTO SC_SystemeProduits(RefDimension,NomSysteme,typePresta,ligne,Quantite,formule,cte1,DateModif) values (18,'FV3','MOC',94,null,'1*CTE1','LONGUEUR',now());
558 | MATIERE | KIT CLOISON CENTRALE 3 EH | pc |  |  |  | 1 | [51 empty] | INSERT INTO SC_SystemeProduits(RefDimension,NomSysteme,typePresta,ligne,Quantite,formule,cte1,DateModif) values (2,'FV3','MATIERE',558,1,null,null,now());
559 | MATIERE | KIT CLOISON CENTRALE 4 EH | pc | [6 empty] | 1 | [49 empty] | INSERT INTO SC_SystemeProduits(RefDimension,NomSysteme,typePresta,ligne,Quantite,formule,cte1,DateModif) values (3,'FV3','MATIERE',559,1,null,null,now());
560 | MATIERE | KIT CLOISON CENTRALE 5 EH | pc | [9 empty] | 1 | [47 empty] | INSERT INTO SC_SystemeProduits(RefDimension,NomSysteme,typePresta,ligne,Quantite,formule,cte1,DateModif) values (4,'FV3','MATIERE',560,1,null,null,now());
561 | MATIERE | KIT CLOISON CENTRALE 6 EH 4-3 | pc | [12 empty] | 1 | [45 empty] | INSERT INTO SC_SystemeProduits(RefDimension,NomSysteme,typePresta,ligne,Quantite,formule,cte1,DateModif) values (5,'FV3','MATIERE',561,1,null,null,now());
563 | MATIERE | KIT CLOISON CENTRALE 7 EH | pc | [15 empty] | 1 | [43 empty] | INSERT INTO SC_SystemeProduits(RefDimension,NomSysteme,typePresta,ligne,Quantite,formule,cte1,DateModif) values (6,'FV3','MATIERE',563,1,null,null,now());
564 | MATIERE | KIT CLOISON CENTRALE 8 EH | pc | [18 empty] | 1 | [41 empty] | INSERT INTO SC_SystemeProduits(RefDimension,NomSysteme,typePresta,ligne,Quantite,formule,cte1,DateModif) values (7,'FV3','MATIERE',564,1,null,null,now());
565 | MATIERE | KIT CLOISON CENTRALE 9 EH | pc | [21 empty] | 1 | [39 empty] | INSERT INTO SC_SystemeProduits(RefDimension,NomSysteme,typePresta,ligne,Quantite,formule,cte1,DateModif) values (8,'FV3','MATIERE',565,1,null,null,now());
566 | MATIERE | KIT CLOISON CENTRALE 10 EH | pc | [24 empty] | 1 | [37 empty] | INSERT INTO SC_SystemeProduits(RefDimension,NomSysteme,typePresta,ligne,Quantite,formule,cte1,DateModif) values (9,'FV3','MATIERE',566,1,null,null,now());
567 | MATIERE | KIT CLOISON CENTRALE 12 EH 6-4 | pc | [27 empty] | 1 | [35 empty] | INSERT INTO SC_SystemeProduits(RefDimension,NomSysteme,typePresta,ligne,Quantite,formule,cte1,DateModif) values (10,'FV3','MATIERE',567,1,null,null,now());
568 | MATIERE | KIT CLOISON CENTRALE 12 EH 8-3 | pc | [30 empty] | 1 | [33 empty] | INSERT INTO SC_SystemeProduits(RefDimension,NomSysteme,typePresta,ligne,Quantite,formule,cte1,DateModif) values (11,'FV3','MATIERE',568,1,null,null,now());
569 | MATIERE | KIT CLOISON CENTRALE 14 EH 8-3,5 | pc | [33 empty] | 1 | [31 empty] | INSERT INTO SC_SystemeProduits(RefDimension,NomSysteme,typePresta,ligne,Quantite,formule,cte1,DateModif) values (12,'FV3','MATIERE',569,1,null,null,now());
570 | MATIERE | KIT CLOISON CENTRALE 14 EH 7-4 | pc | [36 empty] | 1 | [29 empty] | INSERT INTO SC_SystemeProduits(RefDimension,NomSysteme,typePresta,ligne,Quantite,formule,cte1,DateModif) values (13,'FV3','MATIERE',570,1,null,null,now());
571 | MATIERE | KIT CLOISON CENTRALE 16 EH | pc | [39 empty] | 1 | [27 empty] | INSERT INTO SC_SystemeProduits(RefDimension,NomSysteme,typePresta,ligne,Quantite,formule,cte1,DateModif) values (14,'FV3','MATIERE',571,1,null,null,now());
572 | MATIERE | KIT CLOISON CENTRALE 18 EH 8-4,5 | pc | [42 empty] | 1 |  |  | 1 | [22 empty] | INSERT INTO SC_SystemeProduits(RefDimension,NomSysteme,typePresta,ligne,Quantite,formule,cte1,DateModif) values (15,'FV3','MATIERE',572,1,null,null,now()); | INSERT INTO SC_SystemeProduits(RefDimension,NomSysteme,typePresta,ligne,Quantite,formule,cte1,DateModif) values (16,'FV3','MATIERE',572,1,null,null,now());
573 | MATIERE | KIT CLOISON CENTRALE 20 EH | pc | [48 empty] | 1 |  |  | 1 | [18 empty] | INSERT INTO SC_SystemeProduits(RefDimension,NomSysteme,typePresta,ligne,Quantite,formule,cte1,DateModif) values (17,'FV3','MATIERE',573,1,null,null,now()); | INSERT INTO SC_SystemeProduits(RefDimension,NomSysteme,typePresta,ligne,Quantite,formule,cte1,DateModif) values (18,'FV3','MATIERE',573,1,null,null,now());

## FV4
FV4 |  |  | RefDimension | 1 |  |  | 2 |  |  | 3 |  |  | 4 |  |  | 5 |  |  | 6 |  |  | 7 |  |  | 8 |  |  | 9 |  |  | 10 |  |  | 11 |  |  | 12 |  |  | 13 |  |  | 14 |  |  | 15 |  |  | 16 |  |  | 17 |  |  | 18 |  |  | INSERT INTO SC_SystemeProduits(RefDimension,NomSysteme,typePresta,ligne,Quantite,formule,cte1,DateModif) values (#DIM#,'#SYSTEME#','#TYPE#',#LIGNE#,#Q#,#FORMULE#,#CTE#,now());
|  | PRODUITS | nb EH | 2 |  |  | 3 |  |  | 4 |  |  | 5 |  |  | 6 |  |  | 7 |  |  | 8 |  |  | 9 |  |  | 10 |  |  | 12 |  |  | 12 |  |  | 14 |  |  | 14 |  |  | 16 |  |  | 18 |  |  | 18 |  |  | 20 |  |  | 20 |  |  | 2 | 3 | 4 | 5 | 6 | 7 | 8 | 9 | 10 | 12(6/4) | 12(8/3) | 14(8/3,5) | 14(7/4) | 16 | 18(8/4,5) | 18(9/4) | 20(10/4) | 20(8/5)
|  |  | Unité | Quantité |  |  | Quantité |  |  | Quantité |  |  | Quantité |  |  | Quantité |  |  | Quantité |  |  | Quantité |  |  | Quantité |  |  | Quantité |  |  | Quantité |  |  | Quantité |  |  | Quantité |  |  | Quantité |  |  | Quantité |  |  | Quantité |  |  | Quantité |  |  | Quantité |  |  | Quantité
377 | MATIERE | PARPAINGS 25*50*15 | pc |  | 3*2*CTE1 | PERIMETRE |  | 3*2*CTE1 | PERIMETRE |  | 3*2*CTE1 | PERIMETRE |  | 3*2*CTE1 | PERIMETRE |  | 3*2*CTE1 | PERIMETRE |  | 3*2*CTE1 | PERIMETRE |  | 3*2*CTE1 | PERIMETRE |  | 3*2*CTE1 | PERIMETRE |  | 3*2*CTE1 | PERIMETRE |  | 3*2*CTE1 | PERIMETRE |  | 3*2*CTE1 | PERIMETRE |  | 3*2*CTE1 | PERIMETRE |  | 3*2*CTE1 | PERIMETRE |  | 3*2*CTE1 | PERIMETRE |  | 3*2*CTE1 | PERIMETRE |  | 3*2*CTE1 | PERIMETRE |  | 3*2*CTE1 | PERIMETRE |  | 3*2*CTE1 | PERIMETRE | INSERT INTO SC_SystemeProduits(RefDimension,NomSysteme,typePresta,ligne,Quantite,formule,cte1,DateModif) values (1,'FV4','MATIERE',377,null,'3*2*CTE1','PERIMETRE',now()); | INSERT INTO SC_SystemeProduits(RefDimension,NomSysteme,typePresta,ligne,Quantite,formule,cte1,DateModif) values (2,'FV4','MATIERE',377,null,'3*2*CTE1','PERIMETRE',now()); | INSERT INTO SC_SystemeProduits(RefDimension,NomSysteme,typePresta,ligne,Quantite,formule,cte1,DateModif) values (3,'FV4','MATIERE',377,null,'3*2*CTE1','PERIMETRE',now()); | INSERT INTO SC_SystemeProduits(RefDimension,NomSysteme,typePresta,ligne,Quantite,formule,cte1,DateModif) values (4,'FV4','MATIERE',377,null,'3*2*CTE1','PERIMETRE',now()); | INSERT INTO SC_SystemeProduits(RefDimension,NomSysteme,typePresta,ligne,Quantite,formule,cte1,DateModif) values (5,'FV4','MATIERE',377,null,'3*2*CTE1','PERIMETRE',now()); | INSERT INTO SC_SystemeProduits(RefDimension,NomSysteme,typePresta,ligne,Quantite,formule,cte1,DateModif) values (6,'FV4','MATIERE',377,null,'3*2*CTE1','PERIMETRE',now()); | INSERT INTO SC_SystemeProduits(RefDimension,NomSysteme,typePresta,ligne,Quantite,formule,cte1,DateModif) values (7,'FV4','MATIERE',377,null,'3*2*CTE1','PERIMETRE',now()); | INSERT INTO SC_SystemeProduits(RefDimension,NomSysteme,typePresta,ligne,Quantite,formule,cte1,DateModif) values (8,'FV4','MATIERE',377,null,'3*2*CTE1','PERIMETRE',now()); | INSERT INTO SC_SystemeProduits(RefDimension,NomSysteme,typePresta,ligne,Quantite,formule,cte1,DateModif) values (9,'FV4','MATIERE',377,null,'3*2*CTE1','PERIMETRE',now()); | INSERT INTO SC_SystemeProduits(RefDimension,NomSysteme,typePresta,ligne,Quantite,formule,cte1,DateModif) values (10,'FV4','MATIERE',377,null,'3*2*CTE1','PERIMETRE',now()); | INSERT INTO SC_SystemeProduits(RefDimension,NomSysteme,typePresta,ligne,Quantite,formule,cte1,DateModif) values (11,'FV4','MATIERE',377,null,'3*2*CTE1','PERIMETRE',now()); | INSERT INTO SC_SystemeProduits(RefDimension,NomSysteme,typePresta,ligne,Quantite,formule,cte1,DateModif) values (12,'FV4','MATIERE',377,null,'3*2*CTE1','PERIMETRE',now()); | INSERT INTO SC_SystemeProduits(RefDimension,NomSysteme,typePresta,ligne,Quantite,formule,cte1,DateModif) values (13,'FV4','MATIERE',377,null,'3*2*CTE1','PERIMETRE',now()); | INSERT INTO SC_SystemeProduits(RefDimension,NomSysteme,typePresta,ligne,Quantite,formule,cte1,DateModif) values (14,'FV4','MATIERE',377,null,'3*2*CTE1','PERIMETRE',now()); | INSERT INTO SC_SystemeProduits(RefDimension,NomSysteme,typePresta,ligne,Quantite,formule,cte1,DateModif) values (15,'FV4','MATIERE',377,null,'3*2*CTE1','PERIMETRE',now()); | INSERT INTO SC_SystemeProduits(RefDimension,NomSysteme,typePresta,ligne,Quantite,formule,cte1,DateModif) values (16,'FV4','MATIERE',377,null,'3*2*CTE1','PERIMETRE',now()); | INSERT INTO SC_SystemeProduits(RefDimension,NomSysteme,typePresta,ligne,Quantite,formule,cte1,DateModif) values (17,'FV4','MATIERE',377,null,'3*2*CTE1','PERIMETRE',now()); | INSERT INTO SC_SystemeProduits(RefDimension,NomSysteme,typePresta,ligne,Quantite,formule,cte1,DateModif) values (18,'FV4','MATIERE',377,null,'3*2*CTE1','PERIMETRE',now());
378 | MATIERE | PARPAINGS D\'ANGLE | pc | 16 |  |  | 16 |  |  | 16 |  |  | 16 |  |  | 16 |  |  | 16 |  |  | 16 |  |  | 16 |  |  | 16 |  |  | 16 |  |  | 16 |  |  | 16 |  |  | 16 |  |  | 16 |  |  | 16 |  |  | 16 |  |  | 16 |  |  | 16 |  |  | INSERT INTO SC_SystemeProduits(RefDimension,NomSysteme,typePresta,ligne,Quantite,formule,cte1,DateModif) values (1,'FV4','MATIERE',378,16,null,null,now()); | INSERT INTO SC_SystemeProduits(RefDimension,NomSysteme,typePresta,ligne,Quantite,formule,cte1,DateModif) values (2,'FV4','MATIERE',378,16,null,null,now()); | INSERT INTO SC_SystemeProduits(RefDimension,NomSysteme,typePresta,ligne,Quantite,formule,cte1,DateModif) values (3,'FV4','MATIERE',378,16,null,null,now()); | INSERT INTO SC_SystemeProduits(RefDimension,NomSysteme,typePresta,ligne,Quantite,formule,cte1,DateModif) values (4,'FV4','MATIERE',378,16,null,null,now()); | INSERT INTO SC_SystemeProduits(RefDimension,NomSysteme,typePresta,ligne,Quantite,formule,cte1,DateModif) values (5,'FV4','MATIERE',378,16,null,null,now()); | INSERT INTO SC_SystemeProduits(RefDimension,NomSysteme,typePresta,ligne,Quantite,formule,cte1,DateModif) values (6,'FV4','MATIERE',378,16,null,null,now()); | INSERT INTO SC_SystemeProduits(RefDimension,NomSysteme,typePresta,ligne,Quantite,formule,cte1,DateModif) values (7,'FV4','MATIERE',378,16,null,null,now()); | INSERT INTO SC_SystemeProduits(RefDimension,NomSysteme,typePresta,ligne,Quantite,formule,cte1,DateModif) values (8,'FV4','MATIERE',378,16,null,null,now()); | INSERT INTO SC_SystemeProduits(RefDimension,NomSysteme,typePresta,ligne,Quantite,formule,cte1,DateModif) values (9,'FV4','MATIERE',378,16,null,null,now()); | INSERT INTO SC_SystemeProduits(RefDimension,NomSysteme,typePresta,ligne,Quantite,formule,cte1,DateModif) values (10,'FV4','MATIERE',378,16,null,null,now()); | INSERT INTO SC_SystemeProduits(RefDimension,NomSysteme,typePresta,ligne,Quantite,formule,cte1,DateModif) values (11,'FV4','MATIERE',378,16,null,null,now()); | INSERT INTO SC_SystemeProduits(RefDimension,NomSysteme,typePresta,ligne,Quantite,formule,cte1,DateModif) values (12,'FV4','MATIERE',378,16,null,null,now()); | INSERT INTO SC_SystemeProduits(RefDimension,NomSysteme,typePresta,ligne,Quantite,formule,cte1,DateModif) values (13,'FV4','MATIERE',378,16,null,null,now()); | INSERT INTO SC_SystemeProduits(RefDimension,NomSysteme,typePresta,ligne,Quantite,formule,cte1,DateModif) values (14,'FV4','MATIERE',378,16,null,null,now()); | INSERT INTO SC_SystemeProduits(RefDimension,NomSysteme,typePresta,ligne,Quantite,formule,cte1,DateModif) values (15,'FV4','MATIERE',378,16,null,null,now()); | INSERT INTO SC_SystemeProduits(RefDimension,NomSysteme,typePresta,ligne,Quantite,formule,cte1,DateModif) values (16,'FV4','MATIERE',378,16,null,null,now()); | INSERT INTO SC_SystemeProduits(RefDimension,NomSysteme,typePresta,ligne,Quantite,formule,cte1,DateModif) values (17,'FV4','MATIERE',378,16,null,null,now()); | INSERT INTO SC_SystemeProduits(RefDimension,NomSysteme,typePresta,ligne,Quantite,formule,cte1,DateModif) values (18,'FV4','MATIERE',378,16,null,null,now());
393 | MATIERE | PARPAINGS EN U (bloc linteau) | pc |  | 2*CTE1 | PERIMETRE |  | 2*CTE1 | PERIMETRE |  | 2*CTE1 | PERIMETRE |  | 2*CTE1 | PERIMETRE |  | 2*CTE1 | PERIMETRE |  | 2*CTE1 | PERIMETRE |  | 2*CTE1 | PERIMETRE |  | 2*CTE1 | PERIMETRE |  | 2*CTE1 | PERIMETRE |  | 2*CTE1 | PERIMETRE |  | 2*CTE1 | PERIMETRE |  | 2*CTE1 | PERIMETRE |  | 2*CTE1 | PERIMETRE |  | 2*CTE1 | PERIMETRE |  | 2*CTE1 | PERIMETRE |  | 2*CTE1 | PERIMETRE |  | 2*CTE1 | PERIMETRE |  | 2*CTE1 | PERIMETRE | INSERT INTO SC_SystemeProduits(RefDimension,NomSysteme,typePresta,ligne,Quantite,formule,cte1,DateModif) values (1,'FV4','MATIERE',393,null,'2*CTE1','PERIMETRE',now()); | INSERT INTO SC_SystemeProduits(RefDimension,NomSysteme,typePresta,ligne,Quantite,formule,cte1,DateModif) values (2,'FV4','MATIERE',393,null,'2*CTE1','PERIMETRE',now()); | INSERT INTO SC_SystemeProduits(RefDimension,NomSysteme,typePresta,ligne,Quantite,formule,cte1,DateModif) values (3,'FV4','MATIERE',393,null,'2*CTE1','PERIMETRE',now()); | INSERT INTO SC_SystemeProduits(RefDimension,NomSysteme,typePresta,ligne,Quantite,formule,cte1,DateModif) values (4,'FV4','MATIERE',393,null,'2*CTE1','PERIMETRE',now()); | INSERT INTO SC_SystemeProduits(RefDimension,NomSysteme,typePresta,ligne,Quantite,formule,cte1,DateModif) values (5,'FV4','MATIERE',393,null,'2*CTE1','PERIMETRE',now()); | INSERT INTO SC_SystemeProduits(RefDimension,NomSysteme,typePresta,ligne,Quantite,formule,cte1,DateModif) values (6,'FV4','MATIERE',393,null,'2*CTE1','PERIMETRE',now()); | INSERT INTO SC_SystemeProduits(RefDimension,NomSysteme,typePresta,ligne,Quantite,formule,cte1,DateModif) values (7,'FV4','MATIERE',393,null,'2*CTE1','PERIMETRE',now()); | INSERT INTO SC_SystemeProduits(RefDimension,NomSysteme,typePresta,ligne,Quantite,formule,cte1,DateModif) values (8,'FV4','MATIERE',393,null,'2*CTE1','PERIMETRE',now()); | INSERT INTO SC_SystemeProduits(RefDimension,NomSysteme,typePresta,ligne,Quantite,formule,cte1,DateModif) values (9,'FV4','MATIERE',393,null,'2*CTE1','PERIMETRE',now()); | INSERT INTO SC_SystemeProduits(RefDimension,NomSysteme,typePresta,ligne,Quantite,formule,cte1,DateModif) values (10,'FV4','MATIERE',393,null,'2*CTE1','PERIMETRE',now()); | INSERT INTO SC_SystemeProduits(RefDimension,NomSysteme,typePresta,ligne,Quantite,formule,cte1,DateModif) values (11,'FV4','MATIERE',393,null,'2*CTE1','PERIMETRE',now()); | INSERT INTO SC_SystemeProduits(RefDimension,NomSysteme,typePresta,ligne,Quantite,formule,cte1,DateModif) values (12,'FV4','MATIERE',393,null,'2*CTE1','PERIMETRE',now()); | INSERT INTO SC_SystemeProduits(RefDimension,NomSysteme,typePresta,ligne,Quantite,formule,cte1,DateModif) values (13,'FV4','MATIERE',393,null,'2*CTE1','PERIMETRE',now()); | INSERT INTO SC_SystemeProduits(RefDimension,NomSysteme,typePresta,ligne,Quantite,formule,cte1,DateModif) values (14,'FV4','MATIERE',393,null,'2*CTE1','PERIMETRE',now()); | INSERT INTO SC_SystemeProduits(RefDimension,NomSysteme,typePresta,ligne,Quantite,formule,cte1,DateModif) values (15,'FV4','MATIERE',393,null,'2*CTE1','PERIMETRE',now()); | INSERT INTO SC_SystemeProduits(RefDimension,NomSysteme,typePresta,ligne,Quantite,formule,cte1,DateModif) values (16,'FV4','MATIERE',393,null,'2*CTE1','PERIMETRE',now()); | INSERT INTO SC_SystemeProduits(RefDimension,NomSysteme,typePresta,ligne,Quantite,formule,cte1,DateModif) values (17,'FV4','MATIERE',393,null,'2*CTE1','PERIMETRE',now()); | INSERT INTO SC_SystemeProduits(RefDimension,NomSysteme,typePresta,ligne,Quantite,formule,cte1,DateModif) values (18,'FV4','MATIERE',393,null,'2*CTE1','PERIMETRE',now());
169 | MATIERE | Béton prêt à l\'emploi -25 kg | pc |  | 350/25*((0.4*0.2+0.2*0.25+4*2*0.00263)*CTE1+0.2*0.2*4) | PERIMETRE |  | 350/25*((0.4*0.2+0.2*0.25+4*2*0.00263)*CTE1+0.2*0.2*4) | PERIMETRE |  | 350/25*((0.4*0.2+0.2*0.25+4*2*0.00263)*CTE1+0.2*0.2*4) | PERIMETRE |  | 350/25*((0.4*0.2+0.2*0.25+4*2*0.00263)*CTE1+0.2*0.2*4) | PERIMETRE |  | 350/25*((0.4*0.2+0.2*0.25+4*2*0.00263)*CTE1+0.2*0.2*4) | PERIMETRE |  | 350/25*((0.4*0.2+0.2*0.25+4*2*0.00263)*CTE1+0.2*0.2*4) | PERIMETRE |  | 350/25*((0.4*0.2+0.2*0.25+4*2*0.00263)*CTE1+0.2*0.2*4) | PERIMETRE |  | 350/25*((0.4*0.2+0.2*0.25+4*2*0.00263)*CTE1+0.2*0.2*4) | PERIMETRE |  | 350/25*((0.4*0.2+0.2*0.25+4*2*0.00263)*CTE1+0.2*0.2*4) | PERIMETRE |  | 350/25*((0.4*0.2+0.2*0.25+4*2*0.00263)*CTE1+0.2*0.2*4) | PERIMETRE |  | 350/25*((0.4*0.2+0.2*0.25+4*2*0.00263)*CTE1+0.2*0.2*4) | PERIMETRE |  | 350/25*((0.4*0.2+0.2*0.25+4*2*0.00263)*CTE1+0.2*0.2*4) | PERIMETRE |  | 350/25*((0.4*0.2+0.2*0.25+4*2*0.00263)*CTE1+0.2*0.2*4) | PERIMETRE |  | 350/25*((0.4*0.2+0.2*0.25+4*2*0.00263)*CTE1+0.2*0.2*4) | PERIMETRE |  | 350/25*((0.4*0.2+0.2*0.25+4*2*0.00263)*CTE1+0.2*0.2*4) | PERIMETRE |  | 350/25*((0.4*0.2+0.2*0.25+4*2*0.00263)*CTE1+0.2*0.2*4) | PERIMETRE |  | 350/25*((0.4*0.2+0.2*0.25+4*2*0.00263)*CTE1+0.2*0.2*4) | PERIMETRE |  | 350/25*((0.4*0.2+0.2*0.25+4*2*0.00263)*CTE1+0.2*0.2*4) | PERIMETRE | INSERT INTO SC_SystemeProduits(RefDimension,NomSysteme,typePresta,ligne,Quantite,formule,cte1,DateModif) values (1,'FV4','MATIERE',169,null,'350/25*((0.4*0.2+0.2*0.25+4*2*0.00263)*CTE1+0.2*0.2*4)','PERIMETRE',now()); | INSERT INTO SC_SystemeProduits(RefDimension,NomSysteme,typePresta,ligne,Quantite,formule,cte1,DateModif) values (2,'FV4','MATIERE',169,null,'350/25*((0.4*0.2+0.2*0.25+4*2*0.00263)*CTE1+0.2*0.2*4)','PERIMETRE',now()); | INSERT INTO SC_SystemeProduits(RefDimension,NomSysteme,typePresta,ligne,Quantite,formule,cte1,DateModif) values (3,'FV4','MATIERE',169,null,'350/25*((0.4*0.2+0.2*0.25+4*2*0.00263)*CTE1+0.2*0.2*4)','PERIMETRE',now()); | INSERT INTO SC_SystemeProduits(RefDimension,NomSysteme,typePresta,ligne,Quantite,formule,cte1,DateModif) values (4,'FV4','MATIERE',169,null,'350/25*((0.4*0.2+0.2*0.25+4*2*0.00263)*CTE1+0.2*0.2*4)','PERIMETRE',now()); | INSERT INTO SC_SystemeProduits(RefDimension,NomSysteme,typePresta,ligne,Quantite,formule,cte1,DateModif) values (5,'FV4','MATIERE',169,null,'350/25*((0.4*0.2+0.2*0.25+4*2*0.00263)*CTE1+0.2*0.2*4)','PERIMETRE',now()); | INSERT INTO SC_SystemeProduits(RefDimension,NomSysteme,typePresta,ligne,Quantite,formule,cte1,DateModif) values (6,'FV4','MATIERE',169,null,'350/25*((0.4*0.2+0.2*0.25+4*2*0.00263)*CTE1+0.2*0.2*4)','PERIMETRE',now()); | INSERT INTO SC_SystemeProduits(RefDimension,NomSysteme,typePresta,ligne,Quantite,formule,cte1,DateModif) values (7,'FV4','MATIERE',169,null,'350/25*((0.4*0.2+0.2*0.25+4*2*0.00263)*CTE1+0.2*0.2*4)','PERIMETRE',now()); | INSERT INTO SC_SystemeProduits(RefDimension,NomSysteme,typePresta,ligne,Quantite,formule,cte1,DateModif) values (8,'FV4','MATIERE',169,null,'350/25*((0.4*0.2+0.2*0.25+4*2*0.00263)*CTE1+0.2*0.2*4)','PERIMETRE',now()); | INSERT INTO SC_SystemeProduits(RefDimension,NomSysteme,typePresta,ligne,Quantite,formule,cte1,DateModif) values (9,'FV4','MATIERE',169,null,'350/25*((0.4*0.2+0.2*0.25+4*2*0.00263)*CTE1+0.2*0.2*4)','PERIMETRE',now()); | INSERT INTO SC_SystemeProduits(RefDimension,NomSysteme,typePresta,ligne,Quantite,formule,cte1,DateModif) values (10,'FV4','MATIERE',169,null,'350/25*((0.4*0.2+0.2*0.25+4*2*0.00263)*CTE1+0.2*0.2*4)','PERIMETRE',now()); | INSERT INTO SC_SystemeProduits(RefDimension,NomSysteme,typePresta,ligne,Quantite,formule,cte1,DateModif) values (11,'FV4','MATIERE',169,null,'350/25*((0.4*0.2+0.2*0.25+4*2*0.00263)*CTE1+0.2*0.2*4)','PERIMETRE',now()); | INSERT INTO SC_SystemeProduits(RefDimension,NomSysteme,typePresta,ligne,Quantite,formule,cte1,DateModif) values (12,'FV4','MATIERE',169,null,'350/25*((0.4*0.2+0.2*0.25+4*2*0.00263)*CTE1+0.2*0.2*4)','PERIMETRE',now()); | INSERT INTO SC_SystemeProduits(RefDimension,NomSysteme,typePresta,ligne,Quantite,formule,cte1,DateModif) values (13,'FV4','MATIERE',169,null,'350/25*((0.4*0.2+0.2*0.25+4*2*0.00263)*CTE1+0.2*0.2*4)','PERIMETRE',now()); | INSERT INTO SC_SystemeProduits(RefDimension,NomSysteme,typePresta,ligne,Quantite,formule,cte1,DateModif) values (14,'FV4','MATIERE',169,null,'350/25*((0.4*0.2+0.2*0.25+4*2*0.00263)*CTE1+0.2*0.2*4)','PERIMETRE',now()); | INSERT INTO SC_SystemeProduits(RefDimension,NomSysteme,typePresta,ligne,Quantite,formule,cte1,DateModif) values (15,'FV4','MATIERE',169,null,'350/25*((0.4*0.2+0.2*0.25+4*2*0.00263)*CTE1+0.2*0.2*4)','PERIMETRE',now()); | INSERT INTO SC_SystemeProduits(RefDimension,NomSysteme,typePresta,ligne,Quantite,formule,cte1,DateModif) values (16,'FV4','MATIERE',169,null,'350/25*((0.4*0.2+0.2*0.25+4*2*0.00263)*CTE1+0.2*0.2*4)','PERIMETRE',now()); | INSERT INTO SC_SystemeProduits(RefDimension,NomSysteme,typePresta,ligne,Quantite,formule,cte1,DateModif) values (17,'FV4','MATIERE',169,null,'350/25*((0.4*0.2+0.2*0.25+4*2*0.00263)*CTE1+0.2*0.2*4)','PERIMETRE',now()); | INSERT INTO SC_SystemeProduits(RefDimension,NomSysteme,typePresta,ligne,Quantite,formule,cte1,DateModif) values (18,'FV4','MATIERE',169,null,'350/25*((0.4*0.2+0.2*0.25+4*2*0.00263)*CTE1+0.2*0.2*4)','PERIMETRE',now());
375 | MATIERE | Graviers 6,3/10 | t |  | 0.074*0.4*0.2*CTE1 | PERIMETRE |  | 0.074*0.4*0.2*CTE1 | PERIMETRE |  | 0.074*0.4*0.2*CTE1 | PERIMETRE |  | 0.074*0.4*0.2*CTE1 | PERIMETRE |  | 0.074*0.4*0.2*CTE1 | PERIMETRE |  | 0.074*0.4*0.2*CTE1 | PERIMETRE |  | 0.074*0.4*0.2*CTE1 | PERIMETRE |  | 0.074*0.4*0.2*CTE1 | PERIMETRE |  | 0.074*0.4*0.2*CTE1 | PERIMETRE |  | 0.074*0.4*0.2*CTE1 | PERIMETRE |  | 0.074*0.4*0.2*CTE1 | PERIMETRE |  | 0.074*0.4*0.2*CTE1 | PERIMETRE |  | 0.074*0.4*0.2*CTE1 | PERIMETRE |  | 0.074*0.4*0.2*CTE1 | PERIMETRE |  | 0.074*0.4*0.2*CTE1 | PERIMETRE |  | 0.074*0.4*0.2*CTE1 | PERIMETRE |  | 0.074*0.4*0.2*CTE1 | PERIMETRE |  | 0.074*0.4*0.2*CTE1 | PERIMETRE | INSERT INTO SC_SystemeProduits(RefDimension,NomSysteme,typePresta,ligne,Quantite,formule,cte1,DateModif) values (1,'FV4','MATIERE',375,null,'0.074*0.4*0.2*CTE1','PERIMETRE',now()); | INSERT INTO SC_SystemeProduits(RefDimension,NomSysteme,typePresta,ligne,Quantite,formule,cte1,DateModif) values (2,'FV4','MATIERE',375,null,'0.074*0.4*0.2*CTE1','PERIMETRE',now()); | INSERT INTO SC_SystemeProduits(RefDimension,NomSysteme,typePresta,ligne,Quantite,formule,cte1,DateModif) values (3,'FV4','MATIERE',375,null,'0.074*0.4*0.2*CTE1','PERIMETRE',now()); | INSERT INTO SC_SystemeProduits(RefDimension,NomSysteme,typePresta,ligne,Quantite,formule,cte1,DateModif) values (4,'FV4','MATIERE',375,null,'0.074*0.4*0.2*CTE1','PERIMETRE',now()); | INSERT INTO SC_SystemeProduits(RefDimension,NomSysteme,typePresta,ligne,Quantite,formule,cte1,DateModif) values (5,'FV4','MATIERE',375,null,'0.074*0.4*0.2*CTE1','PERIMETRE',now()); | INSERT INTO SC_SystemeProduits(RefDimension,NomSysteme,typePresta,ligne,Quantite,formule,cte1,DateModif) values (6,'FV4','MATIERE',375,null,'0.074*0.4*0.2*CTE1','PERIMETRE',now()); | INSERT INTO SC_SystemeProduits(RefDimension,NomSysteme,typePresta,ligne,Quantite,formule,cte1,DateModif) values (7,'FV4','MATIERE',375,null,'0.074*0.4*0.2*CTE1','PERIMETRE',now()); | INSERT INTO SC_SystemeProduits(RefDimension,NomSysteme,typePresta,ligne,Quantite,formule,cte1,DateModif) values (8,'FV4','MATIERE',375,null,'0.074*0.4*0.2*CTE1','PERIMETRE',now()); | INSERT INTO SC_SystemeProduits(RefDimension,NomSysteme,typePresta,ligne,Quantite,formule,cte1,DateModif) values (9,'FV4','MATIERE',375,null,'0.074*0.4*0.2*CTE1','PERIMETRE',now()); | INSERT INTO SC_SystemeProduits(RefDimension,NomSysteme,typePresta,ligne,Quantite,formule,cte1,DateModif) values (10,'FV4','MATIERE',375,null,'0.074*0.4*0.2*CTE1','PERIMETRE',now()); | INSERT INTO SC_SystemeProduits(RefDimension,NomSysteme,typePresta,ligne,Quantite,formule,cte1,DateModif) values (11,'FV4','MATIERE',375,null,'0.074*0.4*0.2*CTE1','PERIMETRE',now()); | INSERT INTO SC_SystemeProduits(RefDimension,NomSysteme,typePresta,ligne,Quantite,formule,cte1,DateModif) values (12,'FV4','MATIERE',375,null,'0.074*0.4*0.2*CTE1','PERIMETRE',now()); | INSERT INTO SC_SystemeProduits(RefDimension,NomSysteme,typePresta,ligne,Quantite,formule,cte1,DateModif) values (13,'FV4','MATIERE',375,null,'0.074*0.4*0.2*CTE1','PERIMETRE',now()); | INSERT INTO SC_SystemeProduits(RefDimension,NomSysteme,typePresta,ligne,Quantite,formule,cte1,DateModif) values (14,'FV4','MATIERE',375,null,'0.074*0.4*0.2*CTE1','PERIMETRE',now()); | INSERT INTO SC_SystemeProduits(RefDimension,NomSysteme,typePresta,ligne,Quantite,formule,cte1,DateModif) values (15,'FV4','MATIERE',375,null,'0.074*0.4*0.2*CTE1','PERIMETRE',now()); | INSERT INTO SC_SystemeProduits(RefDimension,NomSysteme,typePresta,ligne,Quantite,formule,cte1,DateModif) values (16,'FV4','MATIERE',375,null,'0.074*0.4*0.2*CTE1','PERIMETRE',now()); | INSERT INTO SC_SystemeProduits(RefDimension,NomSysteme,typePresta,ligne,Quantite,formule,cte1,DateModif) values (17,'FV4','MATIERE',375,null,'0.074*0.4*0.2*CTE1','PERIMETRE',now()); | INSERT INTO SC_SystemeProduits(RefDimension,NomSysteme,typePresta,ligne,Quantite,formule,cte1,DateModif) values (18,'FV4','MATIERE',375,null,'0.074*0.4*0.2*CTE1','PERIMETRE',now());
401 | MATIERE | Sable à batir | t |  | (0.004725*8+0.058*0.4*0.2)*CTE1 | PERIMETRE |  | (0.004725*8+0.058*0.4*0.2)*CTE1 | PERIMETRE |  | (0.004725*8+0.058*0.4*0.2)*CTE1 | PERIMETRE |  | (0.004725*8+0.058*0.4*0.2)*CTE1 | PERIMETRE |  | (0.004725*8+0.058*0.4*0.2)*CTE1 | PERIMETRE |  | (0.004725*8+0.058*0.4*0.2)*CTE1 | PERIMETRE |  | (0.004725*8+0.058*0.4*0.2)*CTE1 | PERIMETRE |  | (0.004725*8+0.058*0.4*0.2)*CTE1 | PERIMETRE |  | (0.004725*8+0.058*0.4*0.2)*CTE1 | PERIMETRE |  | (0.004725*8+0.058*0.4*0.2)*CTE1 | PERIMETRE |  | (0.004725*8+0.058*0.4*0.2)*CTE1 | PERIMETRE |  | (0.004725*8+0.058*0.4*0.2)*CTE1 | PERIMETRE |  | (0.004725*8+0.058*0.4*0.2)*CTE1 | PERIMETRE |  | (0.004725*8+0.058*0.4*0.2)*CTE1 | PERIMETRE |  | (0.004725*8+0.058*0.4*0.2)*CTE1 | PERIMETRE |  | (0.004725*8+0.058*0.4*0.2)*CTE1 | PERIMETRE |  | (0.004725*8+0.058*0.4*0.2)*CTE1 | PERIMETRE |  | (0.004725*8+0.058*0.4*0.2)*CTE1 | PERIMETRE | INSERT INTO SC_SystemeProduits(RefDimension,NomSysteme,typePresta,ligne,Quantite,formule,cte1,DateModif) values (1,'FV4','MATIERE',401,null,'(0.004725*8+0.058*0.4*0.2)*CTE1','PERIMETRE',now()); | INSERT INTO SC_SystemeProduits(RefDimension,NomSysteme,typePresta,ligne,Quantite,formule,cte1,DateModif) values (2,'FV4','MATIERE',401,null,'(0.004725*8+0.058*0.4*0.2)*CTE1','PERIMETRE',now()); | INSERT INTO SC_SystemeProduits(RefDimension,NomSysteme,typePresta,ligne,Quantite,formule,cte1,DateModif) values (3,'FV4','MATIERE',401,null,'(0.004725*8+0.058*0.4*0.2)*CTE1','PERIMETRE',now()); | INSERT INTO SC_SystemeProduits(RefDimension,NomSysteme,typePresta,ligne,Quantite,formule,cte1,DateModif) values (4,'FV4','MATIERE',401,null,'(0.004725*8+0.058*0.4*0.2)*CTE1','PERIMETRE',now()); | INSERT INTO SC_SystemeProduits(RefDimension,NomSysteme,typePresta,ligne,Quantite,formule,cte1,DateModif) values (5,'FV4','MATIERE',401,null,'(0.004725*8+0.058*0.4*0.2)*CTE1','PERIMETRE',now()); | INSERT INTO SC_SystemeProduits(RefDimension,NomSysteme,typePresta,ligne,Quantite,formule,cte1,DateModif) values (6,'FV4','MATIERE',401,null,'(0.004725*8+0.058*0.4*0.2)*CTE1','PERIMETRE',now()); | INSERT INTO SC_SystemeProduits(RefDimension,NomSysteme,typePresta,ligne,Quantite,formule,cte1,DateModif) values (7,'FV4','MATIERE',401,null,'(0.004725*8+0.058*0.4*0.2)*CTE1','PERIMETRE',now()); | INSERT INTO SC_SystemeProduits(RefDimension,NomSysteme,typePresta,ligne,Quantite,formule,cte1,DateModif) values (8,'FV4','MATIERE',401,null,'(0.004725*8+0.058*0.4*0.2)*CTE1','PERIMETRE',now()); | INSERT INTO SC_SystemeProduits(RefDimension,NomSysteme,typePresta,ligne,Quantite,formule,cte1,DateModif) values (9,'FV4','MATIERE',401,null,'(0.004725*8+0.058*0.4*0.2)*CTE1','PERIMETRE',now()); | INSERT INTO SC_SystemeProduits(RefDimension,NomSysteme,typePresta,ligne,Quantite,formule,cte1,DateModif) values (10,'FV4','MATIERE',401,null,'(0.004725*8+0.058*0.4*0.2)*CTE1','PERIMETRE',now()); | INSERT INTO SC_SystemeProduits(RefDimension,NomSysteme,typePresta,ligne,Quantite,formule,cte1,DateModif) values (11,'FV4','MATIERE',401,null,'(0.004725*8+0.058*0.4*0.2)*CTE1','PERIMETRE',now()); | INSERT INTO SC_SystemeProduits(RefDimension,NomSysteme,typePresta,ligne,Quantite,formule,cte1,DateModif) values (12,'FV4','MATIERE',401,null,'(0.004725*8+0.058*0.4*0.2)*CTE1','PERIMETRE',now()); | INSERT INTO SC_SystemeProduits(RefDimension,NomSysteme,typePresta,ligne,Quantite,formule,cte1,DateModif) values (13,'FV4','MATIERE',401,null,'(0.004725*8+0.058*0.4*0.2)*CTE1','PERIMETRE',now()); | INSERT INTO SC_SystemeProduits(RefDimension,NomSysteme,typePresta,ligne,Quantite,formule,cte1,DateModif) values (14,'FV4','MATIERE',401,null,'(0.004725*8+0.058*0.4*0.2)*CTE1','PERIMETRE',now()); | INSERT INTO SC_SystemeProduits(RefDimension,NomSysteme,typePresta,ligne,Quantite,formule,cte1,DateModif) values (15,'FV4','MATIERE',401,null,'(0.004725*8+0.058*0.4*0.2)*CTE1','PERIMETRE',now()); | INSERT INTO SC_SystemeProduits(RefDimension,NomSysteme,typePresta,ligne,Quantite,formule,cte1,DateModif) values (16,'FV4','MATIERE',401,null,'(0.004725*8+0.058*0.4*0.2)*CTE1','PERIMETRE',now()); | INSERT INTO SC_SystemeProduits(RefDimension,NomSysteme,typePresta,ligne,Quantite,formule,cte1,DateModif) values (17,'FV4','MATIERE',401,null,'(0.004725*8+0.058*0.4*0.2)*CTE1','PERIMETRE',now()); | INSERT INTO SC_SystemeProduits(RefDimension,NomSysteme,typePresta,ligne,Quantite,formule,cte1,DateModif) values (18,'FV4','MATIERE',401,null,'(0.004725*8+0.058*0.4*0.2)*CTE1','PERIMETRE',now());
398 | MATIERE | Chainage carré 10*10 cm dia 7 mm | ml |  | 1*CTE1+4 | PERIMETRE |  | 1*CTE1+4 | PERIMETRE |  | 1*CTE1+4 | PERIMETRE |  | 1*CTE1+4 | PERIMETRE |  | 1*CTE1+4 | PERIMETRE |  | 1*CTE1+4 | PERIMETRE |  | 1*CTE1+4 | PERIMETRE |  | 1*CTE1+4 | PERIMETRE |  | 1*CTE1+4 | PERIMETRE |  | 1*CTE1+4 | PERIMETRE |  | 1*CTE1+4 | PERIMETRE |  | 1*CTE1+4 | PERIMETRE |  | 1*CTE1+4 | PERIMETRE |  | 1*CTE1+4 | PERIMETRE |  | 1*CTE1+4 | PERIMETRE |  | 1*CTE1+4 | PERIMETRE |  | 1*CTE1+4 | PERIMETRE |  | 1*CTE1+4 | PERIMETRE | INSERT INTO SC_SystemeProduits(RefDimension,NomSysteme,typePresta,ligne,Quantite,formule,cte1,DateModif) values (1,'FV4','MATIERE',398,null,'1*CTE1+4','PERIMETRE',now()); | INSERT INTO SC_SystemeProduits(RefDimension,NomSysteme,typePresta,ligne,Quantite,formule,cte1,DateModif) values (2,'FV4','MATIERE',398,null,'1*CTE1+4','PERIMETRE',now()); | INSERT INTO SC_SystemeProduits(RefDimension,NomSysteme,typePresta,ligne,Quantite,formule,cte1,DateModif) values (3,'FV4','MATIERE',398,null,'1*CTE1+4','PERIMETRE',now()); | INSERT INTO SC_SystemeProduits(RefDimension,NomSysteme,typePresta,ligne,Quantite,formule,cte1,DateModif) values (4,'FV4','MATIERE',398,null,'1*CTE1+4','PERIMETRE',now()); | INSERT INTO SC_SystemeProduits(RefDimension,NomSysteme,typePresta,ligne,Quantite,formule,cte1,DateModif) values (5,'FV4','MATIERE',398,null,'1*CTE1+4','PERIMETRE',now()); | INSERT INTO SC_SystemeProduits(RefDimension,NomSysteme,typePresta,ligne,Quantite,formule,cte1,DateModif) values (6,'FV4','MATIERE',398,null,'1*CTE1+4','PERIMETRE',now()); | INSERT INTO SC_SystemeProduits(RefDimension,NomSysteme,typePresta,ligne,Quantite,formule,cte1,DateModif) values (7,'FV4','MATIERE',398,null,'1*CTE1+4','PERIMETRE',now()); | INSERT INTO SC_SystemeProduits(RefDimension,NomSysteme,typePresta,ligne,Quantite,formule,cte1,DateModif) values (8,'FV4','MATIERE',398,null,'1*CTE1+4','PERIMETRE',now()); | INSERT INTO SC_SystemeProduits(RefDimension,NomSysteme,typePresta,ligne,Quantite,formule,cte1,DateModif) values (9,'FV4','MATIERE',398,null,'1*CTE1+4','PERIMETRE',now()); | INSERT INTO SC_SystemeProduits(RefDimension,NomSysteme,typePresta,ligne,Quantite,formule,cte1,DateModif) values (10,'FV4','MATIERE',398,null,'1*CTE1+4','PERIMETRE',now()); | INSERT INTO SC_SystemeProduits(RefDimension,NomSysteme,typePresta,ligne,Quantite,formule,cte1,DateModif) values (11,'FV4','MATIERE',398,null,'1*CTE1+4','PERIMETRE',now()); | INSERT INTO SC_SystemeProduits(RefDimension,NomSysteme,typePresta,ligne,Quantite,formule,cte1,DateModif) values (12,'FV4','MATIERE',398,null,'1*CTE1+4','PERIMETRE',now()); | INSERT INTO SC_SystemeProduits(RefDimension,NomSysteme,typePresta,ligne,Quantite,formule,cte1,DateModif) values (13,'FV4','MATIERE',398,null,'1*CTE1+4','PERIMETRE',now()); | INSERT INTO SC_SystemeProduits(RefDimension,NomSysteme,typePresta,ligne,Quantite,formule,cte1,DateModif) values (14,'FV4','MATIERE',398,null,'1*CTE1+4','PERIMETRE',now()); | INSERT INTO SC_SystemeProduits(RefDimension,NomSysteme,typePresta,ligne,Quantite,formule,cte1,DateModif) values (15,'FV4','MATIERE',398,null,'1*CTE1+4','PERIMETRE',now()); | INSERT INTO SC_SystemeProduits(RefDimension,NomSysteme,typePresta,ligne,Quantite,formule,cte1,DateModif) values (16,'FV4','MATIERE',398,null,'1*CTE1+4','PERIMETRE',now()); | INSERT INTO SC_SystemeProduits(RefDimension,NomSysteme,typePresta,ligne,Quantite,formule,cte1,DateModif) values (17,'FV4','MATIERE',398,null,'1*CTE1+4','PERIMETRE',now()); | INSERT INTO SC_SystemeProduits(RefDimension,NomSysteme,typePresta,ligne,Quantite,formule,cte1,DateModif) values (18,'FV4','MATIERE',398,null,'1*CTE1+4','PERIMETRE',now());
399 | MATIERE | Equerre de liaison 60*60 dia 10 | pc | 8 |  |  | 8 |  |  | 8 |  |  | 8 |  |  | 8 |  |  | 8 |  |  | 8 |  |  | 8 |  |  | 8 |  |  | 8 |  |  | 8 |  |  | 8 |  |  | 8 |  |  | 8 |  |  | 8 |  |  | 8 |  |  | 8 |  |  | 8 |  |  | INSERT INTO SC_SystemeProduits(RefDimension,NomSysteme,typePresta,ligne,Quantite,formule,cte1,DateModif) values (1,'FV4','MATIERE',399,8,null,null,now()); | INSERT INTO SC_SystemeProduits(RefDimension,NomSysteme,typePresta,ligne,Quantite,formule,cte1,DateModif) values (2,'FV4','MATIERE',399,8,null,null,now()); | INSERT INTO SC_SystemeProduits(RefDimension,NomSysteme,typePresta,ligne,Quantite,formule,cte1,DateModif) values (3,'FV4','MATIERE',399,8,null,null,now()); | INSERT INTO SC_SystemeProduits(RefDimension,NomSysteme,typePresta,ligne,Quantite,formule,cte1,DateModif) values (4,'FV4','MATIERE',399,8,null,null,now()); | INSERT INTO SC_SystemeProduits(RefDimension,NomSysteme,typePresta,ligne,Quantite,formule,cte1,DateModif) values (5,'FV4','MATIERE',399,8,null,null,now()); | INSERT INTO SC_SystemeProduits(RefDimension,NomSysteme,typePresta,ligne,Quantite,formule,cte1,DateModif) values (6,'FV4','MATIERE',399,8,null,null,now()); | INSERT INTO SC_SystemeProduits(RefDimension,NomSysteme,typePresta,ligne,Quantite,formule,cte1,DateModif) values (7,'FV4','MATIERE',399,8,null,null,now()); | INSERT INTO SC_SystemeProduits(RefDimension,NomSysteme,typePresta,ligne,Quantite,formule,cte1,DateModif) values (8,'FV4','MATIERE',399,8,null,null,now()); | INSERT INTO SC_SystemeProduits(RefDimension,NomSysteme,typePresta,ligne,Quantite,formule,cte1,DateModif) values (9,'FV4','MATIERE',399,8,null,null,now()); | INSERT INTO SC_SystemeProduits(RefDimension,NomSysteme,typePresta,ligne,Quantite,formule,cte1,DateModif) values (10,'FV4','MATIERE',399,8,null,null,now()); | INSERT INTO SC_SystemeProduits(RefDimension,NomSysteme,typePresta,ligne,Quantite,formule,cte1,DateModif) values (11,'FV4','MATIERE',399,8,null,null,now()); | INSERT INTO SC_SystemeProduits(RefDimension,NomSysteme,typePresta,ligne,Quantite,formule,cte1,DateModif) values (12,'FV4','MATIERE',399,8,null,null,now()); | INSERT INTO SC_SystemeProduits(RefDimension,NomSysteme,typePresta,ligne,Quantite,formule,cte1,DateModif) values (13,'FV4','MATIERE',399,8,null,null,now()); | INSERT INTO SC_SystemeProduits(RefDimension,NomSysteme,typePresta,ligne,Quantite,formule,cte1,DateModif) values (14,'FV4','MATIERE',399,8,null,null,now()); | INSERT INTO SC_SystemeProduits(RefDimension,NomSysteme,typePresta,ligne,Quantite,formule,cte1,DateModif) values (15,'FV4','MATIERE',399,8,null,null,now()); | INSERT INTO SC_SystemeProduits(RefDimension,NomSysteme,typePresta,ligne,Quantite,formule,cte1,DateModif) values (16,'FV4','MATIERE',399,8,null,null,now()); | INSERT INTO SC_SystemeProduits(RefDimension,NomSysteme,typePresta,ligne,Quantite,formule,cte1,DateModif) values (17,'FV4','MATIERE',399,8,null,null,now()); | INSERT INTO SC_SystemeProduits(RefDimension,NomSysteme,typePresta,ligne,Quantite,formule,cte1,DateModif) values (18,'FV4','MATIERE',399,8,null,null,now());
400 | MATIERE | SEMELLE SYMÉTRIQUE RENFORCÉE Z1, H,15 X L,35 CM DIAM, 7 MM | ml |  | 1.1*CTE1 | PERIMETRE |  | 1.1*CTE1 | PERIMETRE |  | 1.1*CTE1 | PERIMETRE |  | 1.1*CTE1 | PERIMETRE |  | 1.1*CTE1 | PERIMETRE |  | 1.1*CTE1 | PERIMETRE |  | 1.1*CTE1 | PERIMETRE |  | 1.1*CTE1 | PERIMETRE |  | 1.1*CTE1 | PERIMETRE |  | 1.1*CTE1 | PERIMETRE |  | 1.1*CTE1 | PERIMETRE |  | 1.1*CTE1 | PERIMETRE |  | 1.1*CTE1 | PERIMETRE |  | 1.1*CTE1 | PERIMETRE |  | 1.1*CTE1 | PERIMETRE |  | 1.1*CTE1 | PERIMETRE |  | 1.1*CTE1 | PERIMETRE |  | 1.1*CTE1 | PERIMETRE | INSERT INTO SC_SystemeProduits(RefDimension,NomSysteme,typePresta,ligne,Quantite,formule,cte1,DateModif) values (1,'FV4','MATIERE',400,null,'1.1*CTE1','PERIMETRE',now()); | INSERT INTO SC_SystemeProduits(RefDimension,NomSysteme,typePresta,ligne,Quantite,formule,cte1,DateModif) values (2,'FV4','MATIERE',400,null,'1.1*CTE1','PERIMETRE',now()); | INSERT INTO SC_SystemeProduits(RefDimension,NomSysteme,typePresta,ligne,Quantite,formule,cte1,DateModif) values (3,'FV4','MATIERE',400,null,'1.1*CTE1','PERIMETRE',now()); | INSERT INTO SC_SystemeProduits(RefDimension,NomSysteme,typePresta,ligne,Quantite,formule,cte1,DateModif) values (4,'FV4','MATIERE',400,null,'1.1*CTE1','PERIMETRE',now()); | INSERT INTO SC_SystemeProduits(RefDimension,NomSysteme,typePresta,ligne,Quantite,formule,cte1,DateModif) values (5,'FV4','MATIERE',400,null,'1.1*CTE1','PERIMETRE',now()); | INSERT INTO SC_SystemeProduits(RefDimension,NomSysteme,typePresta,ligne,Quantite,formule,cte1,DateModif) values (6,'FV4','MATIERE',400,null,'1.1*CTE1','PERIMETRE',now()); | INSERT INTO SC_SystemeProduits(RefDimension,NomSysteme,typePresta,ligne,Quantite,formule,cte1,DateModif) values (7,'FV4','MATIERE',400,null,'1.1*CTE1','PERIMETRE',now()); | INSERT INTO SC_SystemeProduits(RefDimension,NomSysteme,typePresta,ligne,Quantite,formule,cte1,DateModif) values (8,'FV4','MATIERE',400,null,'1.1*CTE1','PERIMETRE',now()); | INSERT INTO SC_SystemeProduits(RefDimension,NomSysteme,typePresta,ligne,Quantite,formule,cte1,DateModif) values (9,'FV4','MATIERE',400,null,'1.1*CTE1','PERIMETRE',now()); | INSERT INTO SC_SystemeProduits(RefDimension,NomSysteme,typePresta,ligne,Quantite,formule,cte1,DateModif) values (10,'FV4','MATIERE',400,null,'1.1*CTE1','PERIMETRE',now()); | INSERT INTO SC_SystemeProduits(RefDimension,NomSysteme,typePresta,ligne,Quantite,formule,cte1,DateModif) values (11,'FV4','MATIERE',400,null,'1.1*CTE1','PERIMETRE',now()); | INSERT INTO SC_SystemeProduits(RefDimension,NomSysteme,typePresta,ligne,Quantite,formule,cte1,DateModif) values (12,'FV4','MATIERE',400,null,'1.1*CTE1','PERIMETRE',now()); | INSERT INTO SC_SystemeProduits(RefDimension,NomSysteme,typePresta,ligne,Quantite,formule,cte1,DateModif) values (13,'FV4','MATIERE',400,null,'1.1*CTE1','PERIMETRE',now()); | INSERT INTO SC_SystemeProduits(RefDimension,NomSysteme,typePresta,ligne,Quantite,formule,cte1,DateModif) values (14,'FV4','MATIERE',400,null,'1.1*CTE1','PERIMETRE',now()); | INSERT INTO SC_SystemeProduits(RefDimension,NomSysteme,typePresta,ligne,Quantite,formule,cte1,DateModif) values (15,'FV4','MATIERE',400,null,'1.1*CTE1','PERIMETRE',now()); | INSERT INTO SC_SystemeProduits(RefDimension,NomSysteme,typePresta,ligne,Quantite,formule,cte1,DateModif) values (16,'FV4','MATIERE',400,null,'1.1*CTE1','PERIMETRE',now()); | INSERT INTO SC_SystemeProduits(RefDimension,NomSysteme,typePresta,ligne,Quantite,formule,cte1,DateModif) values (17,'FV4','MATIERE',400,null,'1.1*CTE1','PERIMETRE',now()); | INSERT INTO SC_SystemeProduits(RefDimension,NomSysteme,typePresta,ligne,Quantite,formule,cte1,DateModif) values (18,'FV4','MATIERE',400,null,'1.1*CTE1','PERIMETRE',now());
89 | MOC | FERRAILLAGE | m² |  | 1*CTE1 | PERIMETRE |  | 1*CTE1 | PERIMETRE |  | 1*CTE1 | PERIMETRE |  | 1*CTE1 | PERIMETRE |  | 1*CTE1 | PERIMETRE |  | 1*CTE1 | PERIMETRE |  | 1*CTE1 | PERIMETRE |  | 1*CTE1 | PERIMETRE |  | 1*CTE1 | PERIMETRE |  | 1*CTE1 | PERIMETRE |  | 1*CTE1 | PERIMETRE |  | 1*CTE1 | PERIMETRE |  | 1*CTE1 | PERIMETRE |  | 1*CTE1 | PERIMETRE |  | 1*CTE1 | PERIMETRE |  | 1*CTE1 | PERIMETRE |  | 1*CTE1 | PERIMETRE |  | 1*CTE1 | PERIMETRE | INSERT INTO SC_SystemeProduits(RefDimension,NomSysteme,typePresta,ligne,Quantite,formule,cte1,DateModif) values (1,'FV4','MOC',89,null,'1*CTE1','PERIMETRE',now()); | INSERT INTO SC_SystemeProduits(RefDimension,NomSysteme,typePresta,ligne,Quantite,formule,cte1,DateModif) values (2,'FV4','MOC',89,null,'1*CTE1','PERIMETRE',now()); | INSERT INTO SC_SystemeProduits(RefDimension,NomSysteme,typePresta,ligne,Quantite,formule,cte1,DateModif) values (3,'FV4','MOC',89,null,'1*CTE1','PERIMETRE',now()); | INSERT INTO SC_SystemeProduits(RefDimension,NomSysteme,typePresta,ligne,Quantite,formule,cte1,DateModif) values (4,'FV4','MOC',89,null,'1*CTE1','PERIMETRE',now()); | INSERT INTO SC_SystemeProduits(RefDimension,NomSysteme,typePresta,ligne,Quantite,formule,cte1,DateModif) values (5,'FV4','MOC',89,null,'1*CTE1','PERIMETRE',now()); | INSERT INTO SC_SystemeProduits(RefDimension,NomSysteme,typePresta,ligne,Quantite,formule,cte1,DateModif) values (6,'FV4','MOC',89,null,'1*CTE1','PERIMETRE',now()); | INSERT INTO SC_SystemeProduits(RefDimension,NomSysteme,typePresta,ligne,Quantite,formule,cte1,DateModif) values (7,'FV4','MOC',89,null,'1*CTE1','PERIMETRE',now()); | INSERT INTO SC_SystemeProduits(RefDimension,NomSysteme,typePresta,ligne,Quantite,formule,cte1,DateModif) values (8,'FV4','MOC',89,null,'1*CTE1','PERIMETRE',now()); | INSERT INTO SC_SystemeProduits(RefDimension,NomSysteme,typePresta,ligne,Quantite,formule,cte1,DateModif) values (9,'FV4','MOC',89,null,'1*CTE1','PERIMETRE',now()); | INSERT INTO SC_SystemeProduits(RefDimension,NomSysteme,typePresta,ligne,Quantite,formule,cte1,DateModif) values (10,'FV4','MOC',89,null,'1*CTE1','PERIMETRE',now()); | INSERT INTO SC_SystemeProduits(RefDimension,NomSysteme,typePresta,ligne,Quantite,formule,cte1,DateModif) values (11,'FV4','MOC',89,null,'1*CTE1','PERIMETRE',now()); | INSERT INTO SC_SystemeProduits(RefDimension,NomSysteme,typePresta,ligne,Quantite,formule,cte1,DateModif) values (12,'FV4','MOC',89,null,'1*CTE1','PERIMETRE',now()); | INSERT INTO SC_SystemeProduits(RefDimension,NomSysteme,typePresta,ligne,Quantite,formule,cte1,DateModif) values (13,'FV4','MOC',89,null,'1*CTE1','PERIMETRE',now()); | INSERT INTO SC_SystemeProduits(RefDimension,NomSysteme,typePresta,ligne,Quantite,formule,cte1,DateModif) values (14,'FV4','MOC',89,null,'1*CTE1','PERIMETRE',now()); | INSERT INTO SC_SystemeProduits(RefDimension,NomSysteme,typePresta,ligne,Quantite,formule,cte1,DateModif) values (15,'FV4','MOC',89,null,'1*CTE1','PERIMETRE',now()); | INSERT INTO SC_SystemeProduits(RefDimension,NomSysteme,typePresta,ligne,Quantite,formule,cte1,DateModif) values (16,'FV4','MOC',89,null,'1*CTE1','PERIMETRE',now()); | INSERT INTO SC_SystemeProduits(RefDimension,NomSysteme,typePresta,ligne,Quantite,formule,cte1,DateModif) values (17,'FV4','MOC',89,null,'1*CTE1','PERIMETRE',now()); | INSERT INTO SC_SystemeProduits(RefDimension,NomSysteme,typePresta,ligne,Quantite,formule,cte1,DateModif) values (18,'FV4','MOC',89,null,'1*CTE1','PERIMETRE',now());
88 | MOC | PARPAINGS | m² |  | 1*CTE1 | PERIMETRE |  | 1*CTE1 | PERIMETRE |  | 1*CTE1 | PERIMETRE |  | 1*CTE1 | PERIMETRE |  | 1*CTE1 | PERIMETRE |  | 1*CTE1 | PERIMETRE |  | 1*CTE1 | PERIMETRE |  | 1*CTE1 | PERIMETRE |  | 1*CTE1 | PERIMETRE |  | 1*CTE1 | PERIMETRE |  | 1*CTE1 | PERIMETRE |  | 1*CTE1 | PERIMETRE |  | 1*CTE1 | PERIMETRE |  | 1*CTE1 | PERIMETRE |  | 1*CTE1 | PERIMETRE |  | 1*CTE1 | PERIMETRE |  | 1*CTE1 | PERIMETRE |  | 1*CTE1 | PERIMETRE | INSERT INTO SC_SystemeProduits(RefDimension,NomSysteme,typePresta,ligne,Quantite,formule,cte1,DateModif) values (1,'FV4','MOC',88,null,'1*CTE1','PERIMETRE',now()); | INSERT INTO SC_SystemeProduits(RefDimension,NomSysteme,typePresta,ligne,Quantite,formule,cte1,DateModif) values (2,'FV4','MOC',88,null,'1*CTE1','PERIMETRE',now()); | INSERT INTO SC_SystemeProduits(RefDimension,NomSysteme,typePresta,ligne,Quantite,formule,cte1,DateModif) values (3,'FV4','MOC',88,null,'1*CTE1','PERIMETRE',now()); | INSERT INTO SC_SystemeProduits(RefDimension,NomSysteme,typePresta,ligne,Quantite,formule,cte1,DateModif) values (4,'FV4','MOC',88,null,'1*CTE1','PERIMETRE',now()); | INSERT INTO SC_SystemeProduits(RefDimension,NomSysteme,typePresta,ligne,Quantite,formule,cte1,DateModif) values (5,'FV4','MOC',88,null,'1*CTE1','PERIMETRE',now()); | INSERT INTO SC_SystemeProduits(RefDimension,NomSysteme,typePresta,ligne,Quantite,formule,cte1,DateModif) values (6,'FV4','MOC',88,null,'1*CTE1','PERIMETRE',now()); | INSERT INTO SC_SystemeProduits(RefDimension,NomSysteme,typePresta,ligne,Quantite,formule,cte1,DateModif) values (7,'FV4','MOC',88,null,'1*CTE1','PERIMETRE',now()); | INSERT INTO SC_SystemeProduits(RefDimension,NomSysteme,typePresta,ligne,Quantite,formule,cte1,DateModif) values (8,'FV4','MOC',88,null,'1*CTE1','PERIMETRE',now()); | INSERT INTO SC_SystemeProduits(RefDimension,NomSysteme,typePresta,ligne,Quantite,formule,cte1,DateModif) values (9,'FV4','MOC',88,null,'1*CTE1','PERIMETRE',now()); | INSERT INTO SC_SystemeProduits(RefDimension,NomSysteme,typePresta,ligne,Quantite,formule,cte1,DateModif) values (10,'FV4','MOC',88,null,'1*CTE1','PERIMETRE',now()); | INSERT INTO SC_SystemeProduits(RefDimension,NomSysteme,typePresta,ligne,Quantite,formule,cte1,DateModif) values (11,'FV4','MOC',88,null,'1*CTE1','PERIMETRE',now()); | INSERT INTO SC_SystemeProduits(RefDimension,NomSysteme,typePresta,ligne,Quantite,formule,cte1,DateModif) values (12,'FV4','MOC',88,null,'1*CTE1','PERIMETRE',now()); | INSERT INTO SC_SystemeProduits(RefDimension,NomSysteme,typePresta,ligne,Quantite,formule,cte1,DateModif) values (13,'FV4','MOC',88,null,'1*CTE1','PERIMETRE',now()); | INSERT INTO SC_SystemeProduits(RefDimension,NomSysteme,typePresta,ligne,Quantite,formule,cte1,DateModif) values (14,'FV4','MOC',88,null,'1*CTE1','PERIMETRE',now()); | INSERT INTO SC_SystemeProduits(RefDimension,NomSysteme,typePresta,ligne,Quantite,formule,cte1,DateModif) values (15,'FV4','MOC',88,null,'1*CTE1','PERIMETRE',now()); | INSERT INTO SC_SystemeProduits(RefDimension,NomSysteme,typePresta,ligne,Quantite,formule,cte1,DateModif) values (16,'FV4','MOC',88,null,'1*CTE1','PERIMETRE',now()); | INSERT INTO SC_SystemeProduits(RefDimension,NomSysteme,typePresta,ligne,Quantite,formule,cte1,DateModif) values (17,'FV4','MOC',88,null,'1*CTE1','PERIMETRE',now()); | INSERT INTO SC_SystemeProduits(RefDimension,NomSysteme,typePresta,ligne,Quantite,formule,cte1,DateModif) values (18,'FV4','MOC',88,null,'1*CTE1','PERIMETRE',now());
13 | MP | Terrassement volumique | m3 | 1.23 | 0.4*0.2*CTE1 | PERIMETRE | 1.23 | 0.4*0.2*CTE1 | PERIMETRE | 1.23 | 0.4*0.2*CTE1 | PERIMETRE | 1.23 | 0.4*0.2*CTE1 | PERIMETRE | 1.23 | 0.4*0.2*CTE1 | PERIMETRE | 1.23 | 0.4*0.2*CTE1 | PERIMETRE | 1.23 | 0.4*0.2*CTE1 | PERIMETRE | 1.23 | 0.4*0.2*CTE1 | PERIMETRE | 1.23 | 0.4*0.2*CTE1 | PERIMETRE | 1.23 | 0.4*0.2*CTE1 | PERIMETRE | 1.23 | 0.4*0.2*CTE1 | PERIMETRE | 1.23 | 0.4*0.2*CTE1 | PERIMETRE | 1.23 | 0.4*0.2*CTE1 | PERIMETRE | 1.23 | 0.4*0.2*CTE1 | PERIMETRE | 1.23 | 0.4*0.2*CTE1 | PERIMETRE | 1.23 | 0.4*0.2*CTE1 | PERIMETRE | 1.23 | 0.4*0.2*CTE1 | PERIMETRE | 1.23 | 0.4*0.2*CTE1 | PERIMETRE | INSERT INTO SC_SystemeProduits(RefDimension,NomSysteme,typePresta,ligne,Quantite,formule,cte1,DateModif) values (1,'FV4','MP',13,null,'0.4*0.2*CTE1','PERIMETRE',now()); | INSERT INTO SC_SystemeProduits(RefDimension,NomSysteme,typePresta,ligne,Quantite,formule,cte1,DateModif) values (2,'FV4','MP',13,null,'0.4*0.2*CTE1','PERIMETRE',now()); | INSERT INTO SC_SystemeProduits(RefDimension,NomSysteme,typePresta,ligne,Quantite,formule,cte1,DateModif) values (3,'FV4','MP',13,null,'0.4*0.2*CTE1','PERIMETRE',now()); | INSERT INTO SC_SystemeProduits(RefDimension,NomSysteme,typePresta,ligne,Quantite,formule,cte1,DateModif) values (4,'FV4','MP',13,null,'0.4*0.2*CTE1','PERIMETRE',now()); | INSERT INTO SC_SystemeProduits(RefDimension,NomSysteme,typePresta,ligne,Quantite,formule,cte1,DateModif) values (5,'FV4','MP',13,null,'0.4*0.2*CTE1','PERIMETRE',now()); | INSERT INTO SC_SystemeProduits(RefDimension,NomSysteme,typePresta,ligne,Quantite,formule,cte1,DateModif) values (6,'FV4','MP',13,null,'0.4*0.2*CTE1','PERIMETRE',now()); | INSERT INTO SC_SystemeProduits(RefDimension,NomSysteme,typePresta,ligne,Quantite,formule,cte1,DateModif) values (7,'FV4','MP',13,null,'0.4*0.2*CTE1','PERIMETRE',now()); | INSERT INTO SC_SystemeProduits(RefDimension,NomSysteme,typePresta,ligne,Quantite,formule,cte1,DateModif) values (8,'FV4','MP',13,null,'0.4*0.2*CTE1','PERIMETRE',now()); | INSERT INTO SC_SystemeProduits(RefDimension,NomSysteme,typePresta,ligne,Quantite,formule,cte1,DateModif) values (9,'FV4','MP',13,null,'0.4*0.2*CTE1','PERIMETRE',now()); | INSERT INTO SC_SystemeProduits(RefDimension,NomSysteme,typePresta,ligne,Quantite,formule,cte1,DateModif) values (10,'FV4','MP',13,null,'0.4*0.2*CTE1','PERIMETRE',now()); | INSERT INTO SC_SystemeProduits(RefDimension,NomSysteme,typePresta,ligne,Quantite,formule,cte1,DateModif) values (11,'FV4','MP',13,null,'0.4*0.2*CTE1','PERIMETRE',now()); | INSERT INTO SC_SystemeProduits(RefDimension,NomSysteme,typePresta,ligne,Quantite,formule,cte1,DateModif) values (12,'FV4','MP',13,null,'0.4*0.2*CTE1','PERIMETRE',now()); | INSERT INTO SC_SystemeProduits(RefDimension,NomSysteme,typePresta,ligne,Quantite,formule,cte1,DateModif) values (13,'FV4','MP',13,null,'0.4*0.2*CTE1','PERIMETRE',now()); | INSERT INTO SC_SystemeProduits(RefDimension,NomSysteme,typePresta,ligne,Quantite,formule,cte1,DateModif) values (14,'FV4','MP',13,null,'0.4*0.2*CTE1','PERIMETRE',now()); | INSERT INTO SC_SystemeProduits(RefDimension,NomSysteme,typePresta,ligne,Quantite,formule,cte1,DateModif) values (15,'FV4','MP',13,null,'0.4*0.2*CTE1','PERIMETRE',now()); | INSERT INTO SC_SystemeProduits(RefDimension,NomSysteme,typePresta,ligne,Quantite,formule,cte1,DateModif) values (16,'FV4','MP',13,null,'0.4*0.2*CTE1','PERIMETRE',now()); | INSERT INTO SC_SystemeProduits(RefDimension,NomSysteme,typePresta,ligne,Quantite,formule,cte1,DateModif) values (17,'FV4','MP',13,null,'0.4*0.2*CTE1','PERIMETRE',now()); | INSERT INTO SC_SystemeProduits(RefDimension,NomSysteme,typePresta,ligne,Quantite,formule,cte1,DateModif) values (18,'FV4','MP',13,null,'0.4*0.2*CTE1','PERIMETRE',now());
94 | MOC | POSE CLOISON CENTRALE | ml |  | 1*CTE1 | LONGUEUR |  | 1*CTE1 | LONGUEUR |  | 1*CTE1 | LONGUEUR |  | 1*CTE1 | LONGUEUR |  | 1*CTE1 | LONGUEUR |  | 1*CTE1 | LONGUEUR |  | 1*CTE1 | LONGUEUR |  | 1*CTE1 | LONGUEUR |  | 1*CTE1 | LONGUEUR |  | 1*CTE1 | LONGUEUR |  | 1*CTE1 | LONGUEUR |  | 1*CTE1 | LONGUEUR |  | 1*CTE1 | LONGUEUR |  | 1*CTE1 | LONGUEUR |  | 1*CTE1 | LONGUEUR |  | 1*CTE1 | LONGUEUR |  | 1*CTE1 | LONGUEUR |  | 1*CTE1 | LONGUEUR | INSERT INTO SC_SystemeProduits(RefDimension,NomSysteme,typePresta,ligne,Quantite,formule,cte1,DateModif) values (1,'FV4','MOC',94,null,'1*CTE1','LONGUEUR',now()); | INSERT INTO SC_SystemeProduits(RefDimension,NomSysteme,typePresta,ligne,Quantite,formule,cte1,DateModif) values (2,'FV4','MOC',94,null,'1*CTE1','LONGUEUR',now()); | INSERT INTO SC_SystemeProduits(RefDimension,NomSysteme,typePresta,ligne,Quantite,formule,cte1,DateModif) values (3,'FV4','MOC',94,null,'1*CTE1','LONGUEUR',now()); | INSERT INTO SC_SystemeProduits(RefDimension,NomSysteme,typePresta,ligne,Quantite,formule,cte1,DateModif) values (4,'FV4','MOC',94,null,'1*CTE1','LONGUEUR',now()); | INSERT INTO SC_SystemeProduits(RefDimension,NomSysteme,typePresta,ligne,Quantite,formule,cte1,DateModif) values (5,'FV4','MOC',94,null,'1*CTE1','LONGUEUR',now()); | INSERT INTO SC_SystemeProduits(RefDimension,NomSysteme,typePresta,ligne,Quantite,formule,cte1,DateModif) values (6,'FV4','MOC',94,null,'1*CTE1','LONGUEUR',now()); | INSERT INTO SC_SystemeProduits(RefDimension,NomSysteme,typePresta,ligne,Quantite,formule,cte1,DateModif) values (7,'FV4','MOC',94,null,'1*CTE1','LONGUEUR',now()); | INSERT INTO SC_SystemeProduits(RefDimension,NomSysteme,typePresta,ligne,Quantite,formule,cte1,DateModif) values (8,'FV4','MOC',94,null,'1*CTE1','LONGUEUR',now()); | INSERT INTO SC_SystemeProduits(RefDimension,NomSysteme,typePresta,ligne,Quantite,formule,cte1,DateModif) values (9,'FV4','MOC',94,null,'1*CTE1','LONGUEUR',now()); | INSERT INTO SC_SystemeProduits(RefDimension,NomSysteme,typePresta,ligne,Quantite,formule,cte1,DateModif) values (10,'FV4','MOC',94,null,'1*CTE1','LONGUEUR',now()); | INSERT INTO SC_SystemeProduits(RefDimension,NomSysteme,typePresta,ligne,Quantite,formule,cte1,DateModif) values (11,'FV4','MOC',94,null,'1*CTE1','LONGUEUR',now()); | INSERT INTO SC_SystemeProduits(RefDimension,NomSysteme,typePresta,ligne,Quantite,formule,cte1,DateModif) values (12,'FV4','MOC',94,null,'1*CTE1','LONGUEUR',now()); | INSERT INTO SC_SystemeProduits(RefDimension,NomSysteme,typePresta,ligne,Quantite,formule,cte1,DateModif) values (13,'FV4','MOC',94,null,'1*CTE1','LONGUEUR',now()); | INSERT INTO SC_SystemeProduits(RefDimension,NomSysteme,typePresta,ligne,Quantite,formule,cte1,DateModif) values (14,'FV4','MOC',94,null,'1*CTE1','LONGUEUR',now()); | INSERT INTO SC_SystemeProduits(RefDimension,NomSysteme,typePresta,ligne,Quantite,formule,cte1,DateModif) values (15,'FV4','MOC',94,null,'1*CTE1','LONGUEUR',now()); | INSERT INTO SC_SystemeProduits(RefDimension,NomSysteme,typePresta,ligne,Quantite,formule,cte1,DateModif) values (16,'FV4','MOC',94,null,'1*CTE1','LONGUEUR',now()); | INSERT INTO SC_SystemeProduits(RefDimension,NomSysteme,typePresta,ligne,Quantite,formule,cte1,DateModif) values (17,'FV4','MOC',94,null,'1*CTE1','LONGUEUR',now()); | INSERT INTO SC_SystemeProduits(RefDimension,NomSysteme,typePresta,ligne,Quantite,formule,cte1,DateModif) values (18,'FV4','MOC',94,null,'1*CTE1','LONGUEUR',now());
558 | MATIERE | KIT CLOISON CENTRALE 3 EH | pc |  |  |  | 1 | [51 empty] | INSERT INTO SC_SystemeProduits(RefDimension,NomSysteme,typePresta,ligne,Quantite,formule,cte1,DateModif) values (2,'FV4','MATIERE',558,1,null,null,now());
559 | MATIERE | KIT CLOISON CENTRALE 4 EH | pc | [6 empty] | 1 | [49 empty] | INSERT INTO SC_SystemeProduits(RefDimension,NomSysteme,typePresta,ligne,Quantite,formule,cte1,DateModif) values (3,'FV4','MATIERE',559,1,null,null,now());
560 | MATIERE | KIT CLOISON CENTRALE 5 EH | pc | [9 empty] | 1 | [47 empty] | INSERT INTO SC_SystemeProduits(RefDimension,NomSysteme,typePresta,ligne,Quantite,formule,cte1,DateModif) values (4,'FV4','MATIERE',560,1,null,null,now());
561 | MATIERE | KIT CLOISON CENTRALE 6 EH 4-3 | pc | [12 empty] | 1 | [45 empty] | INSERT INTO SC_SystemeProduits(RefDimension,NomSysteme,typePresta,ligne,Quantite,formule,cte1,DateModif) values (5,'FV4','MATIERE',561,1,null,null,now());
563 | MATIERE | KIT CLOISON CENTRALE 7 EH | pc | [15 empty] | 1 | [43 empty] | INSERT INTO SC_SystemeProduits(RefDimension,NomSysteme,typePresta,ligne,Quantite,formule,cte1,DateModif) values (6,'FV4','MATIERE',563,1,null,null,now());
564 | MATIERE | KIT CLOISON CENTRALE 8 EH | pc | [18 empty] | 1 | [41 empty] | INSERT INTO SC_SystemeProduits(RefDimension,NomSysteme,typePresta,ligne,Quantite,formule,cte1,DateModif) values (7,'FV4','MATIERE',564,1,null,null,now());
565 | MATIERE | KIT CLOISON CENTRALE 9 EH | pc | [21 empty] | 1 | [39 empty] | INSERT INTO SC_SystemeProduits(RefDimension,NomSysteme,typePresta,ligne,Quantite,formule,cte1,DateModif) values (8,'FV4','MATIERE',565,1,null,null,now());
566 | MATIERE | KIT CLOISON CENTRALE 10 EH | pc | [24 empty] | 1 | [37 empty] | INSERT INTO SC_SystemeProduits(RefDimension,NomSysteme,typePresta,ligne,Quantite,formule,cte1,DateModif) values (9,'FV4','MATIERE',566,1,null,null,now());
567 | MATIERE | KIT CLOISON CENTRALE 12 EH 6-4 | pc | [27 empty] | 1 | [35 empty] | INSERT INTO SC_SystemeProduits(RefDimension,NomSysteme,typePresta,ligne,Quantite,formule,cte1,DateModif) values (10,'FV4','MATIERE',567,1,null,null,now());
568 | MATIERE | KIT CLOISON CENTRALE 12 EH 8-3 | pc | [30 empty] | 1 | [33 empty] | INSERT INTO SC_SystemeProduits(RefDimension,NomSysteme,typePresta,ligne,Quantite,formule,cte1,DateModif) values (11,'FV4','MATIERE',568,1,null,null,now());
569 | MATIERE | KIT CLOISON CENTRALE 14 EH 8-3,5 | pc | [33 empty] | 1 | [31 empty] | INSERT INTO SC_SystemeProduits(RefDimension,NomSysteme,typePresta,ligne,Quantite,formule,cte1,DateModif) values (12,'FV4','MATIERE',569,1,null,null,now());
570 | MATIERE | KIT CLOISON CENTRALE 14 EH 7-4 | pc | [36 empty] | 1 | [29 empty] | INSERT INTO SC_SystemeProduits(RefDimension,NomSysteme,typePresta,ligne,Quantite,formule,cte1,DateModif) values (13,'FV4','MATIERE',570,1,null,null,now());
571 | MATIERE | KIT CLOISON CENTRALE 16 EH | pc | [39 empty] | 1 | [27 empty] | INSERT INTO SC_SystemeProduits(RefDimension,NomSysteme,typePresta,ligne,Quantite,formule,cte1,DateModif) values (14,'FV4','MATIERE',571,1,null,null,now());
572 | MATIERE | KIT CLOISON CENTRALE 18 EH 8-4,5 | pc | [42 empty] | 1 |  |  | 1 | [22 empty] | INSERT INTO SC_SystemeProduits(RefDimension,NomSysteme,typePresta,ligne,Quantite,formule,cte1,DateModif) values (15,'FV4','MATIERE',572,1,null,null,now()); | INSERT INTO SC_SystemeProduits(RefDimension,NomSysteme,typePresta,ligne,Quantite,formule,cte1,DateModif) values (16,'FV4','MATIERE',572,1,null,null,now());
573 | MATIERE | KIT CLOISON CENTRALE 20 EH | pc | [48 empty] | 1 |  |  | 1 | [18 empty] | INSERT INTO SC_SystemeProduits(RefDimension,NomSysteme,typePresta,ligne,Quantite,formule,cte1,DateModif) values (17,'FV4','MATIERE',573,1,null,null,now()); | INSERT INTO SC_SystemeProduits(RefDimension,NomSysteme,typePresta,ligne,Quantite,formule,cte1,DateModif) values (18,'FV4','MATIERE',573,1,null,null,now());

## FV5
FV5 |  |  | RefDimension | 1 |  |  | 2 |  |  | 3 |  |  | 4 |  |  | 5 |  |  | 6 |  |  | 7 |  |  | 8 |  |  | 9 |  |  | 10 |  |  | 11 |  |  | 12 |  |  | 13 |  |  | 14 |  |  | 15 |  |  | 16 |  |  | 17 |  |  | 18 |  |  | INSERT INTO SC_SystemeProduits(RefDimension,NomSysteme,typePresta,ligne,Quantite,formule,cte1,DateModif) values (#DIM#,'#SYSTEME#','#TYPE#',#LIGNE#,#Q#,#FORMULE#,#CTE#,now());
|  | PRODUITS | nb EH | 2 |  |  | 3 |  |  | 4 |  |  | 5 |  |  | 6 |  |  | 7 |  |  | 8 |  |  | 9 |  |  | 10 |  |  | 12 |  |  | 12 |  |  | 14 |  |  | 14 |  |  | 16 |  |  | 18 |  |  | 18 |  |  | 20 |  |  | 20 |  |  | 2
|  |  | Unité | Quantité |  |  | Quantité |  |  | Quantité |  |  | Quantité |  |  | Quantité |  |  | Quantité |  |  | Quantité |  |  | Quantité |  |  | Quantité |  |  | Quantité |  |  | Quantité |  |  | Quantité |  |  | Quantité |  |  | Quantité |  |  | Quantité |  |  | Quantité |  |  | Quantité |  |  | Quantité
503 | MATIERE | KIT COFFRAGE PVC 3 EH | pc |  |  |  |  | PR1_OK+CHASSE_GRAV_NAVES+CHASSE_GRAV_INAUTECH+CHASSE_GRAV_AQUATIRIS+CHASSE_GRAV_CLAPET+CHASSE_GRAV_BROYEUR | [50 empty] | INSERT INTO SC_SystemeProduits(RefDimension,NomSysteme,typePresta,ligne,Quantite,formule,cte1,DateModif) values (2,'FV5','MATIERE',503,null,'PR1_OK+CHASSE_GRAV_NAVES+CHASSE_GRAV_INAUTECH+CHASSE_GRAV_AQUATIRIS+CHASSE_GRAV_CLAPET+CHASSE_GRAV_BROYEUR',null,now());
504 | MATIERE | KIT COFFRAGE PVC 4 EH | pc | [7 empty] | PR1_OK+CHASSE_GRAV_NAVES+CHASSE_GRAV_INAUTECH+CHASSE_GRAV_AQUATIRIS+CHASSE_GRAV_CLAPET+CHASSE_GRAV_BROYEUR | [48 empty] | INSERT INTO SC_SystemeProduits(RefDimension,NomSysteme,typePresta,ligne,Quantite,formule,cte1,DateModif) values (3,'FV5','MATIERE',504,null,'PR1_OK+CHASSE_GRAV_NAVES+CHASSE_GRAV_INAUTECH+CHASSE_GRAV_AQUATIRIS+CHASSE_GRAV_CLAPET+CHASSE_GRAV_BROYEUR',null,now());
505 | MATIERE | KIT COFFRAGE PVC 5 EH | pc | [10 empty] | PR1_OK+CHASSE_GRAV_NAVES+CHASSE_GRAV_INAUTECH+CHASSE_GRAV_AQUATIRIS+CHASSE_GRAV_CLAPET+CHASSE_GRAV_BROYEUR | [46 empty] | INSERT INTO SC_SystemeProduits(RefDimension,NomSysteme,typePresta,ligne,Quantite,formule,cte1,DateModif) values (4,'FV5','MATIERE',505,null,'PR1_OK+CHASSE_GRAV_NAVES+CHASSE_GRAV_INAUTECH+CHASSE_GRAV_AQUATIRIS+CHASSE_GRAV_CLAPET+CHASSE_GRAV_BROYEUR',null,now());
506 | MATIERE | KIT COFFRAGE PVC 6 EH 4-3 | pc | [13 empty] | PR1_OK+CHASSE_GRAV_NAVES+CHASSE_GRAV_INAUTECH+CHASSE_GRAV_AQUATIRIS+CHASSE_GRAV_CLAPET+CHASSE_GRAV_BROYEUR | [44 empty] | INSERT INTO SC_SystemeProduits(RefDimension,NomSysteme,typePresta,ligne,Quantite,formule,cte1,DateModif) values (5,'FV5','MATIERE',506,null,'PR1_OK+CHASSE_GRAV_NAVES+CHASSE_GRAV_INAUTECH+CHASSE_GRAV_AQUATIRIS+CHASSE_GRAV_CLAPET+CHASSE_GRAV_BROYEUR',null,now());
508 | MATIERE | KIT COFFRAGE PVC 7 EH | pc | [16 empty] | PR1_OK+CHASSE_GRAV_NAVES+CHASSE_GRAV_INAUTECH+CHASSE_GRAV_AQUATIRIS+CHASSE_GRAV_CLAPET+CHASSE_GRAV_BROYEUR | [42 empty] | INSERT INTO SC_SystemeProduits(RefDimension,NomSysteme,typePresta,ligne,Quantite,formule,cte1,DateModif) values (6,'FV5','MATIERE',508,null,'PR1_OK+CHASSE_GRAV_NAVES+CHASSE_GRAV_INAUTECH+CHASSE_GRAV_AQUATIRIS+CHASSE_GRAV_CLAPET+CHASSE_GRAV_BROYEUR',null,now());
509 | MATIERE | KIT COFFRAGE PVC 8 EH | pc | [19 empty] | PR1_OK+CHASSE_GRAV_NAVES+CHASSE_GRAV_INAUTECH+CHASSE_GRAV_AQUATIRIS+CHASSE_GRAV_CLAPET+CHASSE_GRAV_BROYEUR | [40 empty] | INSERT INTO SC_SystemeProduits(RefDimension,NomSysteme,typePresta,ligne,Quantite,formule,cte1,DateModif) values (7,'FV5','MATIERE',509,null,'PR1_OK+CHASSE_GRAV_NAVES+CHASSE_GRAV_INAUTECH+CHASSE_GRAV_AQUATIRIS+CHASSE_GRAV_CLAPET+CHASSE_GRAV_BROYEUR',null,now());
510 | MATIERE | KIT COFFRAGE PVC 9 EH | pc | [22 empty] | PR1_OK+CHASSE_GRAV_NAVES+CHASSE_GRAV_INAUTECH+CHASSE_GRAV_AQUATIRIS+CHASSE_GRAV_CLAPET+CHASSE_GRAV_BROYEUR | [38 empty] | INSERT INTO SC_SystemeProduits(RefDimension,NomSysteme,typePresta,ligne,Quantite,formule,cte1,DateModif) values (8,'FV5','MATIERE',510,null,'PR1_OK+CHASSE_GRAV_NAVES+CHASSE_GRAV_INAUTECH+CHASSE_GRAV_AQUATIRIS+CHASSE_GRAV_CLAPET+CHASSE_GRAV_BROYEUR',null,now());
511 | MATIERE | KIT COFFRAGE PVC 10 EH | pc | [25 empty] | PR1_OK+CHASSE_GRAV_NAVES+CHASSE_GRAV_INAUTECH+CHASSE_GRAV_AQUATIRIS+CHASSE_GRAV_CLAPET+CHASSE_GRAV_BROYEUR | [36 empty] | INSERT INTO SC_SystemeProduits(RefDimension,NomSysteme,typePresta,ligne,Quantite,formule,cte1,DateModif) values (9,'FV5','MATIERE',511,null,'PR1_OK+CHASSE_GRAV_NAVES+CHASSE_GRAV_INAUTECH+CHASSE_GRAV_AQUATIRIS+CHASSE_GRAV_CLAPET+CHASSE_GRAV_BROYEUR',null,now());
512 | MATIERE | KIT COFFRAGE PVC 12 EH 6-4 | pc | [28 empty] | PR1_OK+CHASSE_GRAV_NAVES+CHASSE_GRAV_INAUTECH+CHASSE_GRAV_AQUATIRIS+CHASSE_GRAV_CLAPET+CHASSE_GRAV_BROYEUR | [34 empty] | INSERT INTO SC_SystemeProduits(RefDimension,NomSysteme,typePresta,ligne,Quantite,formule,cte1,DateModif) values (10,'FV5','MATIERE',512,null,'PR1_OK+CHASSE_GRAV_NAVES+CHASSE_GRAV_INAUTECH+CHASSE_GRAV_AQUATIRIS+CHASSE_GRAV_CLAPET+CHASSE_GRAV_BROYEUR',null,now());
513 | MATIERE | KIT COFFRAGE PVC 12 EH 8-3 | pc | [31 empty] | PR1_OK+CHASSE_GRAV_NAVES+CHASSE_GRAV_INAUTECH+CHASSE_GRAV_AQUATIRIS+CHASSE_GRAV_CLAPET+CHASSE_GRAV_BROYEUR | [32 empty] | INSERT INTO SC_SystemeProduits(RefDimension,NomSysteme,typePresta,ligne,Quantite,formule,cte1,DateModif) values (11,'FV5','MATIERE',513,null,'PR1_OK+CHASSE_GRAV_NAVES+CHASSE_GRAV_INAUTECH+CHASSE_GRAV_AQUATIRIS+CHASSE_GRAV_CLAPET+CHASSE_GRAV_BROYEUR',null,now());
514 | MATIERE | KIT COFFRAGE PVC 14 EH 8-3,5 | pc | [34 empty] | PR1_OK+CHASSE_GRAV_NAVES+CHASSE_GRAV_INAUTECH+CHASSE_GRAV_AQUATIRIS+CHASSE_GRAV_CLAPET+CHASSE_GRAV_BROYEUR | [30 empty] | INSERT INTO SC_SystemeProduits(RefDimension,NomSysteme,typePresta,ligne,Quantite,formule,cte1,DateModif) values (12,'FV5','MATIERE',514,null,'PR1_OK+CHASSE_GRAV_NAVES+CHASSE_GRAV_INAUTECH+CHASSE_GRAV_AQUATIRIS+CHASSE_GRAV_CLAPET+CHASSE_GRAV_BROYEUR',null,now());
515 | MATIERE | KIT COFFRAGE PVC 14 EH 7-4 | pc | [37 empty] | PR1_OK+CHASSE_GRAV_NAVES+CHASSE_GRAV_INAUTECH+CHASSE_GRAV_AQUATIRIS+CHASSE_GRAV_CLAPET+CHASSE_GRAV_BROYEUR | [28 empty] | INSERT INTO SC_SystemeProduits(RefDimension,NomSysteme,typePresta,ligne,Quantite,formule,cte1,DateModif) values (13,'FV5','MATIERE',515,null,'PR1_OK+CHASSE_GRAV_NAVES+CHASSE_GRAV_INAUTECH+CHASSE_GRAV_AQUATIRIS+CHASSE_GRAV_CLAPET+CHASSE_GRAV_BROYEUR',null,now());
516 | MATIERE | KIT COFFRAGE PVC 16 EH | pc | [40 empty] | PR1_OK+CHASSE_GRAV_NAVES+CHASSE_GRAV_INAUTECH+CHASSE_GRAV_AQUATIRIS+CHASSE_GRAV_CLAPET+CHASSE_GRAV_BROYEUR | [26 empty] | INSERT INTO SC_SystemeProduits(RefDimension,NomSysteme,typePresta,ligne,Quantite,formule,cte1,DateModif) values (14,'FV5','MATIERE',516,null,'PR1_OK+CHASSE_GRAV_NAVES+CHASSE_GRAV_INAUTECH+CHASSE_GRAV_AQUATIRIS+CHASSE_GRAV_CLAPET+CHASSE_GRAV_BROYEUR',null,now());
517 | MATIERE | KIT COFFRAGE PVC 18 EH 8-4,5 | pc | [43 empty] | PR1_OK+CHASSE_GRAV_NAVES+CHASSE_GRAV_INAUTECH+CHASSE_GRAV_AQUATIRIS+CHASSE_GRAV_CLAPET+CHASSE_GRAV_BROYEUR |  |  | PR1_OK+CHASSE_GRAV_NAVES+CHASSE_GRAV_INAUTECH+CHASSE_GRAV_AQUATIRIS+CHASSE_GRAV_CLAPET+CHASSE_GRAV_BROYEUR | [21 empty] | INSERT INTO SC_SystemeProduits(RefDimension,NomSysteme,typePresta,ligne,Quantite,formule,cte1,DateModif) values (15,'FV5','MATIERE',517,null,'PR1_OK+CHASSE_GRAV_NAVES+CHASSE_GRAV_INAUTECH+CHASSE_GRAV_AQUATIRIS+CHASSE_GRAV_CLAPET+CHASSE_GRAV_BROYEUR',null,now()); | INSERT INTO SC_SystemeProduits(RefDimension,NomSysteme,typePresta,ligne,Quantite,formule,cte1,DateModif) values (16,'FV5','MATIERE',517,null,'PR1_OK+CHASSE_GRAV_NAVES+CHASSE_GRAV_INAUTECH+CHASSE_GRAV_AQUATIRIS+CHASSE_GRAV_CLAPET+CHASSE_GRAV_BROYEUR',null,now());
518 | MATIERE | KIT COFFRAGE PVC 20 EH | pc | [49 empty] | PR1_OK+CHASSE_GRAV_NAVES+CHASSE_GRAV_INAUTECH+CHASSE_GRAV_AQUATIRIS+CHASSE_GRAV_CLAPET+CHASSE_GRAV_BROYEUR |  |  | PR1_OK+CHASSE_GRAV_NAVES+CHASSE_GRAV_INAUTECH+CHASSE_GRAV_AQUATIRIS+CHASSE_GRAV_CLAPET+CHASSE_GRAV_BROYEUR | [17 empty] | INSERT INTO SC_SystemeProduits(RefDimension,NomSysteme,typePresta,ligne,Quantite,formule,cte1,DateModif) values (17,'FV5','MATIERE',518,null,'PR1_OK+CHASSE_GRAV_NAVES+CHASSE_GRAV_INAUTECH+CHASSE_GRAV_AQUATIRIS+CHASSE_GRAV_CLAPET+CHASSE_GRAV_BROYEUR',null,now()); | INSERT INTO SC_SystemeProduits(RefDimension,NomSysteme,typePresta,ligne,Quantite,formule,cte1,DateModif) values (18,'FV5','MATIERE',518,null,'PR1_OK+CHASSE_GRAV_NAVES+CHASSE_GRAV_INAUTECH+CHASSE_GRAV_AQUATIRIS+CHASSE_GRAV_CLAPET+CHASSE_GRAV_BROYEUR',null,now());
542 | MATIERE | KIT COFFRAGE PVC 1,25 m 3 EH | pc |  |  |  |  | 1-(PR1_OK+CHASSE_GRAV_NAVES+CHASSE_GRAV_INAUTECH+CHASSE_GRAV_AQUATIRIS+CHASSE_GRAV_CLAPET+CHASSE_GRAV_BROYEUR) | [50 empty] | INSERT INTO SC_SystemeProduits(RefDimension,NomSysteme,typePresta,ligne,Quantite,formule,cte1,DateModif) values (2,'FV5','MATIERE',542,null,'1-(PR1_OK+CHASSE_GRAV_NAVES+CHASSE_GRAV_INAUTECH+CHASSE_GRAV_AQUATIRIS+CHASSE_GRAV_CLAPET+CHASSE_GRAV_BROYEUR)',null,now());
543 | MATIERE | KIT COFFRAGE PVC 1,25 m 4 EH | pc | [7 empty] | 1-(PR1_OK+CHASSE_GRAV_NAVES+CHASSE_GRAV_INAUTECH+CHASSE_GRAV_AQUATIRIS+CHASSE_GRAV_CLAPET+CHASSE_GRAV_BROYEUR) | [48 empty] | INSERT INTO SC_SystemeProduits(RefDimension,NomSysteme,typePresta,ligne,Quantite,formule,cte1,DateModif) values (3,'FV5','MATIERE',543,null,'1-(PR1_OK+CHASSE_GRAV_NAVES+CHASSE_GRAV_INAUTECH+CHASSE_GRAV_AQUATIRIS+CHASSE_GRAV_CLAPET+CHASSE_GRAV_BROYEUR)',null,now());
544 | MATIERE | KIT COFFRAGE PVC 1,25 m 5 EH | pc | [10 empty] | 1-(PR1_OK+CHASSE_GRAV_NAVES+CHASSE_GRAV_INAUTECH+CHASSE_GRAV_AQUATIRIS+CHASSE_GRAV_CLAPET+CHASSE_GRAV_BROYEUR) | [46 empty] | INSERT INTO SC_SystemeProduits(RefDimension,NomSysteme,typePresta,ligne,Quantite,formule,cte1,DateModif) values (4,'FV5','MATIERE',544,null,'1-(PR1_OK+CHASSE_GRAV_NAVES+CHASSE_GRAV_INAUTECH+CHASSE_GRAV_AQUATIRIS+CHASSE_GRAV_CLAPET+CHASSE_GRAV_BROYEUR)',null,now());
545 | MATIERE | KIT COFFRAGE PVC 1,25 m 6 EH 4-3 | pc | [13 empty] | 1-(PR1_OK+CHASSE_GRAV_NAVES+CHASSE_GRAV_INAUTECH+CHASSE_GRAV_AQUATIRIS+CHASSE_GRAV_CLAPET+CHASSE_GRAV_BROYEUR) | [44 empty] | INSERT INTO SC_SystemeProduits(RefDimension,NomSysteme,typePresta,ligne,Quantite,formule,cte1,DateModif) values (5,'FV5','MATIERE',545,null,'1-(PR1_OK+CHASSE_GRAV_NAVES+CHASSE_GRAV_INAUTECH+CHASSE_GRAV_AQUATIRIS+CHASSE_GRAV_CLAPET+CHASSE_GRAV_BROYEUR)',null,now());
547 | MATIERE | KIT COFFRAGE PVC 1,25 m 7 EH | pc | [16 empty] | 1-(PR1_OK+CHASSE_GRAV_NAVES+CHASSE_GRAV_INAUTECH+CHASSE_GRAV_AQUATIRIS+CHASSE_GRAV_CLAPET+CHASSE_GRAV_BROYEUR) | [42 empty] | INSERT INTO SC_SystemeProduits(RefDimension,NomSysteme,typePresta,ligne,Quantite,formule,cte1,DateModif) values (6,'FV5','MATIERE',547,null,'1-(PR1_OK+CHASSE_GRAV_NAVES+CHASSE_GRAV_INAUTECH+CHASSE_GRAV_AQUATIRIS+CHASSE_GRAV_CLAPET+CHASSE_GRAV_BROYEUR)',null,now());
548 | MATIERE | KIT COFFRAGE PVC 1,25 m 8 EH | pc | [19 empty] | 1-(PR1_OK+CHASSE_GRAV_NAVES+CHASSE_GRAV_INAUTECH+CHASSE_GRAV_AQUATIRIS+CHASSE_GRAV_CLAPET+CHASSE_GRAV_BROYEUR) | [40 empty] | INSERT INTO SC_SystemeProduits(RefDimension,NomSysteme,typePresta,ligne,Quantite,formule,cte1,DateModif) values (7,'FV5','MATIERE',548,null,'1-(PR1_OK+CHASSE_GRAV_NAVES+CHASSE_GRAV_INAUTECH+CHASSE_GRAV_AQUATIRIS+CHASSE_GRAV_CLAPET+CHASSE_GRAV_BROYEUR)',null,now());
549 | MATIERE | KIT COFFRAGE PVC 1,25 m 9 EH | pc | [22 empty] | 1-(PR1_OK+CHASSE_GRAV_NAVES+CHASSE_GRAV_INAUTECH+CHASSE_GRAV_AQUATIRIS+CHASSE_GRAV_CLAPET+CHASSE_GRAV_BROYEUR) | [38 empty] | INSERT INTO SC_SystemeProduits(RefDimension,NomSysteme,typePresta,ligne,Quantite,formule,cte1,DateModif) values (8,'FV5','MATIERE',549,null,'1-(PR1_OK+CHASSE_GRAV_NAVES+CHASSE_GRAV_INAUTECH+CHASSE_GRAV_AQUATIRIS+CHASSE_GRAV_CLAPET+CHASSE_GRAV_BROYEUR)',null,now());
550 | MATIERE | KIT COFFRAGE PVC 1,25 m 10 EH | pc | [25 empty] | 1-(PR1_OK+CHASSE_GRAV_NAVES+CHASSE_GRAV_INAUTECH+CHASSE_GRAV_AQUATIRIS+CHASSE_GRAV_CLAPET+CHASSE_GRAV_BROYEUR) | [36 empty] | INSERT INTO SC_SystemeProduits(RefDimension,NomSysteme,typePresta,ligne,Quantite,formule,cte1,DateModif) values (9,'FV5','MATIERE',550,null,'1-(PR1_OK+CHASSE_GRAV_NAVES+CHASSE_GRAV_INAUTECH+CHASSE_GRAV_AQUATIRIS+CHASSE_GRAV_CLAPET+CHASSE_GRAV_BROYEUR)',null,now());
551 | MATIERE | KIT COFFRAGE PVC 1,25 m 12 EH 6-4 | pc | [28 empty] | 1-(PR1_OK+CHASSE_GRAV_NAVES+CHASSE_GRAV_INAUTECH+CHASSE_GRAV_AQUATIRIS+CHASSE_GRAV_CLAPET+CHASSE_GRAV_BROYEUR) | [34 empty] | INSERT INTO SC_SystemeProduits(RefDimension,NomSysteme,typePresta,ligne,Quantite,formule,cte1,DateModif) values (10,'FV5','MATIERE',551,null,'1-(PR1_OK+CHASSE_GRAV_NAVES+CHASSE_GRAV_INAUTECH+CHASSE_GRAV_AQUATIRIS+CHASSE_GRAV_CLAPET+CHASSE_GRAV_BROYEUR)',null,now());
552 | MATIERE | KIT COFFRAGE PVC 1,25 m 12 EH 8-3 | pc | [31 empty] | 1-(PR1_OK+CHASSE_GRAV_NAVES+CHASSE_GRAV_INAUTECH+CHASSE_GRAV_AQUATIRIS+CHASSE_GRAV_CLAPET+CHASSE_GRAV_BROYEUR) | [32 empty] | INSERT INTO SC_SystemeProduits(RefDimension,NomSysteme,typePresta,ligne,Quantite,formule,cte1,DateModif) values (11,'FV5','MATIERE',552,null,'1-(PR1_OK+CHASSE_GRAV_NAVES+CHASSE_GRAV_INAUTECH+CHASSE_GRAV_AQUATIRIS+CHASSE_GRAV_CLAPET+CHASSE_GRAV_BROYEUR)',null,now());
553 | MATIERE | KIT COFFRAGE PVC 1,25 m 14 EH 8-3,5 | pc | [34 empty] | 1-(PR1_OK+CHASSE_GRAV_NAVES+CHASSE_GRAV_INAUTECH+CHASSE_GRAV_AQUATIRIS+CHASSE_GRAV_CLAPET+CHASSE_GRAV_BROYEUR) | [30 empty] | INSERT INTO SC_SystemeProduits(RefDimension,NomSysteme,typePresta,ligne,Quantite,formule,cte1,DateModif) values (12,'FV5','MATIERE',553,null,'1-(PR1_OK+CHASSE_GRAV_NAVES+CHASSE_GRAV_INAUTECH+CHASSE_GRAV_AQUATIRIS+CHASSE_GRAV_CLAPET+CHASSE_GRAV_BROYEUR)',null,now());
554 | MATIERE | KIT COFFRAGE PVC 1,25 m 14 EH 7-4 | pc | [37 empty] | 1-(PR1_OK+CHASSE_GRAV_NAVES+CHASSE_GRAV_INAUTECH+CHASSE_GRAV_AQUATIRIS+CHASSE_GRAV_CLAPET+CHASSE_GRAV_BROYEUR) | [28 empty] | INSERT INTO SC_SystemeProduits(RefDimension,NomSysteme,typePresta,ligne,Quantite,formule,cte1,DateModif) values (13,'FV5','MATIERE',554,null,'1-(PR1_OK+CHASSE_GRAV_NAVES+CHASSE_GRAV_INAUTECH+CHASSE_GRAV_AQUATIRIS+CHASSE_GRAV_CLAPET+CHASSE_GRAV_BROYEUR)',null,now());
555 | MATIERE | KIT COFFRAGE PVC 1,25 m 16 EH | pc | [40 empty] | 1-(PR1_OK+CHASSE_GRAV_NAVES+CHASSE_GRAV_INAUTECH+CHASSE_GRAV_AQUATIRIS+CHASSE_GRAV_CLAPET+CHASSE_GRAV_BROYEUR) | [26 empty] | INSERT INTO SC_SystemeProduits(RefDimension,NomSysteme,typePresta,ligne,Quantite,formule,cte1,DateModif) values (14,'FV5','MATIERE',555,null,'1-(PR1_OK+CHASSE_GRAV_NAVES+CHASSE_GRAV_INAUTECH+CHASSE_GRAV_AQUATIRIS+CHASSE_GRAV_CLAPET+CHASSE_GRAV_BROYEUR)',null,now());
556 | MATIERE | KIT COFFRAGE PVC 1,25 m 18 EH 8-4,5 | pc | [43 empty] | 1-(PR1_OK+CHASSE_GRAV_NAVES+CHASSE_GRAV_INAUTECH+CHASSE_GRAV_AQUATIRIS+CHASSE_GRAV_CLAPET+CHASSE_GRAV_BROYEUR) |  |  | 1-(PR1_OK+CHASSE_GRAV_NAVES+CHASSE_GRAV_INAUTECH+CHASSE_GRAV_AQUATIRIS+CHASSE_GRAV_CLAPET+CHASSE_GRAV_BROYEUR) | [21 empty] | INSERT INTO SC_SystemeProduits(RefDimension,NomSysteme,typePresta,ligne,Quantite,formule,cte1,DateModif) values (15,'FV5','MATIERE',556,null,'1-(PR1_OK+CHASSE_GRAV_NAVES+CHASSE_GRAV_INAUTECH+CHASSE_GRAV_AQUATIRIS+CHASSE_GRAV_CLAPET+CHASSE_GRAV_BROYEUR)',null,now()); | INSERT INTO SC_SystemeProduits(RefDimension,NomSysteme,typePresta,ligne,Quantite,formule,cte1,DateModif) values (16,'FV5','MATIERE',556,null,'1-(PR1_OK+CHASSE_GRAV_NAVES+CHASSE_GRAV_INAUTECH+CHASSE_GRAV_AQUATIRIS+CHASSE_GRAV_CLAPET+CHASSE_GRAV_BROYEUR)',null,now());
557 | MATIERE | KIT COFFRAGE PVC 1,25 m 20 EH | pc | [49 empty] | 1-(PR1_OK+CHASSE_GRAV_NAVES+CHASSE_GRAV_INAUTECH+CHASSE_GRAV_AQUATIRIS+CHASSE_GRAV_CLAPET+CHASSE_GRAV_BROYEUR) |  |  | 1-(PR1_OK+CHASSE_GRAV_NAVES+CHASSE_GRAV_INAUTECH+CHASSE_GRAV_AQUATIRIS+CHASSE_GRAV_CLAPET+CHASSE_GRAV_BROYEUR) | [17 empty] | INSERT INTO SC_SystemeProduits(RefDimension,NomSysteme,typePresta,ligne,Quantite,formule,cte1,DateModif) values (17,'FV5','MATIERE',557,null,'1-(PR1_OK+CHASSE_GRAV_NAVES+CHASSE_GRAV_INAUTECH+CHASSE_GRAV_AQUATIRIS+CHASSE_GRAV_CLAPET+CHASSE_GRAV_BROYEUR)',null,now()); | INSERT INTO SC_SystemeProduits(RefDimension,NomSysteme,typePresta,ligne,Quantite,formule,cte1,DateModif) values (18,'FV5','MATIERE',557,null,'1-(PR1_OK+CHASSE_GRAV_NAVES+CHASSE_GRAV_INAUTECH+CHASSE_GRAV_AQUATIRIS+CHASSE_GRAV_CLAPET+CHASSE_GRAV_BROYEUR)',null,now());
87 | MOC | Pose lame de finition bois | ml |  | 1.2*CTE1 | PERIMETRE |  | 1.2*CTE1 | PERIMETRE |  | 1.2*CTE1 | PERIMETRE |  | 1.2*CTE1 | PERIMETRE |  | 1.2*CTE1 | PERIMETRE |  | 1.2*CTE1 | PERIMETRE |  | 1.2*CTE1 | PERIMETRE |  | 1.2*CTE1 | PERIMETRE |  | 1.2*CTE1 | PERIMETRE |  | 1.2*CTE1 | PERIMETRE |  | 1.2*CTE1 | PERIMETRE |  | 1.2*CTE1 | PERIMETRE |  | 1.2*CTE1 | PERIMETRE |  | 1.2*CTE1 | PERIMETRE |  | 1.2*CTE1 | PERIMETRE |  | 1.2*CTE1 | PERIMETRE |  | 1.2*CTE1 | PERIMETRE |  | 1.2*CTE1 | PERIMETRE | INSERT INTO SC_SystemeProduits(RefDimension,NomSysteme,typePresta,ligne,Quantite,formule,cte1,DateModif) values (1,'FV5','MOC',87,null,'1.2*CTE1','PERIMETRE',now()); | INSERT INTO SC_SystemeProduits(RefDimension,NomSysteme,typePresta,ligne,Quantite,formule,cte1,DateModif) values (2,'FV5','MOC',87,null,'1.2*CTE1','PERIMETRE',now()); | INSERT INTO SC_SystemeProduits(RefDimension,NomSysteme,typePresta,ligne,Quantite,formule,cte1,DateModif) values (3,'FV5','MOC',87,null,'1.2*CTE1','PERIMETRE',now()); | INSERT INTO SC_SystemeProduits(RefDimension,NomSysteme,typePresta,ligne,Quantite,formule,cte1,DateModif) values (4,'FV5','MOC',87,null,'1.2*CTE1','PERIMETRE',now()); | INSERT INTO SC_SystemeProduits(RefDimension,NomSysteme,typePresta,ligne,Quantite,formule,cte1,DateModif) values (5,'FV5','MOC',87,null,'1.2*CTE1','PERIMETRE',now()); | INSERT INTO SC_SystemeProduits(RefDimension,NomSysteme,typePresta,ligne,Quantite,formule,cte1,DateModif) values (6,'FV5','MOC',87,null,'1.2*CTE1','PERIMETRE',now()); | INSERT INTO SC_SystemeProduits(RefDimension,NomSysteme,typePresta,ligne,Quantite,formule,cte1,DateModif) values (7,'FV5','MOC',87,null,'1.2*CTE1','PERIMETRE',now()); | INSERT INTO SC_SystemeProduits(RefDimension,NomSysteme,typePresta,ligne,Quantite,formule,cte1,DateModif) values (8,'FV5','MOC',87,null,'1.2*CTE1','PERIMETRE',now()); | INSERT INTO SC_SystemeProduits(RefDimension,NomSysteme,typePresta,ligne,Quantite,formule,cte1,DateModif) values (9,'FV5','MOC',87,null,'1.2*CTE1','PERIMETRE',now()); | INSERT INTO SC_SystemeProduits(RefDimension,NomSysteme,typePresta,ligne,Quantite,formule,cte1,DateModif) values (10,'FV5','MOC',87,null,'1.2*CTE1','PERIMETRE',now()); | INSERT INTO SC_SystemeProduits(RefDimension,NomSysteme,typePresta,ligne,Quantite,formule,cte1,DateModif) values (11,'FV5','MOC',87,null,'1.2*CTE1','PERIMETRE',now()); | INSERT INTO SC_SystemeProduits(RefDimension,NomSysteme,typePresta,ligne,Quantite,formule,cte1,DateModif) values (12,'FV5','MOC',87,null,'1.2*CTE1','PERIMETRE',now()); | INSERT INTO SC_SystemeProduits(RefDimension,NomSysteme,typePresta,ligne,Quantite,formule,cte1,DateModif) values (13,'FV5','MOC',87,null,'1.2*CTE1','PERIMETRE',now()); | INSERT INTO SC_SystemeProduits(RefDimension,NomSysteme,typePresta,ligne,Quantite,formule,cte1,DateModif) values (14,'FV5','MOC',87,null,'1.2*CTE1','PERIMETRE',now()); | INSERT INTO SC_SystemeProduits(RefDimension,NomSysteme,typePresta,ligne,Quantite,formule,cte1,DateModif) values (15,'FV5','MOC',87,null,'1.2*CTE1','PERIMETRE',now()); | INSERT INTO SC_SystemeProduits(RefDimension,NomSysteme,typePresta,ligne,Quantite,formule,cte1,DateModif) values (16,'FV5','MOC',87,null,'1.2*CTE1','PERIMETRE',now()); | INSERT INTO SC_SystemeProduits(RefDimension,NomSysteme,typePresta,ligne,Quantite,formule,cte1,DateModif) values (17,'FV5','MOC',87,null,'1.2*CTE1','PERIMETRE',now()); | INSERT INTO SC_SystemeProduits(RefDimension,NomSysteme,typePresta,ligne,Quantite,formule,cte1,DateModif) values (18,'FV5','MOC',87,null,'1.2*CTE1','PERIMETRE',now());
83 | MOC | Pose plaque PVC | ml |  | 1*CTE1 | Q_PVC |  | 1*CTE1 | Q_PVC |  | 1*CTE1 | Q_PVC |  | 1*CTE1 | Q_PVC |  | 1*CTE1 | Q_PVC |  | 1*CTE1 | Q_PVC |  | 1*CTE1 | Q_PVC |  | 1*CTE1 | Q_PVC |  | 1*CTE1 | Q_PVC |  | 1*CTE1 | Q_PVC |  | 1*CTE1 | Q_PVC |  | 1*CTE1 | Q_PVC |  | 1*CTE1 | Q_PVC |  | 1*CTE1 | Q_PVC |  | 1*CTE1 | Q_PVC |  | 1*CTE1 | Q_PVC |  | 1*CTE1 | Q_PVC |  | 1*CTE1 | Q_PVC | INSERT INTO SC_SystemeProduits(RefDimension,NomSysteme,typePresta,ligne,Quantite,formule,cte1,DateModif) values (1,'FV5','MOC',83,null,'1*CTE1','Q_PVC',now()); | INSERT INTO SC_SystemeProduits(RefDimension,NomSysteme,typePresta,ligne,Quantite,formule,cte1,DateModif) values (2,'FV5','MOC',83,null,'1*CTE1','Q_PVC',now()); | INSERT INTO SC_SystemeProduits(RefDimension,NomSysteme,typePresta,ligne,Quantite,formule,cte1,DateModif) values (3,'FV5','MOC',83,null,'1*CTE1','Q_PVC',now()); | INSERT INTO SC_SystemeProduits(RefDimension,NomSysteme,typePresta,ligne,Quantite,formule,cte1,DateModif) values (4,'FV5','MOC',83,null,'1*CTE1','Q_PVC',now()); | INSERT INTO SC_SystemeProduits(RefDimension,NomSysteme,typePresta,ligne,Quantite,formule,cte1,DateModif) values (5,'FV5','MOC',83,null,'1*CTE1','Q_PVC',now()); | INSERT INTO SC_SystemeProduits(RefDimension,NomSysteme,typePresta,ligne,Quantite,formule,cte1,DateModif) values (6,'FV5','MOC',83,null,'1*CTE1','Q_PVC',now()); | INSERT INTO SC_SystemeProduits(RefDimension,NomSysteme,typePresta,ligne,Quantite,formule,cte1,DateModif) values (7,'FV5','MOC',83,null,'1*CTE1','Q_PVC',now()); | INSERT INTO SC_SystemeProduits(RefDimension,NomSysteme,typePresta,ligne,Quantite,formule,cte1,DateModif) values (8,'FV5','MOC',83,null,'1*CTE1','Q_PVC',now()); | INSERT INTO SC_SystemeProduits(RefDimension,NomSysteme,typePresta,ligne,Quantite,formule,cte1,DateModif) values (9,'FV5','MOC',83,null,'1*CTE1','Q_PVC',now()); | INSERT INTO SC_SystemeProduits(RefDimension,NomSysteme,typePresta,ligne,Quantite,formule,cte1,DateModif) values (10,'FV5','MOC',83,null,'1*CTE1','Q_PVC',now()); | INSERT INTO SC_SystemeProduits(RefDimension,NomSysteme,typePresta,ligne,Quantite,formule,cte1,DateModif) values (11,'FV5','MOC',83,null,'1*CTE1','Q_PVC',now()); | INSERT INTO SC_SystemeProduits(RefDimension,NomSysteme,typePresta,ligne,Quantite,formule,cte1,DateModif) values (12,'FV5','MOC',83,null,'1*CTE1','Q_PVC',now()); | INSERT INTO SC_SystemeProduits(RefDimension,NomSysteme,typePresta,ligne,Quantite,formule,cte1,DateModif) values (13,'FV5','MOC',83,null,'1*CTE1','Q_PVC',now()); | INSERT INTO SC_SystemeProduits(RefDimension,NomSysteme,typePresta,ligne,Quantite,formule,cte1,DateModif) values (14,'FV5','MOC',83,null,'1*CTE1','Q_PVC',now()); | INSERT INTO SC_SystemeProduits(RefDimension,NomSysteme,typePresta,ligne,Quantite,formule,cte1,DateModif) values (15,'FV5','MOC',83,null,'1*CTE1','Q_PVC',now()); | INSERT INTO SC_SystemeProduits(RefDimension,NomSysteme,typePresta,ligne,Quantite,formule,cte1,DateModif) values (16,'FV5','MOC',83,null,'1*CTE1','Q_PVC',now()); | INSERT INTO SC_SystemeProduits(RefDimension,NomSysteme,typePresta,ligne,Quantite,formule,cte1,DateModif) values (17,'FV5','MOC',83,null,'1*CTE1','Q_PVC',now()); | INSERT INTO SC_SystemeProduits(RefDimension,NomSysteme,typePresta,ligne,Quantite,formule,cte1,DateModif) values (18,'FV5','MOC',83,null,'1*CTE1','Q_PVC',now());
84 | MOC | Assemblage cornière + chevron PE + plaques PVC | ml |  | 1*CTE1 | Q_CORNIERES |  | 1*CTE1 | Q_CORNIERES |  | 1*CTE1 | Q_CORNIERES |  | 1*CTE1 | Q_CORNIERES |  | 1*CTE1 | Q_CORNIERES |  | 1*CTE1 | Q_CORNIERES |  | 1*CTE1 | Q_CORNIERES |  | 1*CTE1 | Q_CORNIERES |  | 1*CTE1 | Q_CORNIERES |  | 1*CTE1 | Q_CORNIERES |  | 1*CTE1 | Q_CORNIERES |  | 1*CTE1 | Q_CORNIERES |  | 1*CTE1 | Q_CORNIERES |  | 1*CTE1 | Q_CORNIERES |  | 1*CTE1 | Q_CORNIERES |  | 1*CTE1 | Q_CORNIERES |  | 1*CTE1 | Q_CORNIERES |  | 1*CTE1 | Q_CORNIERES | INSERT INTO SC_SystemeProduits(RefDimension,NomSysteme,typePresta,ligne,Quantite,formule,cte1,DateModif) values (1,'FV5','MOC',84,null,'1*CTE1','Q_CORNIERES',now()); | INSERT INTO SC_SystemeProduits(RefDimension,NomSysteme,typePresta,ligne,Quantite,formule,cte1,DateModif) values (2,'FV5','MOC',84,null,'1*CTE1','Q_CORNIERES',now()); | INSERT INTO SC_SystemeProduits(RefDimension,NomSysteme,typePresta,ligne,Quantite,formule,cte1,DateModif) values (3,'FV5','MOC',84,null,'1*CTE1','Q_CORNIERES',now()); | INSERT INTO SC_SystemeProduits(RefDimension,NomSysteme,typePresta,ligne,Quantite,formule,cte1,DateModif) values (4,'FV5','MOC',84,null,'1*CTE1','Q_CORNIERES',now()); | INSERT INTO SC_SystemeProduits(RefDimension,NomSysteme,typePresta,ligne,Quantite,formule,cte1,DateModif) values (5,'FV5','MOC',84,null,'1*CTE1','Q_CORNIERES',now()); | INSERT INTO SC_SystemeProduits(RefDimension,NomSysteme,typePresta,ligne,Quantite,formule,cte1,DateModif) values (6,'FV5','MOC',84,null,'1*CTE1','Q_CORNIERES',now()); | INSERT INTO SC_SystemeProduits(RefDimension,NomSysteme,typePresta,ligne,Quantite,formule,cte1,DateModif) values (7,'FV5','MOC',84,null,'1*CTE1','Q_CORNIERES',now()); | INSERT INTO SC_SystemeProduits(RefDimension,NomSysteme,typePresta,ligne,Quantite,formule,cte1,DateModif) values (8,'FV5','MOC',84,null,'1*CTE1','Q_CORNIERES',now()); | INSERT INTO SC_SystemeProduits(RefDimension,NomSysteme,typePresta,ligne,Quantite,formule,cte1,DateModif) values (9,'FV5','MOC',84,null,'1*CTE1','Q_CORNIERES',now()); | INSERT INTO SC_SystemeProduits(RefDimension,NomSysteme,typePresta,ligne,Quantite,formule,cte1,DateModif) values (10,'FV5','MOC',84,null,'1*CTE1','Q_CORNIERES',now()); | INSERT INTO SC_SystemeProduits(RefDimension,NomSysteme,typePresta,ligne,Quantite,formule,cte1,DateModif) values (11,'FV5','MOC',84,null,'1*CTE1','Q_CORNIERES',now()); | INSERT INTO SC_SystemeProduits(RefDimension,NomSysteme,typePresta,ligne,Quantite,formule,cte1,DateModif) values (12,'FV5','MOC',84,null,'1*CTE1','Q_CORNIERES',now()); | INSERT INTO SC_SystemeProduits(RefDimension,NomSysteme,typePresta,ligne,Quantite,formule,cte1,DateModif) values (13,'FV5','MOC',84,null,'1*CTE1','Q_CORNIERES',now()); | INSERT INTO SC_SystemeProduits(RefDimension,NomSysteme,typePresta,ligne,Quantite,formule,cte1,DateModif) values (14,'FV5','MOC',84,null,'1*CTE1','Q_CORNIERES',now()); | INSERT INTO SC_SystemeProduits(RefDimension,NomSysteme,typePresta,ligne,Quantite,formule,cte1,DateModif) values (15,'FV5','MOC',84,null,'1*CTE1','Q_CORNIERES',now()); | INSERT INTO SC_SystemeProduits(RefDimension,NomSysteme,typePresta,ligne,Quantite,formule,cte1,DateModif) values (16,'FV5','MOC',84,null,'1*CTE1','Q_CORNIERES',now()); | INSERT INTO SC_SystemeProduits(RefDimension,NomSysteme,typePresta,ligne,Quantite,formule,cte1,DateModif) values (17,'FV5','MOC',84,null,'1*CTE1','Q_CORNIERES',now()); | INSERT INTO SC_SystemeProduits(RefDimension,NomSysteme,typePresta,ligne,Quantite,formule,cte1,DateModif) values (18,'FV5','MOC',84,null,'1*CTE1','Q_CORNIERES',now());
86 | MOC | Assemblage deux plaques PVC avec chevrons PE | pc |  | 0.2*CTE1 | Q_PENTURE |  | 0.2*CTE1 | Q_PENTURE |  | 0.2*CTE1 | Q_PENTURE |  | 0.2*CTE1 | Q_PENTURE |  | 0.2*CTE1 | Q_PENTURE |  | 0.2*CTE1 | Q_PENTURE |  | 0.2*CTE1 | Q_PENTURE |  | 0.2*CTE1 | Q_PENTURE |  | 0.2*CTE1 | Q_PENTURE |  | 0.2*CTE1 | Q_PENTURE |  | 0.2*CTE1 | Q_PENTURE |  | 0.2*CTE1 | Q_PENTURE |  | 0.2*CTE1 | Q_PENTURE |  | 0.2*CTE1 | Q_PENTURE |  | 0.2*CTE1 | Q_PENTURE |  | 0.2*CTE1 | Q_PENTURE |  | 0.2*CTE1 | Q_PENTURE |  | 0.2*CTE1 | Q_PENTURE | INSERT INTO SC_SystemeProduits(RefDimension,NomSysteme,typePresta,ligne,Quantite,formule,cte1,DateModif) values (1,'FV5','MOC',86,null,'0.2*CTE1','Q_PENTURE',now()); | INSERT INTO SC_SystemeProduits(RefDimension,NomSysteme,typePresta,ligne,Quantite,formule,cte1,DateModif) values (2,'FV5','MOC',86,null,'0.2*CTE1','Q_PENTURE',now()); | INSERT INTO SC_SystemeProduits(RefDimension,NomSysteme,typePresta,ligne,Quantite,formule,cte1,DateModif) values (3,'FV5','MOC',86,null,'0.2*CTE1','Q_PENTURE',now()); | INSERT INTO SC_SystemeProduits(RefDimension,NomSysteme,typePresta,ligne,Quantite,formule,cte1,DateModif) values (4,'FV5','MOC',86,null,'0.2*CTE1','Q_PENTURE',now()); | INSERT INTO SC_SystemeProduits(RefDimension,NomSysteme,typePresta,ligne,Quantite,formule,cte1,DateModif) values (5,'FV5','MOC',86,null,'0.2*CTE1','Q_PENTURE',now()); | INSERT INTO SC_SystemeProduits(RefDimension,NomSysteme,typePresta,ligne,Quantite,formule,cte1,DateModif) values (6,'FV5','MOC',86,null,'0.2*CTE1','Q_PENTURE',now()); | INSERT INTO SC_SystemeProduits(RefDimension,NomSysteme,typePresta,ligne,Quantite,formule,cte1,DateModif) values (7,'FV5','MOC',86,null,'0.2*CTE1','Q_PENTURE',now()); | INSERT INTO SC_SystemeProduits(RefDimension,NomSysteme,typePresta,ligne,Quantite,formule,cte1,DateModif) values (8,'FV5','MOC',86,null,'0.2*CTE1','Q_PENTURE',now()); | INSERT INTO SC_SystemeProduits(RefDimension,NomSysteme,typePresta,ligne,Quantite,formule,cte1,DateModif) values (9,'FV5','MOC',86,null,'0.2*CTE1','Q_PENTURE',now()); | INSERT INTO SC_SystemeProduits(RefDimension,NomSysteme,typePresta,ligne,Quantite,formule,cte1,DateModif) values (10,'FV5','MOC',86,null,'0.2*CTE1','Q_PENTURE',now()); | INSERT INTO SC_SystemeProduits(RefDimension,NomSysteme,typePresta,ligne,Quantite,formule,cte1,DateModif) values (11,'FV5','MOC',86,null,'0.2*CTE1','Q_PENTURE',now()); | INSERT INTO SC_SystemeProduits(RefDimension,NomSysteme,typePresta,ligne,Quantite,formule,cte1,DateModif) values (12,'FV5','MOC',86,null,'0.2*CTE1','Q_PENTURE',now()); | INSERT INTO SC_SystemeProduits(RefDimension,NomSysteme,typePresta,ligne,Quantite,formule,cte1,DateModif) values (13,'FV5','MOC',86,null,'0.2*CTE1','Q_PENTURE',now()); | INSERT INTO SC_SystemeProduits(RefDimension,NomSysteme,typePresta,ligne,Quantite,formule,cte1,DateModif) values (14,'FV5','MOC',86,null,'0.2*CTE1','Q_PENTURE',now()); | INSERT INTO SC_SystemeProduits(RefDimension,NomSysteme,typePresta,ligne,Quantite,formule,cte1,DateModif) values (15,'FV5','MOC',86,null,'0.2*CTE1','Q_PENTURE',now()); | INSERT INTO SC_SystemeProduits(RefDimension,NomSysteme,typePresta,ligne,Quantite,formule,cte1,DateModif) values (16,'FV5','MOC',86,null,'0.2*CTE1','Q_PENTURE',now()); | INSERT INTO SC_SystemeProduits(RefDimension,NomSysteme,typePresta,ligne,Quantite,formule,cte1,DateModif) values (17,'FV5','MOC',86,null,'0.2*CTE1','Q_PENTURE',now()); | INSERT INTO SC_SystemeProduits(RefDimension,NomSysteme,typePresta,ligne,Quantite,formule,cte1,DateModif) values (18,'FV5','MOC',86,null,'0.2*CTE1','Q_PENTURE',now());
25 | MP | Comble fouille BAC | pc |  | 0.05*CTE1 | PERIMETRE |  | 0.05*CTE1 | PERIMETRE |  | 0.05*CTE1 | PERIMETRE |  | 0.05*CTE1 | PERIMETRE |  | 0.05*CTE1 | PERIMETRE |  | 0.05*CTE1 | PERIMETRE |  | 0.05*CTE1 | PERIMETRE |  | 0.05*CTE1 | PERIMETRE |  | 0.05*CTE1 | PERIMETRE |  | 0.05*CTE1 | PERIMETRE |  | 0.05*CTE1 | PERIMETRE |  | 0.05*CTE1 | PERIMETRE |  | 0.05*CTE1 | PERIMETRE |  | 0.05*CTE1 | PERIMETRE |  | 0.05*CTE1 | PERIMETRE |  | 0.05*CTE1 | PERIMETRE |  | 0.05*CTE1 | PERIMETRE |  | 0.05*CTE1 | PERIMETRE | INSERT INTO SC_SystemeProduits(RefDimension,NomSysteme,typePresta,ligne,Quantite,formule,cte1,DateModif) values (1,'FV5','MP',25,null,'0.05*CTE1','PERIMETRE',now()); | INSERT INTO SC_SystemeProduits(RefDimension,NomSysteme,typePresta,ligne,Quantite,formule,cte1,DateModif) values (2,'FV5','MP',25,null,'0.05*CTE1','PERIMETRE',now()); | INSERT INTO SC_SystemeProduits(RefDimension,NomSysteme,typePresta,ligne,Quantite,formule,cte1,DateModif) values (3,'FV5','MP',25,null,'0.05*CTE1','PERIMETRE',now()); | INSERT INTO SC_SystemeProduits(RefDimension,NomSysteme,typePresta,ligne,Quantite,formule,cte1,DateModif) values (4,'FV5','MP',25,null,'0.05*CTE1','PERIMETRE',now()); | INSERT INTO SC_SystemeProduits(RefDimension,NomSysteme,typePresta,ligne,Quantite,formule,cte1,DateModif) values (5,'FV5','MP',25,null,'0.05*CTE1','PERIMETRE',now()); | INSERT INTO SC_SystemeProduits(RefDimension,NomSysteme,typePresta,ligne,Quantite,formule,cte1,DateModif) values (6,'FV5','MP',25,null,'0.05*CTE1','PERIMETRE',now()); | INSERT INTO SC_SystemeProduits(RefDimension,NomSysteme,typePresta,ligne,Quantite,formule,cte1,DateModif) values (7,'FV5','MP',25,null,'0.05*CTE1','PERIMETRE',now()); | INSERT INTO SC_SystemeProduits(RefDimension,NomSysteme,typePresta,ligne,Quantite,formule,cte1,DateModif) values (8,'FV5','MP',25,null,'0.05*CTE1','PERIMETRE',now()); | INSERT INTO SC_SystemeProduits(RefDimension,NomSysteme,typePresta,ligne,Quantite,formule,cte1,DateModif) values (9,'FV5','MP',25,null,'0.05*CTE1','PERIMETRE',now()); | INSERT INTO SC_SystemeProduits(RefDimension,NomSysteme,typePresta,ligne,Quantite,formule,cte1,DateModif) values (10,'FV5','MP',25,null,'0.05*CTE1','PERIMETRE',now()); | INSERT INTO SC_SystemeProduits(RefDimension,NomSysteme,typePresta,ligne,Quantite,formule,cte1,DateModif) values (11,'FV5','MP',25,null,'0.05*CTE1','PERIMETRE',now()); | INSERT INTO SC_SystemeProduits(RefDimension,NomSysteme,typePresta,ligne,Quantite,formule,cte1,DateModif) values (12,'FV5','MP',25,null,'0.05*CTE1','PERIMETRE',now()); | INSERT INTO SC_SystemeProduits(RefDimension,NomSysteme,typePresta,ligne,Quantite,formule,cte1,DateModif) values (13,'FV5','MP',25,null,'0.05*CTE1','PERIMETRE',now()); | INSERT INTO SC_SystemeProduits(RefDimension,NomSysteme,typePresta,ligne,Quantite,formule,cte1,DateModif) values (14,'FV5','MP',25,null,'0.05*CTE1','PERIMETRE',now()); | INSERT INTO SC_SystemeProduits(RefDimension,NomSysteme,typePresta,ligne,Quantite,formule,cte1,DateModif) values (15,'FV5','MP',25,null,'0.05*CTE1','PERIMETRE',now()); | INSERT INTO SC_SystemeProduits(RefDimension,NomSysteme,typePresta,ligne,Quantite,formule,cte1,DateModif) values (16,'FV5','MP',25,null,'0.05*CTE1','PERIMETRE',now()); | INSERT INTO SC_SystemeProduits(RefDimension,NomSysteme,typePresta,ligne,Quantite,formule,cte1,DateModif) values (17,'FV5','MP',25,null,'0.05*CTE1','PERIMETRE',now()); | INSERT INTO SC_SystemeProduits(RefDimension,NomSysteme,typePresta,ligne,Quantite,formule,cte1,DateModif) values (18,'FV5','MP',25,null,'0.05*CTE1','PERIMETRE',now());
13 | MP | Terrassement volumique | m3 |  | 0.6*CTE1 | SURFACE |  | 0.6*CTE1 | SURFACE |  | 0.6*CTE1 | SURFACE |  | 0.6*CTE1 | SURFACE |  | 0.6*CTE1 | SURFACE |  | 0.6*CTE1 | SURFACE |  | 0.6*CTE1 | SURFACE |  | 0.6*CTE1 | SURFACE |  | 0.6*CTE1 | SURFACE |  | 0.6*CTE1 | SURFACE |  | 0.6*CTE1 | SURFACE |  | 0.6*CTE1 | SURFACE |  | 0.6*CTE1 | SURFACE |  | 0.6*CTE1 | SURFACE |  | 0.6*CTE1 | SURFACE |  | 0.6*CTE1 | SURFACE |  | 0.6*CTE1 | SURFACE |  | 0.6*CTE1 | SURFACE | INSERT INTO SC_SystemeProduits(RefDimension,NomSysteme,typePresta,ligne,Quantite,formule,cte1,DateModif) values (1,'FV5','MP',13,null,'0.6*CTE1','SURFACE',now()); | INSERT INTO SC_SystemeProduits(RefDimension,NomSysteme,typePresta,ligne,Quantite,formule,cte1,DateModif) values (2,'FV5','MP',13,null,'0.6*CTE1','SURFACE',now()); | INSERT INTO SC_SystemeProduits(RefDimension,NomSysteme,typePresta,ligne,Quantite,formule,cte1,DateModif) values (3,'FV5','MP',13,null,'0.6*CTE1','SURFACE',now()); | INSERT INTO SC_SystemeProduits(RefDimension,NomSysteme,typePresta,ligne,Quantite,formule,cte1,DateModif) values (4,'FV5','MP',13,null,'0.6*CTE1','SURFACE',now()); | INSERT INTO SC_SystemeProduits(RefDimension,NomSysteme,typePresta,ligne,Quantite,formule,cte1,DateModif) values (5,'FV5','MP',13,null,'0.6*CTE1','SURFACE',now()); | INSERT INTO SC_SystemeProduits(RefDimension,NomSysteme,typePresta,ligne,Quantite,formule,cte1,DateModif) values (6,'FV5','MP',13,null,'0.6*CTE1','SURFACE',now()); | INSERT INTO SC_SystemeProduits(RefDimension,NomSysteme,typePresta,ligne,Quantite,formule,cte1,DateModif) values (7,'FV5','MP',13,null,'0.6*CTE1','SURFACE',now()); | INSERT INTO SC_SystemeProduits(RefDimension,NomSysteme,typePresta,ligne,Quantite,formule,cte1,DateModif) values (8,'FV5','MP',13,null,'0.6*CTE1','SURFACE',now()); | INSERT INTO SC_SystemeProduits(RefDimension,NomSysteme,typePresta,ligne,Quantite,formule,cte1,DateModif) values (9,'FV5','MP',13,null,'0.6*CTE1','SURFACE',now()); | INSERT INTO SC_SystemeProduits(RefDimension,NomSysteme,typePresta,ligne,Quantite,formule,cte1,DateModif) values (10,'FV5','MP',13,null,'0.6*CTE1','SURFACE',now()); | INSERT INTO SC_SystemeProduits(RefDimension,NomSysteme,typePresta,ligne,Quantite,formule,cte1,DateModif) values (11,'FV5','MP',13,null,'0.6*CTE1','SURFACE',now()); | INSERT INTO SC_SystemeProduits(RefDimension,NomSysteme,typePresta,ligne,Quantite,formule,cte1,DateModif) values (12,'FV5','MP',13,null,'0.6*CTE1','SURFACE',now()); | INSERT INTO SC_SystemeProduits(RefDimension,NomSysteme,typePresta,ligne,Quantite,formule,cte1,DateModif) values (13,'FV5','MP',13,null,'0.6*CTE1','SURFACE',now()); | INSERT INTO SC_SystemeProduits(RefDimension,NomSysteme,typePresta,ligne,Quantite,formule,cte1,DateModif) values (14,'FV5','MP',13,null,'0.6*CTE1','SURFACE',now()); | INSERT INTO SC_SystemeProduits(RefDimension,NomSysteme,typePresta,ligne,Quantite,formule,cte1,DateModif) values (15,'FV5','MP',13,null,'0.6*CTE1','SURFACE',now()); | INSERT INTO SC_SystemeProduits(RefDimension,NomSysteme,typePresta,ligne,Quantite,formule,cte1,DateModif) values (16,'FV5','MP',13,null,'0.6*CTE1','SURFACE',now()); | INSERT INTO SC_SystemeProduits(RefDimension,NomSysteme,typePresta,ligne,Quantite,formule,cte1,DateModif) values (17,'FV5','MP',13,null,'0.6*CTE1','SURFACE',now()); | INSERT INTO SC_SystemeProduits(RefDimension,NomSysteme,typePresta,ligne,Quantite,formule,cte1,DateModif) values (18,'FV5','MP',13,null,'0.6*CTE1','SURFACE',now());
26 | MP | Talus h=45 cm | ml |  | 1*CTE1 | PERIMETRE |  | 1*CTE1 | PERIMETRE |  | 1*CTE1 | PERIMETRE |  | 1*CTE1 | PERIMETRE |  | 1*CTE1 | PERIMETRE |  | 1*CTE1 | PERIMETRE |  | 1*CTE1 | PERIMETRE |  | 1*CTE1 | PERIMETRE |  | 1*CTE1 | PERIMETRE |  | 1*CTE1 | PERIMETRE |  | 1*CTE1 | PERIMETRE |  | 1*CTE1 | PERIMETRE |  | 1*CTE1 | PERIMETRE |  | 1*CTE1 | PERIMETRE |  | 1*CTE1 | PERIMETRE |  | 1*CTE1 | PERIMETRE |  | 1*CTE1 | PERIMETRE |  | 1*CTE1 | PERIMETRE | INSERT INTO SC_SystemeProduits(RefDimension,NomSysteme,typePresta,ligne,Quantite,formule,cte1,DateModif) values (1,'FV5','MP',26,null,'1*CTE1','PERIMETRE',now()); | INSERT INTO SC_SystemeProduits(RefDimension,NomSysteme,typePresta,ligne,Quantite,formule,cte1,DateModif) values (2,'FV5','MP',26,null,'1*CTE1','PERIMETRE',now()); | INSERT INTO SC_SystemeProduits(RefDimension,NomSysteme,typePresta,ligne,Quantite,formule,cte1,DateModif) values (3,'FV5','MP',26,null,'1*CTE1','PERIMETRE',now()); | INSERT INTO SC_SystemeProduits(RefDimension,NomSysteme,typePresta,ligne,Quantite,formule,cte1,DateModif) values (4,'FV5','MP',26,null,'1*CTE1','PERIMETRE',now()); | INSERT INTO SC_SystemeProduits(RefDimension,NomSysteme,typePresta,ligne,Quantite,formule,cte1,DateModif) values (5,'FV5','MP',26,null,'1*CTE1','PERIMETRE',now()); | INSERT INTO SC_SystemeProduits(RefDimension,NomSysteme,typePresta,ligne,Quantite,formule,cte1,DateModif) values (6,'FV5','MP',26,null,'1*CTE1','PERIMETRE',now()); | INSERT INTO SC_SystemeProduits(RefDimension,NomSysteme,typePresta,ligne,Quantite,formule,cte1,DateModif) values (7,'FV5','MP',26,null,'1*CTE1','PERIMETRE',now()); | INSERT INTO SC_SystemeProduits(RefDimension,NomSysteme,typePresta,ligne,Quantite,formule,cte1,DateModif) values (8,'FV5','MP',26,null,'1*CTE1','PERIMETRE',now()); | INSERT INTO SC_SystemeProduits(RefDimension,NomSysteme,typePresta,ligne,Quantite,formule,cte1,DateModif) values (9,'FV5','MP',26,null,'1*CTE1','PERIMETRE',now()); | INSERT INTO SC_SystemeProduits(RefDimension,NomSysteme,typePresta,ligne,Quantite,formule,cte1,DateModif) values (10,'FV5','MP',26,null,'1*CTE1','PERIMETRE',now()); | INSERT INTO SC_SystemeProduits(RefDimension,NomSysteme,typePresta,ligne,Quantite,formule,cte1,DateModif) values (11,'FV5','MP',26,null,'1*CTE1','PERIMETRE',now()); | INSERT INTO SC_SystemeProduits(RefDimension,NomSysteme,typePresta,ligne,Quantite,formule,cte1,DateModif) values (12,'FV5','MP',26,null,'1*CTE1','PERIMETRE',now()); | INSERT INTO SC_SystemeProduits(RefDimension,NomSysteme,typePresta,ligne,Quantite,formule,cte1,DateModif) values (13,'FV5','MP',26,null,'1*CTE1','PERIMETRE',now()); | INSERT INTO SC_SystemeProduits(RefDimension,NomSysteme,typePresta,ligne,Quantite,formule,cte1,DateModif) values (14,'FV5','MP',26,null,'1*CTE1','PERIMETRE',now()); | INSERT INTO SC_SystemeProduits(RefDimension,NomSysteme,typePresta,ligne,Quantite,formule,cte1,DateModif) values (15,'FV5','MP',26,null,'1*CTE1','PERIMETRE',now()); | INSERT INTO SC_SystemeProduits(RefDimension,NomSysteme,typePresta,ligne,Quantite,formule,cte1,DateModif) values (16,'FV5','MP',26,null,'1*CTE1','PERIMETRE',now()); | INSERT INTO SC_SystemeProduits(RefDimension,NomSysteme,typePresta,ligne,Quantite,formule,cte1,DateModif) values (17,'FV5','MP',26,null,'1*CTE1','PERIMETRE',now()); | INSERT INTO SC_SystemeProduits(RefDimension,NomSysteme,typePresta,ligne,Quantite,formule,cte1,DateModif) values (18,'FV5','MP',26,null,'1*CTE1','PERIMETRE',now());

## FV6
FV6 |  |  | RefDimension | 1 |  |  | 2 |  |  | 3 |  |  | 4 |  |  | 5 |  |  | 6 |  |  | 7 |  |  | 8 |  |  | 9 |  |  | 10 |  |  | 11 |  |  | 12 |  |  | 13 |  |  | 14 |  |  | 15 |  |  | 16 |  |  | 17 |  |  | 18 |  |  | INSERT INTO SC_SystemeProduits(RefDimension,NomSysteme,typePresta,ligne,Quantite,formule,cte1,DateModif) values (#DIM#,'#SYSTEME#','#TYPE#',#LIGNE#,#Q#,#FORMULE#,#CTE#,now());
|  | PRODUITS | nb EH | 2 |  |  | 3 |  |  | 4 |  |  | 5 |  |  | 6 |  |  | 7 |  |  | 8 |  |  | 9 |  |  | 10 |  |  | 12 |  |  | 12 |  |  | 14 |  |  | 14 |  |  | 16 |  |  | 18 |  |  | 18 |  |  | 20 |  |  | 20 |  |  | 2
|  |  | Unité | Quantité |  |  | Quantité |  |  | Quantité |  |  | Quantité |  |  | Quantité |  |  | Quantité |  |  | Quantité |  |  | Quantité |  |  | Quantité |  |  | Quantité |  |  | Quantité |  |  | Quantité |  |  | Quantité |  |  | Quantité |  |  | Quantité |  |  | Quantité |  |  | Quantité |  |  | Quantité
62 | MATIERE | TASSEAU DOUGLAS 5/5 | ml | 5.2 |  |  | 5.2 |  |  | 5.2 |  |  | 5.2 |  |  | 5.2 |  |  | 5.2 |  |  | 5.2 |  |  | 5.2 |  |  | 5.2 |  |  | 5.2 |  |  | 5.2 |  |  | 5.2 |  |  | 5.2 |  |  | 5.2 |  |  | 5.2 |  |  | 5.2 |  |  | 5.2 |  |  | 5.2 |  |  | INSERT INTO SC_SystemeProduits(RefDimension,NomSysteme,typePresta,ligne,Quantite,formule,cte1,DateModif) values (1,'FV6','MATIERE',62,5.2,null,null,now()); | INSERT INTO SC_SystemeProduits(RefDimension,NomSysteme,typePresta,ligne,Quantite,formule,cte1,DateModif) values (2,'FV6','MATIERE',62,5.2,null,null,now()); | INSERT INTO SC_SystemeProduits(RefDimension,NomSysteme,typePresta,ligne,Quantite,formule,cte1,DateModif) values (3,'FV6','MATIERE',62,5.2,null,null,now()); | INSERT INTO SC_SystemeProduits(RefDimension,NomSysteme,typePresta,ligne,Quantite,formule,cte1,DateModif) values (4,'FV6','MATIERE',62,5.2,null,null,now()); | INSERT INTO SC_SystemeProduits(RefDimension,NomSysteme,typePresta,ligne,Quantite,formule,cte1,DateModif) values (5,'FV6','MATIERE',62,5.2,null,null,now()); | INSERT INTO SC_SystemeProduits(RefDimension,NomSysteme,typePresta,ligne,Quantite,formule,cte1,DateModif) values (6,'FV6','MATIERE',62,5.2,null,null,now()); | INSERT INTO SC_SystemeProduits(RefDimension,NomSysteme,typePresta,ligne,Quantite,formule,cte1,DateModif) values (7,'FV6','MATIERE',62,5.2,null,null,now()); | INSERT INTO SC_SystemeProduits(RefDimension,NomSysteme,typePresta,ligne,Quantite,formule,cte1,DateModif) values (8,'FV6','MATIERE',62,5.2,null,null,now()); | INSERT INTO SC_SystemeProduits(RefDimension,NomSysteme,typePresta,ligne,Quantite,formule,cte1,DateModif) values (9,'FV6','MATIERE',62,5.2,null,null,now()); | INSERT INTO SC_SystemeProduits(RefDimension,NomSysteme,typePresta,ligne,Quantite,formule,cte1,DateModif) values (10,'FV6','MATIERE',62,5.2,null,null,now()); | INSERT INTO SC_SystemeProduits(RefDimension,NomSysteme,typePresta,ligne,Quantite,formule,cte1,DateModif) values (11,'FV6','MATIERE',62,5.2,null,null,now()); | INSERT INTO SC_SystemeProduits(RefDimension,NomSysteme,typePresta,ligne,Quantite,formule,cte1,DateModif) values (12,'FV6','MATIERE',62,5.2,null,null,now()); | INSERT INTO SC_SystemeProduits(RefDimension,NomSysteme,typePresta,ligne,Quantite,formule,cte1,DateModif) values (13,'FV6','MATIERE',62,5.2,null,null,now()); | INSERT INTO SC_SystemeProduits(RefDimension,NomSysteme,typePresta,ligne,Quantite,formule,cte1,DateModif) values (14,'FV6','MATIERE',62,5.2,null,null,now()); | INSERT INTO SC_SystemeProduits(RefDimension,NomSysteme,typePresta,ligne,Quantite,formule,cte1,DateModif) values (15,'FV6','MATIERE',62,5.2,null,null,now()); | INSERT INTO SC_SystemeProduits(RefDimension,NomSysteme,typePresta,ligne,Quantite,formule,cte1,DateModif) values (16,'FV6','MATIERE',62,5.2,null,null,now()); | INSERT INTO SC_SystemeProduits(RefDimension,NomSysteme,typePresta,ligne,Quantite,formule,cte1,DateModif) values (17,'FV6','MATIERE',62,5.2,null,null,now()); | INSERT INTO SC_SystemeProduits(RefDimension,NomSysteme,typePresta,ligne,Quantite,formule,cte1,DateModif) values (18,'FV6','MATIERE',62,5.2,null,null,now());
60 | MATIERE | BASTAING DOUGLAS 17/ 6 cm | ml | 36.08 | 4.4*CTE1 | PERIMETRE | 44 | 4.4*CTE1 | PERIMETRE | 52.8 | 4.4*CTE1 | PERIMETRE | 57.2 | 4.4*CTE1 | PERIMETRE | 61.6 | 4.4*CTE1 | PERIMETRE | 66 | 4.4*CTE1 | PERIMETRE | 70.4 | 4.4*CTE1 | PERIMETRE | 74.8 | 4.4*CTE1 | PERIMETRE | 79.2 | 4.4*CTE1 | PERIMETRE | 88 | 4.4*CTE1 | PERIMETRE | 96.8 | 4.4*CTE1 | PERIMETRE | 101.2 | 4.4*CTE1 | PERIMETRE | 96.8 | 4.4*CTE1 | PERIMETRE | 105.6 | 4.4*CTE1 | PERIMETRE | 110 | 4.4*CTE1 | PERIMETRE | 114.4 | 4.4*CTE1 | PERIMETRE | 123.2 | 4.4*CTE1 | PERIMETRE | 114.4 | 4.4*CTE1 | PERIMETRE | INSERT INTO SC_SystemeProduits(RefDimension,NomSysteme,typePresta,ligne,Quantite,formule,cte1,DateModif) values (1,'FV6','MATIERE',60,null,'4.4*CTE1','PERIMETRE',now()); | INSERT INTO SC_SystemeProduits(RefDimension,NomSysteme,typePresta,ligne,Quantite,formule,cte1,DateModif) values (2,'FV6','MATIERE',60,null,'4.4*CTE1','PERIMETRE',now()); | INSERT INTO SC_SystemeProduits(RefDimension,NomSysteme,typePresta,ligne,Quantite,formule,cte1,DateModif) values (3,'FV6','MATIERE',60,null,'4.4*CTE1','PERIMETRE',now()); | INSERT INTO SC_SystemeProduits(RefDimension,NomSysteme,typePresta,ligne,Quantite,formule,cte1,DateModif) values (4,'FV6','MATIERE',60,null,'4.4*CTE1','PERIMETRE',now()); | INSERT INTO SC_SystemeProduits(RefDimension,NomSysteme,typePresta,ligne,Quantite,formule,cte1,DateModif) values (5,'FV6','MATIERE',60,null,'4.4*CTE1','PERIMETRE',now()); | INSERT INTO SC_SystemeProduits(RefDimension,NomSysteme,typePresta,ligne,Quantite,formule,cte1,DateModif) values (6,'FV6','MATIERE',60,null,'4.4*CTE1','PERIMETRE',now()); | INSERT INTO SC_SystemeProduits(RefDimension,NomSysteme,typePresta,ligne,Quantite,formule,cte1,DateModif) values (7,'FV6','MATIERE',60,null,'4.4*CTE1','PERIMETRE',now()); | INSERT INTO SC_SystemeProduits(RefDimension,NomSysteme,typePresta,ligne,Quantite,formule,cte1,DateModif) values (8,'FV6','MATIERE',60,null,'4.4*CTE1','PERIMETRE',now()); | INSERT INTO SC_SystemeProduits(RefDimension,NomSysteme,typePresta,ligne,Quantite,formule,cte1,DateModif) values (9,'FV6','MATIERE',60,null,'4.4*CTE1','PERIMETRE',now()); | INSERT INTO SC_SystemeProduits(RefDimension,NomSysteme,typePresta,ligne,Quantite,formule,cte1,DateModif) values (10,'FV6','MATIERE',60,null,'4.4*CTE1','PERIMETRE',now()); | INSERT INTO SC_SystemeProduits(RefDimension,NomSysteme,typePresta,ligne,Quantite,formule,cte1,DateModif) values (11,'FV6','MATIERE',60,null,'4.4*CTE1','PERIMETRE',now()); | INSERT INTO SC_SystemeProduits(RefDimension,NomSysteme,typePresta,ligne,Quantite,formule,cte1,DateModif) values (12,'FV6','MATIERE',60,null,'4.4*CTE1','PERIMETRE',now()); | INSERT INTO SC_SystemeProduits(RefDimension,NomSysteme,typePresta,ligne,Quantite,formule,cte1,DateModif) values (13,'FV6','MATIERE',60,null,'4.4*CTE1','PERIMETRE',now()); | INSERT INTO SC_SystemeProduits(RefDimension,NomSysteme,typePresta,ligne,Quantite,formule,cte1,DateModif) values (14,'FV6','MATIERE',60,null,'4.4*CTE1','PERIMETRE',now()); | INSERT INTO SC_SystemeProduits(RefDimension,NomSysteme,typePresta,ligne,Quantite,formule,cte1,DateModif) values (15,'FV6','MATIERE',60,null,'4.4*CTE1','PERIMETRE',now()); | INSERT INTO SC_SystemeProduits(RefDimension,NomSysteme,typePresta,ligne,Quantite,formule,cte1,DateModif) values (16,'FV6','MATIERE',60,null,'4.4*CTE1','PERIMETRE',now()); | INSERT INTO SC_SystemeProduits(RefDimension,NomSysteme,typePresta,ligne,Quantite,formule,cte1,DateModif) values (17,'FV6','MATIERE',60,null,'4.4*CTE1','PERIMETRE',now()); | INSERT INTO SC_SystemeProduits(RefDimension,NomSysteme,typePresta,ligne,Quantite,formule,cte1,DateModif) values (18,'FV6','MATIERE',60,null,'4.4*CTE1','PERIMETRE',now());
61 | MATIERE | CHEVRON DOUGLAS 7/5 cm | ml | 2.5 | 1*CTE1 | LARGEUR | 3 | 1*CTE1 | LARGEUR | 4 | 1*CTE1 | LARGEUR | 4 | 1*CTE1 | LARGEUR | 4 | 1*CTE1 | LARGEUR | 4 | 1*CTE1 | LARGEUR | 4 | 1*CTE1 | LARGEUR | 4.5 | 1*CTE1 | LARGEUR | 5 | 1*CTE1 | LARGEUR | 6 | 1*CTE1 | LARGEUR | 8 | 1*CTE1 | LARGEUR | 8 | 1*CTE1 | LARGEUR | 7 | 1*CTE1 | LARGEUR | 8 | 1*CTE1 | LARGEUR | 8 | 1*CTE1 | LARGEUR | 9 | 1*CTE1 | LARGEUR | 10 | 1*CTE1 | LARGEUR | 8 | 1*CTE1 | LARGEUR | INSERT INTO SC_SystemeProduits(RefDimension,NomSysteme,typePresta,ligne,Quantite,formule,cte1,DateModif) values (1,'FV6','MATIERE',61,null,'1*CTE1','LARGEUR',now()); | INSERT INTO SC_SystemeProduits(RefDimension,NomSysteme,typePresta,ligne,Quantite,formule,cte1,DateModif) values (2,'FV6','MATIERE',61,null,'1*CTE1','LARGEUR',now()); | INSERT INTO SC_SystemeProduits(RefDimension,NomSysteme,typePresta,ligne,Quantite,formule,cte1,DateModif) values (3,'FV6','MATIERE',61,null,'1*CTE1','LARGEUR',now()); | INSERT INTO SC_SystemeProduits(RefDimension,NomSysteme,typePresta,ligne,Quantite,formule,cte1,DateModif) values (4,'FV6','MATIERE',61,null,'1*CTE1','LARGEUR',now()); | INSERT INTO SC_SystemeProduits(RefDimension,NomSysteme,typePresta,ligne,Quantite,formule,cte1,DateModif) values (5,'FV6','MATIERE',61,null,'1*CTE1','LARGEUR',now()); | INSERT INTO SC_SystemeProduits(RefDimension,NomSysteme,typePresta,ligne,Quantite,formule,cte1,DateModif) values (6,'FV6','MATIERE',61,null,'1*CTE1','LARGEUR',now()); | INSERT INTO SC_SystemeProduits(RefDimension,NomSysteme,typePresta,ligne,Quantite,formule,cte1,DateModif) values (7,'FV6','MATIERE',61,null,'1*CTE1','LARGEUR',now()); | INSERT INTO SC_SystemeProduits(RefDimension,NomSysteme,typePresta,ligne,Quantite,formule,cte1,DateModif) values (8,'FV6','MATIERE',61,null,'1*CTE1','LARGEUR',now()); | INSERT INTO SC_SystemeProduits(RefDimension,NomSysteme,typePresta,ligne,Quantite,formule,cte1,DateModif) values (9,'FV6','MATIERE',61,null,'1*CTE1','LARGEUR',now()); | INSERT INTO SC_SystemeProduits(RefDimension,NomSysteme,typePresta,ligne,Quantite,formule,cte1,DateModif) values (10,'FV6','MATIERE',61,null,'1*CTE1','LARGEUR',now()); | INSERT INTO SC_SystemeProduits(RefDimension,NomSysteme,typePresta,ligne,Quantite,formule,cte1,DateModif) values (11,'FV6','MATIERE',61,null,'1*CTE1','LARGEUR',now()); | INSERT INTO SC_SystemeProduits(RefDimension,NomSysteme,typePresta,ligne,Quantite,formule,cte1,DateModif) values (12,'FV6','MATIERE',61,null,'1*CTE1','LARGEUR',now()); | INSERT INTO SC_SystemeProduits(RefDimension,NomSysteme,typePresta,ligne,Quantite,formule,cte1,DateModif) values (13,'FV6','MATIERE',61,null,'1*CTE1','LARGEUR',now()); | INSERT INTO SC_SystemeProduits(RefDimension,NomSysteme,typePresta,ligne,Quantite,formule,cte1,DateModif) values (14,'FV6','MATIERE',61,null,'1*CTE1','LARGEUR',now()); | INSERT INTO SC_SystemeProduits(RefDimension,NomSysteme,typePresta,ligne,Quantite,formule,cte1,DateModif) values (15,'FV6','MATIERE',61,null,'1*CTE1','LARGEUR',now()); | INSERT INTO SC_SystemeProduits(RefDimension,NomSysteme,typePresta,ligne,Quantite,formule,cte1,DateModif) values (16,'FV6','MATIERE',61,null,'1*CTE1','LARGEUR',now()); | INSERT INTO SC_SystemeProduits(RefDimension,NomSysteme,typePresta,ligne,Quantite,formule,cte1,DateModif) values (17,'FV6','MATIERE',61,null,'1*CTE1','LARGEUR',now()); | INSERT INTO SC_SystemeProduits(RefDimension,NomSysteme,typePresta,ligne,Quantite,formule,cte1,DateModif) values (18,'FV6','MATIERE',61,null,'1*CTE1','LARGEUR',now());
299 | MATIERE | vis inox 6/100 spéciale | pc | 8 |  |  | 8 |  |  | 8 |  |  | 8 |  |  | 8 |  |  | 8 |  |  | 8 |  |  | 8 |  |  | 8 |  |  | 8 |  |  | 8 |  |  | 8 |  |  | 8 |  |  | 8 |  |  | 8 |  |  | 8 |  |  | 8 |  |  | 8 |  |  | INSERT INTO SC_SystemeProduits(RefDimension,NomSysteme,typePresta,ligne,Quantite,formule,cte1,DateModif) values (1,'FV6','MATIERE',299,8,null,null,now()); | INSERT INTO SC_SystemeProduits(RefDimension,NomSysteme,typePresta,ligne,Quantite,formule,cte1,DateModif) values (2,'FV6','MATIERE',299,8,null,null,now()); | INSERT INTO SC_SystemeProduits(RefDimension,NomSysteme,typePresta,ligne,Quantite,formule,cte1,DateModif) values (3,'FV6','MATIERE',299,8,null,null,now()); | INSERT INTO SC_SystemeProduits(RefDimension,NomSysteme,typePresta,ligne,Quantite,formule,cte1,DateModif) values (4,'FV6','MATIERE',299,8,null,null,now()); | INSERT INTO SC_SystemeProduits(RefDimension,NomSysteme,typePresta,ligne,Quantite,formule,cte1,DateModif) values (5,'FV6','MATIERE',299,8,null,null,now()); | INSERT INTO SC_SystemeProduits(RefDimension,NomSysteme,typePresta,ligne,Quantite,formule,cte1,DateModif) values (6,'FV6','MATIERE',299,8,null,null,now()); | INSERT INTO SC_SystemeProduits(RefDimension,NomSysteme,typePresta,ligne,Quantite,formule,cte1,DateModif) values (7,'FV6','MATIERE',299,8,null,null,now()); | INSERT INTO SC_SystemeProduits(RefDimension,NomSysteme,typePresta,ligne,Quantite,formule,cte1,DateModif) values (8,'FV6','MATIERE',299,8,null,null,now()); | INSERT INTO SC_SystemeProduits(RefDimension,NomSysteme,typePresta,ligne,Quantite,formule,cte1,DateModif) values (9,'FV6','MATIERE',299,8,null,null,now()); | INSERT INTO SC_SystemeProduits(RefDimension,NomSysteme,typePresta,ligne,Quantite,formule,cte1,DateModif) values (10,'FV6','MATIERE',299,8,null,null,now()); | INSERT INTO SC_SystemeProduits(RefDimension,NomSysteme,typePresta,ligne,Quantite,formule,cte1,DateModif) values (11,'FV6','MATIERE',299,8,null,null,now()); | INSERT INTO SC_SystemeProduits(RefDimension,NomSysteme,typePresta,ligne,Quantite,formule,cte1,DateModif) values (12,'FV6','MATIERE',299,8,null,null,now()); | INSERT INTO SC_SystemeProduits(RefDimension,NomSysteme,typePresta,ligne,Quantite,formule,cte1,DateModif) values (13,'FV6','MATIERE',299,8,null,null,now()); | INSERT INTO SC_SystemeProduits(RefDimension,NomSysteme,typePresta,ligne,Quantite,formule,cte1,DateModif) values (14,'FV6','MATIERE',299,8,null,null,now()); | INSERT INTO SC_SystemeProduits(RefDimension,NomSysteme,typePresta,ligne,Quantite,formule,cte1,DateModif) values (15,'FV6','MATIERE',299,8,null,null,now()); | INSERT INTO SC_SystemeProduits(RefDimension,NomSysteme,typePresta,ligne,Quantite,formule,cte1,DateModif) values (16,'FV6','MATIERE',299,8,null,null,now()); | INSERT INTO SC_SystemeProduits(RefDimension,NomSysteme,typePresta,ligne,Quantite,formule,cte1,DateModif) values (17,'FV6','MATIERE',299,8,null,null,now()); | INSERT INTO SC_SystemeProduits(RefDimension,NomSysteme,typePresta,ligne,Quantite,formule,cte1,DateModif) values (18,'FV6','MATIERE',299,8,null,null,now());
301 | MATIERE | vis inox 120 | pc | 34.8 | 2+4*CTE1 | PERIMETRE | 42 | 2+4*CTE1 | PERIMETRE | 50 | 2+4*CTE1 | PERIMETRE | 54 | 2+4*CTE1 | PERIMETRE | 58 | 2+4*CTE1 | PERIMETRE | 62 | 2+4*CTE1 | PERIMETRE | 66 | 2+4*CTE1 | PERIMETRE | 70 | 2+4*CTE1 | PERIMETRE | 74 | 2+4*CTE1 | PERIMETRE | 82 | 2+4*CTE1 | PERIMETRE | 90 | 2+4*CTE1 | PERIMETRE | 94 | 2+4*CTE1 | PERIMETRE | 90 | 2+4*CTE1 | PERIMETRE | 98 | 2+4*CTE1 | PERIMETRE | 102 | 2+4*CTE1 | PERIMETRE | 106 | 2+4*CTE1 | PERIMETRE | 114 | 2+4*CTE1 | PERIMETRE | 106 | 2+4*CTE1 | PERIMETRE | INSERT INTO SC_SystemeProduits(RefDimension,NomSysteme,typePresta,ligne,Quantite,formule,cte1,DateModif) values (1,'FV6','MATIERE',301,null,'2+4*CTE1','PERIMETRE',now()); | INSERT INTO SC_SystemeProduits(RefDimension,NomSysteme,typePresta,ligne,Quantite,formule,cte1,DateModif) values (2,'FV6','MATIERE',301,null,'2+4*CTE1','PERIMETRE',now()); | INSERT INTO SC_SystemeProduits(RefDimension,NomSysteme,typePresta,ligne,Quantite,formule,cte1,DateModif) values (3,'FV6','MATIERE',301,null,'2+4*CTE1','PERIMETRE',now()); | INSERT INTO SC_SystemeProduits(RefDimension,NomSysteme,typePresta,ligne,Quantite,formule,cte1,DateModif) values (4,'FV6','MATIERE',301,null,'2+4*CTE1','PERIMETRE',now()); | INSERT INTO SC_SystemeProduits(RefDimension,NomSysteme,typePresta,ligne,Quantite,formule,cte1,DateModif) values (5,'FV6','MATIERE',301,null,'2+4*CTE1','PERIMETRE',now()); | INSERT INTO SC_SystemeProduits(RefDimension,NomSysteme,typePresta,ligne,Quantite,formule,cte1,DateModif) values (6,'FV6','MATIERE',301,null,'2+4*CTE1','PERIMETRE',now()); | INSERT INTO SC_SystemeProduits(RefDimension,NomSysteme,typePresta,ligne,Quantite,formule,cte1,DateModif) values (7,'FV6','MATIERE',301,null,'2+4*CTE1','PERIMETRE',now()); | INSERT INTO SC_SystemeProduits(RefDimension,NomSysteme,typePresta,ligne,Quantite,formule,cte1,DateModif) values (8,'FV6','MATIERE',301,null,'2+4*CTE1','PERIMETRE',now()); | INSERT INTO SC_SystemeProduits(RefDimension,NomSysteme,typePresta,ligne,Quantite,formule,cte1,DateModif) values (9,'FV6','MATIERE',301,null,'2+4*CTE1','PERIMETRE',now()); | INSERT INTO SC_SystemeProduits(RefDimension,NomSysteme,typePresta,ligne,Quantite,formule,cte1,DateModif) values (10,'FV6','MATIERE',301,null,'2+4*CTE1','PERIMETRE',now()); | INSERT INTO SC_SystemeProduits(RefDimension,NomSysteme,typePresta,ligne,Quantite,formule,cte1,DateModif) values (11,'FV6','MATIERE',301,null,'2+4*CTE1','PERIMETRE',now()); | INSERT INTO SC_SystemeProduits(RefDimension,NomSysteme,typePresta,ligne,Quantite,formule,cte1,DateModif) values (12,'FV6','MATIERE',301,null,'2+4*CTE1','PERIMETRE',now()); | INSERT INTO SC_SystemeProduits(RefDimension,NomSysteme,typePresta,ligne,Quantite,formule,cte1,DateModif) values (13,'FV6','MATIERE',301,null,'2+4*CTE1','PERIMETRE',now()); | INSERT INTO SC_SystemeProduits(RefDimension,NomSysteme,typePresta,ligne,Quantite,formule,cte1,DateModif) values (14,'FV6','MATIERE',301,null,'2+4*CTE1','PERIMETRE',now()); | INSERT INTO SC_SystemeProduits(RefDimension,NomSysteme,typePresta,ligne,Quantite,formule,cte1,DateModif) values (15,'FV6','MATIERE',301,null,'2+4*CTE1','PERIMETRE',now()); | INSERT INTO SC_SystemeProduits(RefDimension,NomSysteme,typePresta,ligne,Quantite,formule,cte1,DateModif) values (16,'FV6','MATIERE',301,null,'2+4*CTE1','PERIMETRE',now()); | INSERT INTO SC_SystemeProduits(RefDimension,NomSysteme,typePresta,ligne,Quantite,formule,cte1,DateModif) values (17,'FV6','MATIERE',301,null,'2+4*CTE1','PERIMETRE',now()); | INSERT INTO SC_SystemeProduits(RefDimension,NomSysteme,typePresta,ligne,Quantite,formule,cte1,DateModif) values (18,'FV6','MATIERE',301,null,'2+4*CTE1','PERIMETRE',now());
295 | MATIERE | Vis penture | pc | 28 |  |  | 28 |  |  | 28 |  |  | 28 |  |  | 28 |  |  | 28 |  |  | 28 |  |  | 28 |  |  | 28 |  |  | 28 |  |  | 28 |  |  | 28 |  |  | 28 |  |  | 28 |  |  | 28 |  |  | 28 |  |  | 28 |  |  | 28 |  |  | INSERT INTO SC_SystemeProduits(RefDimension,NomSysteme,typePresta,ligne,Quantite,formule,cte1,DateModif) values (1,'FV6','MATIERE',295,28,null,null,now()); | INSERT INTO SC_SystemeProduits(RefDimension,NomSysteme,typePresta,ligne,Quantite,formule,cte1,DateModif) values (2,'FV6','MATIERE',295,28,null,null,now()); | INSERT INTO SC_SystemeProduits(RefDimension,NomSysteme,typePresta,ligne,Quantite,formule,cte1,DateModif) values (3,'FV6','MATIERE',295,28,null,null,now()); | INSERT INTO SC_SystemeProduits(RefDimension,NomSysteme,typePresta,ligne,Quantite,formule,cte1,DateModif) values (4,'FV6','MATIERE',295,28,null,null,now()); | INSERT INTO SC_SystemeProduits(RefDimension,NomSysteme,typePresta,ligne,Quantite,formule,cte1,DateModif) values (5,'FV6','MATIERE',295,28,null,null,now()); | INSERT INTO SC_SystemeProduits(RefDimension,NomSysteme,typePresta,ligne,Quantite,formule,cte1,DateModif) values (6,'FV6','MATIERE',295,28,null,null,now()); | INSERT INTO SC_SystemeProduits(RefDimension,NomSysteme,typePresta,ligne,Quantite,formule,cte1,DateModif) values (7,'FV6','MATIERE',295,28,null,null,now()); | INSERT INTO SC_SystemeProduits(RefDimension,NomSysteme,typePresta,ligne,Quantite,formule,cte1,DateModif) values (8,'FV6','MATIERE',295,28,null,null,now()); | INSERT INTO SC_SystemeProduits(RefDimension,NomSysteme,typePresta,ligne,Quantite,formule,cte1,DateModif) values (9,'FV6','MATIERE',295,28,null,null,now()); | INSERT INTO SC_SystemeProduits(RefDimension,NomSysteme,typePresta,ligne,Quantite,formule,cte1,DateModif) values (10,'FV6','MATIERE',295,28,null,null,now()); | INSERT INTO SC_SystemeProduits(RefDimension,NomSysteme,typePresta,ligne,Quantite,formule,cte1,DateModif) values (11,'FV6','MATIERE',295,28,null,null,now()); | INSERT INTO SC_SystemeProduits(RefDimension,NomSysteme,typePresta,ligne,Quantite,formule,cte1,DateModif) values (12,'FV6','MATIERE',295,28,null,null,now()); | INSERT INTO SC_SystemeProduits(RefDimension,NomSysteme,typePresta,ligne,Quantite,formule,cte1,DateModif) values (13,'FV6','MATIERE',295,28,null,null,now()); | INSERT INTO SC_SystemeProduits(RefDimension,NomSysteme,typePresta,ligne,Quantite,formule,cte1,DateModif) values (14,'FV6','MATIERE',295,28,null,null,now()); | INSERT INTO SC_SystemeProduits(RefDimension,NomSysteme,typePresta,ligne,Quantite,formule,cte1,DateModif) values (15,'FV6','MATIERE',295,28,null,null,now()); | INSERT INTO SC_SystemeProduits(RefDimension,NomSysteme,typePresta,ligne,Quantite,formule,cte1,DateModif) values (16,'FV6','MATIERE',295,28,null,null,now()); | INSERT INTO SC_SystemeProduits(RefDimension,NomSysteme,typePresta,ligne,Quantite,formule,cte1,DateModif) values (17,'FV6','MATIERE',295,28,null,null,now()); | INSERT INTO SC_SystemeProduits(RefDimension,NomSysteme,typePresta,ligne,Quantite,formule,cte1,DateModif) values (18,'FV6','MATIERE',295,28,null,null,now());
82 | MATIERE | DELTA MS 1m -20ml | pc | 8.5 | CTE1+0.3 | PERIMETRE | 10.3 | CTE1+0.3 | PERIMETRE | 12.3 | CTE1+0.3 | PERIMETRE | 13.3 | CTE1+0.3 | PERIMETRE | 14.3 | CTE1+0.3 | PERIMETRE | 15.3 | CTE1+0.3 | PERIMETRE | 16.3 | CTE1+0.3 | PERIMETRE | 17.3 | CTE1+0.3 | PERIMETRE | 18.3 | CTE1+0.3 | PERIMETRE | 20.3 | CTE1+0.3 | PERIMETRE | 22.3 | CTE1+0.3 | PERIMETRE | 23.3 | CTE1+0.3 | PERIMETRE | 22.3 | CTE1+0.3 | PERIMETRE | 24.3 | CTE1+0.3 | PERIMETRE | 25.3 | CTE1+0.3 | PERIMETRE | 26.3 | CTE1+0.3 | PERIMETRE | 28.3 | CTE1+0.3 | PERIMETRE | 26.3 | CTE1+0.3 | PERIMETRE | INSERT INTO SC_SystemeProduits(RefDimension,NomSysteme,typePresta,ligne,Quantite,formule,cte1,DateModif) values (1,'FV6','MATIERE',82,null,'CTE1+0.3','PERIMETRE',now()); | INSERT INTO SC_SystemeProduits(RefDimension,NomSysteme,typePresta,ligne,Quantite,formule,cte1,DateModif) values (2,'FV6','MATIERE',82,null,'CTE1+0.3','PERIMETRE',now()); | INSERT INTO SC_SystemeProduits(RefDimension,NomSysteme,typePresta,ligne,Quantite,formule,cte1,DateModif) values (3,'FV6','MATIERE',82,null,'CTE1+0.3','PERIMETRE',now()); | INSERT INTO SC_SystemeProduits(RefDimension,NomSysteme,typePresta,ligne,Quantite,formule,cte1,DateModif) values (4,'FV6','MATIERE',82,null,'CTE1+0.3','PERIMETRE',now()); | INSERT INTO SC_SystemeProduits(RefDimension,NomSysteme,typePresta,ligne,Quantite,formule,cte1,DateModif) values (5,'FV6','MATIERE',82,null,'CTE1+0.3','PERIMETRE',now()); | INSERT INTO SC_SystemeProduits(RefDimension,NomSysteme,typePresta,ligne,Quantite,formule,cte1,DateModif) values (6,'FV6','MATIERE',82,null,'CTE1+0.3','PERIMETRE',now()); | INSERT INTO SC_SystemeProduits(RefDimension,NomSysteme,typePresta,ligne,Quantite,formule,cte1,DateModif) values (7,'FV6','MATIERE',82,null,'CTE1+0.3','PERIMETRE',now()); | INSERT INTO SC_SystemeProduits(RefDimension,NomSysteme,typePresta,ligne,Quantite,formule,cte1,DateModif) values (8,'FV6','MATIERE',82,null,'CTE1+0.3','PERIMETRE',now()); | INSERT INTO SC_SystemeProduits(RefDimension,NomSysteme,typePresta,ligne,Quantite,formule,cte1,DateModif) values (9,'FV6','MATIERE',82,null,'CTE1+0.3','PERIMETRE',now()); | INSERT INTO SC_SystemeProduits(RefDimension,NomSysteme,typePresta,ligne,Quantite,formule,cte1,DateModif) values (10,'FV6','MATIERE',82,null,'CTE1+0.3','PERIMETRE',now()); | INSERT INTO SC_SystemeProduits(RefDimension,NomSysteme,typePresta,ligne,Quantite,formule,cte1,DateModif) values (11,'FV6','MATIERE',82,null,'CTE1+0.3','PERIMETRE',now()); | INSERT INTO SC_SystemeProduits(RefDimension,NomSysteme,typePresta,ligne,Quantite,formule,cte1,DateModif) values (12,'FV6','MATIERE',82,null,'CTE1+0.3','PERIMETRE',now()); | INSERT INTO SC_SystemeProduits(RefDimension,NomSysteme,typePresta,ligne,Quantite,formule,cte1,DateModif) values (13,'FV6','MATIERE',82,null,'CTE1+0.3','PERIMETRE',now()); | INSERT INTO SC_SystemeProduits(RefDimension,NomSysteme,typePresta,ligne,Quantite,formule,cte1,DateModif) values (14,'FV6','MATIERE',82,null,'CTE1+0.3','PERIMETRE',now()); | INSERT INTO SC_SystemeProduits(RefDimension,NomSysteme,typePresta,ligne,Quantite,formule,cte1,DateModif) values (15,'FV6','MATIERE',82,null,'CTE1+0.3','PERIMETRE',now()); | INSERT INTO SC_SystemeProduits(RefDimension,NomSysteme,typePresta,ligne,Quantite,formule,cte1,DateModif) values (16,'FV6','MATIERE',82,null,'CTE1+0.3','PERIMETRE',now()); | INSERT INTO SC_SystemeProduits(RefDimension,NomSysteme,typePresta,ligne,Quantite,formule,cte1,DateModif) values (17,'FV6','MATIERE',82,null,'CTE1+0.3','PERIMETRE',now()); | INSERT INTO SC_SystemeProduits(RefDimension,NomSysteme,typePresta,ligne,Quantite,formule,cte1,DateModif) values (18,'FV6','MATIERE',82,null,'CTE1+0.3','PERIMETRE',now());
89 | MATIERE | Barrière antiracinaire | ml | 8.5 | CTE1+0.3 | PERIMETRE | 10.3 | CTE1+0.3 | PERIMETRE | 12.3 | CTE1+0.3 | PERIMETRE | 13.3 | CTE1+0.3 | PERIMETRE | 14.3 | CTE1+0.3 | PERIMETRE | 15.3 | CTE1+0.3 | PERIMETRE | 16.3 | CTE1+0.3 | PERIMETRE | 17.3 | CTE1+0.3 | PERIMETRE | 18.3 | CTE1+0.3 | PERIMETRE |  | CTE1+0.3 | PERIMETRE |  | CTE1+0.3 | PERIMETRE |  | CTE1+0.3 | PERIMETRE |  | CTE1+0.3 | PERIMETRE |  | CTE1+0.3 | PERIMETRE |  | CTE1+0.3 | PERIMETRE |  | CTE1+0.3 | PERIMETRE |  | CTE1+0.3 | PERIMETRE |  | CTE1+0.3 | PERIMETRE | INSERT INTO SC_SystemeProduits(RefDimension,NomSysteme,typePresta,ligne,Quantite,formule,cte1,DateModif) values (1,'FV6','MATIERE',89,null,'CTE1+0.3','PERIMETRE',now()); | INSERT INTO SC_SystemeProduits(RefDimension,NomSysteme,typePresta,ligne,Quantite,formule,cte1,DateModif) values (2,'FV6','MATIERE',89,null,'CTE1+0.3','PERIMETRE',now()); | INSERT INTO SC_SystemeProduits(RefDimension,NomSysteme,typePresta,ligne,Quantite,formule,cte1,DateModif) values (3,'FV6','MATIERE',89,null,'CTE1+0.3','PERIMETRE',now()); | INSERT INTO SC_SystemeProduits(RefDimension,NomSysteme,typePresta,ligne,Quantite,formule,cte1,DateModif) values (4,'FV6','MATIERE',89,null,'CTE1+0.3','PERIMETRE',now()); | INSERT INTO SC_SystemeProduits(RefDimension,NomSysteme,typePresta,ligne,Quantite,formule,cte1,DateModif) values (5,'FV6','MATIERE',89,null,'CTE1+0.3','PERIMETRE',now()); | INSERT INTO SC_SystemeProduits(RefDimension,NomSysteme,typePresta,ligne,Quantite,formule,cte1,DateModif) values (6,'FV6','MATIERE',89,null,'CTE1+0.3','PERIMETRE',now()); | INSERT INTO SC_SystemeProduits(RefDimension,NomSysteme,typePresta,ligne,Quantite,formule,cte1,DateModif) values (7,'FV6','MATIERE',89,null,'CTE1+0.3','PERIMETRE',now()); | INSERT INTO SC_SystemeProduits(RefDimension,NomSysteme,typePresta,ligne,Quantite,formule,cte1,DateModif) values (8,'FV6','MATIERE',89,null,'CTE1+0.3','PERIMETRE',now()); | INSERT INTO SC_SystemeProduits(RefDimension,NomSysteme,typePresta,ligne,Quantite,formule,cte1,DateModif) values (9,'FV6','MATIERE',89,null,'CTE1+0.3','PERIMETRE',now()); | INSERT INTO SC_SystemeProduits(RefDimension,NomSysteme,typePresta,ligne,Quantite,formule,cte1,DateModif) values (10,'FV6','MATIERE',89,null,'CTE1+0.3','PERIMETRE',now()); | INSERT INTO SC_SystemeProduits(RefDimension,NomSysteme,typePresta,ligne,Quantite,formule,cte1,DateModif) values (11,'FV6','MATIERE',89,null,'CTE1+0.3','PERIMETRE',now()); | INSERT INTO SC_SystemeProduits(RefDimension,NomSysteme,typePresta,ligne,Quantite,formule,cte1,DateModif) values (12,'FV6','MATIERE',89,null,'CTE1+0.3','PERIMETRE',now()); | INSERT INTO SC_SystemeProduits(RefDimension,NomSysteme,typePresta,ligne,Quantite,formule,cte1,DateModif) values (13,'FV6','MATIERE',89,null,'CTE1+0.3','PERIMETRE',now()); | INSERT INTO SC_SystemeProduits(RefDimension,NomSysteme,typePresta,ligne,Quantite,formule,cte1,DateModif) values (14,'FV6','MATIERE',89,null,'CTE1+0.3','PERIMETRE',now()); | INSERT INTO SC_SystemeProduits(RefDimension,NomSysteme,typePresta,ligne,Quantite,formule,cte1,DateModif) values (15,'FV6','MATIERE',89,null,'CTE1+0.3','PERIMETRE',now()); | INSERT INTO SC_SystemeProduits(RefDimension,NomSysteme,typePresta,ligne,Quantite,formule,cte1,DateModif) values (16,'FV6','MATIERE',89,null,'CTE1+0.3','PERIMETRE',now()); | INSERT INTO SC_SystemeProduits(RefDimension,NomSysteme,typePresta,ligne,Quantite,formule,cte1,DateModif) values (17,'FV6','MATIERE',89,null,'CTE1+0.3','PERIMETRE',now()); | INSERT INTO SC_SystemeProduits(RefDimension,NomSysteme,typePresta,ligne,Quantite,formule,cte1,DateModif) values (18,'FV6','MATIERE',89,null,'CTE1+0.3','PERIMETRE',now());
14 | MOA | Coupes chevrons | pc | 1 |  |  | 1 |  |  | 1 |  |  | 1 |  |  | 1 |  |  | 1 |  |  | 1 |  |  | 1 |  |  | 1 |  |  | 1 |  |  | 1 |  |  | 1 |  |  | 1 |  |  | 1 |  |  | 1 |  |  | 1 |  |  | 1 |  |  | 1 |  |  | INSERT INTO SC_SystemeProduits(RefDimension,NomSysteme,typePresta,ligne,Quantite,formule,cte1,DateModif) values (1,'FV6','MOA',14,1,null,null,now()); | INSERT INTO SC_SystemeProduits(RefDimension,NomSysteme,typePresta,ligne,Quantite,formule,cte1,DateModif) values (2,'FV6','MOA',14,1,null,null,now()); | INSERT INTO SC_SystemeProduits(RefDimension,NomSysteme,typePresta,ligne,Quantite,formule,cte1,DateModif) values (3,'FV6','MOA',14,1,null,null,now()); | INSERT INTO SC_SystemeProduits(RefDimension,NomSysteme,typePresta,ligne,Quantite,formule,cte1,DateModif) values (4,'FV6','MOA',14,1,null,null,now()); | INSERT INTO SC_SystemeProduits(RefDimension,NomSysteme,typePresta,ligne,Quantite,formule,cte1,DateModif) values (5,'FV6','MOA',14,1,null,null,now()); | INSERT INTO SC_SystemeProduits(RefDimension,NomSysteme,typePresta,ligne,Quantite,formule,cte1,DateModif) values (6,'FV6','MOA',14,1,null,null,now()); | INSERT INTO SC_SystemeProduits(RefDimension,NomSysteme,typePresta,ligne,Quantite,formule,cte1,DateModif) values (7,'FV6','MOA',14,1,null,null,now()); | INSERT INTO SC_SystemeProduits(RefDimension,NomSysteme,typePresta,ligne,Quantite,formule,cte1,DateModif) values (8,'FV6','MOA',14,1,null,null,now()); | INSERT INTO SC_SystemeProduits(RefDimension,NomSysteme,typePresta,ligne,Quantite,formule,cte1,DateModif) values (9,'FV6','MOA',14,1,null,null,now()); | INSERT INTO SC_SystemeProduits(RefDimension,NomSysteme,typePresta,ligne,Quantite,formule,cte1,DateModif) values (10,'FV6','MOA',14,1,null,null,now()); | INSERT INTO SC_SystemeProduits(RefDimension,NomSysteme,typePresta,ligne,Quantite,formule,cte1,DateModif) values (11,'FV6','MOA',14,1,null,null,now()); | INSERT INTO SC_SystemeProduits(RefDimension,NomSysteme,typePresta,ligne,Quantite,formule,cte1,DateModif) values (12,'FV6','MOA',14,1,null,null,now()); | INSERT INTO SC_SystemeProduits(RefDimension,NomSysteme,typePresta,ligne,Quantite,formule,cte1,DateModif) values (13,'FV6','MOA',14,1,null,null,now()); | INSERT INTO SC_SystemeProduits(RefDimension,NomSysteme,typePresta,ligne,Quantite,formule,cte1,DateModif) values (14,'FV6','MOA',14,1,null,null,now()); | INSERT INTO SC_SystemeProduits(RefDimension,NomSysteme,typePresta,ligne,Quantite,formule,cte1,DateModif) values (15,'FV6','MOA',14,1,null,null,now()); | INSERT INTO SC_SystemeProduits(RefDimension,NomSysteme,typePresta,ligne,Quantite,formule,cte1,DateModif) values (16,'FV6','MOA',14,1,null,null,now()); | INSERT INTO SC_SystemeProduits(RefDimension,NomSysteme,typePresta,ligne,Quantite,formule,cte1,DateModif) values (17,'FV6','MOA',14,1,null,null,now()); | INSERT INTO SC_SystemeProduits(RefDimension,NomSysteme,typePresta,ligne,Quantite,formule,cte1,DateModif) values (18,'FV6','MOA',14,1,null,null,now());
12 | MOA | Coupes Bastaings | pc | 16 |  |  | 16 |  |  | 16 |  |  | 16 |  |  | 16 |  |  | 16 |  |  | 16 |  |  | 16 |  |  | 16 |  |  | 16 |  |  | 16 |  |  | 16 |  |  | 16 |  |  | 16 |  |  | 16 |  |  | 16 |  |  | 16 |  |  | 16 |  |  | INSERT INTO SC_SystemeProduits(RefDimension,NomSysteme,typePresta,ligne,Quantite,formule,cte1,DateModif) values (1,'FV6','MOA',12,16,null,null,now()); | INSERT INTO SC_SystemeProduits(RefDimension,NomSysteme,typePresta,ligne,Quantite,formule,cte1,DateModif) values (2,'FV6','MOA',12,16,null,null,now()); | INSERT INTO SC_SystemeProduits(RefDimension,NomSysteme,typePresta,ligne,Quantite,formule,cte1,DateModif) values (3,'FV6','MOA',12,16,null,null,now()); | INSERT INTO SC_SystemeProduits(RefDimension,NomSysteme,typePresta,ligne,Quantite,formule,cte1,DateModif) values (4,'FV6','MOA',12,16,null,null,now()); | INSERT INTO SC_SystemeProduits(RefDimension,NomSysteme,typePresta,ligne,Quantite,formule,cte1,DateModif) values (5,'FV6','MOA',12,16,null,null,now()); | INSERT INTO SC_SystemeProduits(RefDimension,NomSysteme,typePresta,ligne,Quantite,formule,cte1,DateModif) values (6,'FV6','MOA',12,16,null,null,now()); | INSERT INTO SC_SystemeProduits(RefDimension,NomSysteme,typePresta,ligne,Quantite,formule,cte1,DateModif) values (7,'FV6','MOA',12,16,null,null,now()); | INSERT INTO SC_SystemeProduits(RefDimension,NomSysteme,typePresta,ligne,Quantite,formule,cte1,DateModif) values (8,'FV6','MOA',12,16,null,null,now()); | INSERT INTO SC_SystemeProduits(RefDimension,NomSysteme,typePresta,ligne,Quantite,formule,cte1,DateModif) values (9,'FV6','MOA',12,16,null,null,now()); | INSERT INTO SC_SystemeProduits(RefDimension,NomSysteme,typePresta,ligne,Quantite,formule,cte1,DateModif) values (10,'FV6','MOA',12,16,null,null,now()); | INSERT INTO SC_SystemeProduits(RefDimension,NomSysteme,typePresta,ligne,Quantite,formule,cte1,DateModif) values (11,'FV6','MOA',12,16,null,null,now()); | INSERT INTO SC_SystemeProduits(RefDimension,NomSysteme,typePresta,ligne,Quantite,formule,cte1,DateModif) values (12,'FV6','MOA',12,16,null,null,now()); | INSERT INTO SC_SystemeProduits(RefDimension,NomSysteme,typePresta,ligne,Quantite,formule,cte1,DateModif) values (13,'FV6','MOA',12,16,null,null,now()); | INSERT INTO SC_SystemeProduits(RefDimension,NomSysteme,typePresta,ligne,Quantite,formule,cte1,DateModif) values (14,'FV6','MOA',12,16,null,null,now()); | INSERT INTO SC_SystemeProduits(RefDimension,NomSysteme,typePresta,ligne,Quantite,formule,cte1,DateModif) values (15,'FV6','MOA',12,16,null,null,now()); | INSERT INTO SC_SystemeProduits(RefDimension,NomSysteme,typePresta,ligne,Quantite,formule,cte1,DateModif) values (16,'FV6','MOA',12,16,null,null,now()); | INSERT INTO SC_SystemeProduits(RefDimension,NomSysteme,typePresta,ligne,Quantite,formule,cte1,DateModif) values (17,'FV6','MOA',12,16,null,null,now()); | INSERT INTO SC_SystemeProduits(RefDimension,NomSysteme,typePresta,ligne,Quantite,formule,cte1,DateModif) values (18,'FV6','MOA',12,16,null,null,now());
13 | MOA | Coupes mi-bois bastaings | pc | 32 |  |  | 32 |  |  | 32 |  |  | 32 |  |  | 32 |  |  | 32 |  |  | 32 |  |  | 32 |  |  | 32 |  |  | 32 |  |  | 32 |  |  | 32 |  |  | 32 |  |  | 32 |  |  | 32 |  |  | 32 |  |  | 32 |  |  | 32 |  |  | INSERT INTO SC_SystemeProduits(RefDimension,NomSysteme,typePresta,ligne,Quantite,formule,cte1,DateModif) values (1,'FV6','MOA',13,32,null,null,now()); | INSERT INTO SC_SystemeProduits(RefDimension,NomSysteme,typePresta,ligne,Quantite,formule,cte1,DateModif) values (2,'FV6','MOA',13,32,null,null,now()); | INSERT INTO SC_SystemeProduits(RefDimension,NomSysteme,typePresta,ligne,Quantite,formule,cte1,DateModif) values (3,'FV6','MOA',13,32,null,null,now()); | INSERT INTO SC_SystemeProduits(RefDimension,NomSysteme,typePresta,ligne,Quantite,formule,cte1,DateModif) values (4,'FV6','MOA',13,32,null,null,now()); | INSERT INTO SC_SystemeProduits(RefDimension,NomSysteme,typePresta,ligne,Quantite,formule,cte1,DateModif) values (5,'FV6','MOA',13,32,null,null,now()); | INSERT INTO SC_SystemeProduits(RefDimension,NomSysteme,typePresta,ligne,Quantite,formule,cte1,DateModif) values (6,'FV6','MOA',13,32,null,null,now()); | INSERT INTO SC_SystemeProduits(RefDimension,NomSysteme,typePresta,ligne,Quantite,formule,cte1,DateModif) values (7,'FV6','MOA',13,32,null,null,now()); | INSERT INTO SC_SystemeProduits(RefDimension,NomSysteme,typePresta,ligne,Quantite,formule,cte1,DateModif) values (8,'FV6','MOA',13,32,null,null,now()); | INSERT INTO SC_SystemeProduits(RefDimension,NomSysteme,typePresta,ligne,Quantite,formule,cte1,DateModif) values (9,'FV6','MOA',13,32,null,null,now()); | INSERT INTO SC_SystemeProduits(RefDimension,NomSysteme,typePresta,ligne,Quantite,formule,cte1,DateModif) values (10,'FV6','MOA',13,32,null,null,now()); | INSERT INTO SC_SystemeProduits(RefDimension,NomSysteme,typePresta,ligne,Quantite,formule,cte1,DateModif) values (11,'FV6','MOA',13,32,null,null,now()); | INSERT INTO SC_SystemeProduits(RefDimension,NomSysteme,typePresta,ligne,Quantite,formule,cte1,DateModif) values (12,'FV6','MOA',13,32,null,null,now()); | INSERT INTO SC_SystemeProduits(RefDimension,NomSysteme,typePresta,ligne,Quantite,formule,cte1,DateModif) values (13,'FV6','MOA',13,32,null,null,now()); | INSERT INTO SC_SystemeProduits(RefDimension,NomSysteme,typePresta,ligne,Quantite,formule,cte1,DateModif) values (14,'FV6','MOA',13,32,null,null,now()); | INSERT INTO SC_SystemeProduits(RefDimension,NomSysteme,typePresta,ligne,Quantite,formule,cte1,DateModif) values (15,'FV6','MOA',13,32,null,null,now()); | INSERT INTO SC_SystemeProduits(RefDimension,NomSysteme,typePresta,ligne,Quantite,formule,cte1,DateModif) values (16,'FV6','MOA',13,32,null,null,now()); | INSERT INTO SC_SystemeProduits(RefDimension,NomSysteme,typePresta,ligne,Quantite,formule,cte1,DateModif) values (17,'FV6','MOA',13,32,null,null,now()); | INSERT INTO SC_SystemeProduits(RefDimension,NomSysteme,typePresta,ligne,Quantite,formule,cte1,DateModif) values (18,'FV6','MOA',13,32,null,null,now());
19 | MOA | Encoches | pc | 2 | 2*CTE1 | NB_BARRE_T40 | 2 | 2*CTE1 | NB_BARRE_T40 | 2 | 2*CTE1 | NB_BARRE_T40 | 2 | 2*CTE1 | NB_BARRE_T40 | 6 | 2*CTE1 | NB_BARRE_T40 | 4 | 2*CTE1 | NB_BARRE_T40 | 6 | 2*CTE1 | NB_BARRE_T40 | 6 | 2*CTE1 | NB_BARRE_T40 | 2 | 2*CTE1 | NB_BARRE_T40 | 2 | 2*CTE1 | NB_BARRE_T45 | 2 | 2*CTE1 | NB_BARRE_T45 | 2 | 2*CTE1 | NB_BARRE_T50 | 6 | 2*CTE1 | NB_BARRE_T45 | 4 | 2*CTE1 | NB_BARRE_T50 | 6 | 2*CTE1 | NB_BARRE_T50 | 6 | 2*CTE1 | NB_BARRE_T50 | 8 | 2*CTE1 | NB_BARRE_T50 | 12 | 2*CTE1 | NB_BARRE_T50 | INSERT INTO SC_SystemeProduits(RefDimension,NomSysteme,typePresta,ligne,Quantite,formule,cte1,DateModif) values (1,'FV6','MOA',19,null,'2*CTE1','NB_BARRE_T40',now()); | INSERT INTO SC_SystemeProduits(RefDimension,NomSysteme,typePresta,ligne,Quantite,formule,cte1,DateModif) values (2,'FV6','MOA',19,null,'2*CTE1','NB_BARRE_T40',now()); | INSERT INTO SC_SystemeProduits(RefDimension,NomSysteme,typePresta,ligne,Quantite,formule,cte1,DateModif) values (3,'FV6','MOA',19,null,'2*CTE1','NB_BARRE_T40',now()); | INSERT INTO SC_SystemeProduits(RefDimension,NomSysteme,typePresta,ligne,Quantite,formule,cte1,DateModif) values (4,'FV6','MOA',19,null,'2*CTE1','NB_BARRE_T40',now()); | INSERT INTO SC_SystemeProduits(RefDimension,NomSysteme,typePresta,ligne,Quantite,formule,cte1,DateModif) values (5,'FV6','MOA',19,null,'2*CTE1','NB_BARRE_T40',now()); | INSERT INTO SC_SystemeProduits(RefDimension,NomSysteme,typePresta,ligne,Quantite,formule,cte1,DateModif) values (6,'FV6','MOA',19,null,'2*CTE1','NB_BARRE_T40',now()); | INSERT INTO SC_SystemeProduits(RefDimension,NomSysteme,typePresta,ligne,Quantite,formule,cte1,DateModif) values (7,'FV6','MOA',19,null,'2*CTE1','NB_BARRE_T40',now()); | INSERT INTO SC_SystemeProduits(RefDimension,NomSysteme,typePresta,ligne,Quantite,formule,cte1,DateModif) values (8,'FV6','MOA',19,null,'2*CTE1','NB_BARRE_T40',now()); | INSERT INTO SC_SystemeProduits(RefDimension,NomSysteme,typePresta,ligne,Quantite,formule,cte1,DateModif) values (9,'FV6','MOA',19,null,'2*CTE1','NB_BARRE_T40',now()); | INSERT INTO SC_SystemeProduits(RefDimension,NomSysteme,typePresta,ligne,Quantite,formule,cte1,DateModif) values (10,'FV6','MOA',19,null,'2*CTE1','NB_BARRE_T45',now()); | INSERT INTO SC_SystemeProduits(RefDimension,NomSysteme,typePresta,ligne,Quantite,formule,cte1,DateModif) values (11,'FV6','MOA',19,null,'2*CTE1','NB_BARRE_T45',now()); | INSERT INTO SC_SystemeProduits(RefDimension,NomSysteme,typePresta,ligne,Quantite,formule,cte1,DateModif) values (12,'FV6','MOA',19,null,'2*CTE1','NB_BARRE_T50',now()); | INSERT INTO SC_SystemeProduits(RefDimension,NomSysteme,typePresta,ligne,Quantite,formule,cte1,DateModif) values (13,'FV6','MOA',19,null,'2*CTE1','NB_BARRE_T45',now()); | INSERT INTO SC_SystemeProduits(RefDimension,NomSysteme,typePresta,ligne,Quantite,formule,cte1,DateModif) values (14,'FV6','MOA',19,null,'2*CTE1','NB_BARRE_T50',now()); | INSERT INTO SC_SystemeProduits(RefDimension,NomSysteme,typePresta,ligne,Quantite,formule,cte1,DateModif) values (15,'FV6','MOA',19,null,'2*CTE1','NB_BARRE_T50',now()); | INSERT INTO SC_SystemeProduits(RefDimension,NomSysteme,typePresta,ligne,Quantite,formule,cte1,DateModif) values (16,'FV6','MOA',19,null,'2*CTE1','NB_BARRE_T50',now()); | INSERT INTO SC_SystemeProduits(RefDimension,NomSysteme,typePresta,ligne,Quantite,formule,cte1,DateModif) values (17,'FV6','MOA',19,null,'2*CTE1','NB_BARRE_T50',now()); | INSERT INTO SC_SystemeProduits(RefDimension,NomSysteme,typePresta,ligne,Quantite,formule,cte1,DateModif) values (18,'FV6','MOA',19,null,'2*CTE1','NB_BARRE_T50',now());
20 | MOA | Feuillures | ml | 3.2 | 2*CTE1 | LONGUEUR | 4 | 2*CTE1 | LONGUEUR | 4 | 2*CTE1 | LONGUEUR | 5 | 2*CTE1 | LONGUEUR | 6 | 2*CTE1 | LONGUEUR | 7 | 2*CTE1 | LONGUEUR | 8 | 2*CTE1 | LONGUEUR | 8 | 2*CTE1 | LONGUEUR | 8 | 2*CTE1 | LONGUEUR | 8 | 2*CTE1 | LONGUEUR | 6 | 2*CTE1 | LONGUEUR | 7 | 2*CTE1 | LONGUEUR | 8 | 2*CTE1 | LONGUEUR | 8 | 2*CTE1 | LONGUEUR | 9 | 2*CTE1 | LONGUEUR | 8 | 2*CTE1 | LONGUEUR | 8 | 2*CTE1 | LONGUEUR | 10 | 2*CTE1 | LONGUEUR | INSERT INTO SC_SystemeProduits(RefDimension,NomSysteme,typePresta,ligne,Quantite,formule,cte1,DateModif) values (1,'FV6','MOA',20,null,'2*CTE1','LONGUEUR',now()); | INSERT INTO SC_SystemeProduits(RefDimension,NomSysteme,typePresta,ligne,Quantite,formule,cte1,DateModif) values (2,'FV6','MOA',20,null,'2*CTE1','LONGUEUR',now()); | INSERT INTO SC_SystemeProduits(RefDimension,NomSysteme,typePresta,ligne,Quantite,formule,cte1,DateModif) values (3,'FV6','MOA',20,null,'2*CTE1','LONGUEUR',now()); | INSERT INTO SC_SystemeProduits(RefDimension,NomSysteme,typePresta,ligne,Quantite,formule,cte1,DateModif) values (4,'FV6','MOA',20,null,'2*CTE1','LONGUEUR',now()); | INSERT INTO SC_SystemeProduits(RefDimension,NomSysteme,typePresta,ligne,Quantite,formule,cte1,DateModif) values (5,'FV6','MOA',20,null,'2*CTE1','LONGUEUR',now()); | INSERT INTO SC_SystemeProduits(RefDimension,NomSysteme,typePresta,ligne,Quantite,formule,cte1,DateModif) values (6,'FV6','MOA',20,null,'2*CTE1','LONGUEUR',now()); | INSERT INTO SC_SystemeProduits(RefDimension,NomSysteme,typePresta,ligne,Quantite,formule,cte1,DateModif) values (7,'FV6','MOA',20,null,'2*CTE1','LONGUEUR',now()); | INSERT INTO SC_SystemeProduits(RefDimension,NomSysteme,typePresta,ligne,Quantite,formule,cte1,DateModif) values (8,'FV6','MOA',20,null,'2*CTE1','LONGUEUR',now()); | INSERT INTO SC_SystemeProduits(RefDimension,NomSysteme,typePresta,ligne,Quantite,formule,cte1,DateModif) values (9,'FV6','MOA',20,null,'2*CTE1','LONGUEUR',now()); | INSERT INTO SC_SystemeProduits(RefDimension,NomSysteme,typePresta,ligne,Quantite,formule,cte1,DateModif) values (10,'FV6','MOA',20,null,'2*CTE1','LONGUEUR',now()); | INSERT INTO SC_SystemeProduits(RefDimension,NomSysteme,typePresta,ligne,Quantite,formule,cte1,DateModif) values (11,'FV6','MOA',20,null,'2*CTE1','LONGUEUR',now()); | INSERT INTO SC_SystemeProduits(RefDimension,NomSysteme,typePresta,ligne,Quantite,formule,cte1,DateModif) values (12,'FV6','MOA',20,null,'2*CTE1','LONGUEUR',now()); | INSERT INTO SC_SystemeProduits(RefDimension,NomSysteme,typePresta,ligne,Quantite,formule,cte1,DateModif) values (13,'FV6','MOA',20,null,'2*CTE1','LONGUEUR',now()); | INSERT INTO SC_SystemeProduits(RefDimension,NomSysteme,typePresta,ligne,Quantite,formule,cte1,DateModif) values (14,'FV6','MOA',20,null,'2*CTE1','LONGUEUR',now()); | INSERT INTO SC_SystemeProduits(RefDimension,NomSysteme,typePresta,ligne,Quantite,formule,cte1,DateModif) values (15,'FV6','MOA',20,null,'2*CTE1','LONGUEUR',now()); | INSERT INTO SC_SystemeProduits(RefDimension,NomSysteme,typePresta,ligne,Quantite,formule,cte1,DateModif) values (16,'FV6','MOA',20,null,'2*CTE1','LONGUEUR',now()); | INSERT INTO SC_SystemeProduits(RefDimension,NomSysteme,typePresta,ligne,Quantite,formule,cte1,DateModif) values (17,'FV6','MOA',20,null,'2*CTE1','LONGUEUR',now()); | INSERT INTO SC_SystemeProduits(RefDimension,NomSysteme,typePresta,ligne,Quantite,formule,cte1,DateModif) values (18,'FV6','MOA',20,null,'2*CTE1','LONGUEUR',now());
16 | MOA | Coupe piquet | pc | 4 |  |  | 4 |  |  | 4 |  |  | 4 |  |  | 4 |  |  | 4 |  |  | 4 |  |  | 4 |  |  | 4 |  |  | 4 |  |  | 4 |  |  | 4 |  |  | 4 |  |  | 4 |  |  | 4 |  |  | 4 |  |  | 4 |  |  | 4 |  |  | INSERT INTO SC_SystemeProduits(RefDimension,NomSysteme,typePresta,ligne,Quantite,formule,cte1,DateModif) values (1,'FV6','MOA',16,4,null,null,now()); | INSERT INTO SC_SystemeProduits(RefDimension,NomSysteme,typePresta,ligne,Quantite,formule,cte1,DateModif) values (2,'FV6','MOA',16,4,null,null,now()); | INSERT INTO SC_SystemeProduits(RefDimension,NomSysteme,typePresta,ligne,Quantite,formule,cte1,DateModif) values (3,'FV6','MOA',16,4,null,null,now()); | INSERT INTO SC_SystemeProduits(RefDimension,NomSysteme,typePresta,ligne,Quantite,formule,cte1,DateModif) values (4,'FV6','MOA',16,4,null,null,now()); | INSERT INTO SC_SystemeProduits(RefDimension,NomSysteme,typePresta,ligne,Quantite,formule,cte1,DateModif) values (5,'FV6','MOA',16,4,null,null,now()); | INSERT INTO SC_SystemeProduits(RefDimension,NomSysteme,typePresta,ligne,Quantite,formule,cte1,DateModif) values (6,'FV6','MOA',16,4,null,null,now()); | INSERT INTO SC_SystemeProduits(RefDimension,NomSysteme,typePresta,ligne,Quantite,formule,cte1,DateModif) values (7,'FV6','MOA',16,4,null,null,now()); | INSERT INTO SC_SystemeProduits(RefDimension,NomSysteme,typePresta,ligne,Quantite,formule,cte1,DateModif) values (8,'FV6','MOA',16,4,null,null,now()); | INSERT INTO SC_SystemeProduits(RefDimension,NomSysteme,typePresta,ligne,Quantite,formule,cte1,DateModif) values (9,'FV6','MOA',16,4,null,null,now()); | INSERT INTO SC_SystemeProduits(RefDimension,NomSysteme,typePresta,ligne,Quantite,formule,cte1,DateModif) values (10,'FV6','MOA',16,4,null,null,now()); | INSERT INTO SC_SystemeProduits(RefDimension,NomSysteme,typePresta,ligne,Quantite,formule,cte1,DateModif) values (11,'FV6','MOA',16,4,null,null,now()); | INSERT INTO SC_SystemeProduits(RefDimension,NomSysteme,typePresta,ligne,Quantite,formule,cte1,DateModif) values (12,'FV6','MOA',16,4,null,null,now()); | INSERT INTO SC_SystemeProduits(RefDimension,NomSysteme,typePresta,ligne,Quantite,formule,cte1,DateModif) values (13,'FV6','MOA',16,4,null,null,now()); | INSERT INTO SC_SystemeProduits(RefDimension,NomSysteme,typePresta,ligne,Quantite,formule,cte1,DateModif) values (14,'FV6','MOA',16,4,null,null,now()); | INSERT INTO SC_SystemeProduits(RefDimension,NomSysteme,typePresta,ligne,Quantite,formule,cte1,DateModif) values (15,'FV6','MOA',16,4,null,null,now()); | INSERT INTO SC_SystemeProduits(RefDimension,NomSysteme,typePresta,ligne,Quantite,formule,cte1,DateModif) values (16,'FV6','MOA',16,4,null,null,now()); | INSERT INTO SC_SystemeProduits(RefDimension,NomSysteme,typePresta,ligne,Quantite,formule,cte1,DateModif) values (17,'FV6','MOA',16,4,null,null,now()); | INSERT INTO SC_SystemeProduits(RefDimension,NomSysteme,typePresta,ligne,Quantite,formule,cte1,DateModif) values (18,'FV6','MOA',16,4,null,null,now());
41 | MOC | Gabion sous bastaings | ml | 8.2 | 1*CTE1 | PERIMETRE | 10 | 1*CTE1 | PERIMETRE | 12 | 1*CTE1 | PERIMETRE | 13 | 1*CTE1 | PERIMETRE | 14 | 1*CTE1 | PERIMETRE | 15 | 1*CTE1 | PERIMETRE | 16 | 1*CTE1 | PERIMETRE | 17 | 1*CTE1 | PERIMETRE | 18 | 1*CTE1 | PERIMETRE | 20 | 1*CTE1 | PERIMETRE | 22 | 1*CTE1 | PERIMETRE | 23 | 1*CTE1 | PERIMETRE | 22 | 1*CTE1 | PERIMETRE | 24 | 1*CTE1 | PERIMETRE | 25 | 1*CTE1 | PERIMETRE | 26 | 1*CTE1 | PERIMETRE | 28 | 1*CTE1 | PERIMETRE | 26 | 1*CTE1 | PERIMETRE | INSERT INTO SC_SystemeProduits(RefDimension,NomSysteme,typePresta,ligne,Quantite,formule,cte1,DateModif) values (1,'FV6','MOC',41,null,'1*CTE1','PERIMETRE',now()); | INSERT INTO SC_SystemeProduits(RefDimension,NomSysteme,typePresta,ligne,Quantite,formule,cte1,DateModif) values (2,'FV6','MOC',41,null,'1*CTE1','PERIMETRE',now()); | INSERT INTO SC_SystemeProduits(RefDimension,NomSysteme,typePresta,ligne,Quantite,formule,cte1,DateModif) values (3,'FV6','MOC',41,null,'1*CTE1','PERIMETRE',now()); | INSERT INTO SC_SystemeProduits(RefDimension,NomSysteme,typePresta,ligne,Quantite,formule,cte1,DateModif) values (4,'FV6','MOC',41,null,'1*CTE1','PERIMETRE',now()); | INSERT INTO SC_SystemeProduits(RefDimension,NomSysteme,typePresta,ligne,Quantite,formule,cte1,DateModif) values (5,'FV6','MOC',41,null,'1*CTE1','PERIMETRE',now()); | INSERT INTO SC_SystemeProduits(RefDimension,NomSysteme,typePresta,ligne,Quantite,formule,cte1,DateModif) values (6,'FV6','MOC',41,null,'1*CTE1','PERIMETRE',now()); | INSERT INTO SC_SystemeProduits(RefDimension,NomSysteme,typePresta,ligne,Quantite,formule,cte1,DateModif) values (7,'FV6','MOC',41,null,'1*CTE1','PERIMETRE',now()); | INSERT INTO SC_SystemeProduits(RefDimension,NomSysteme,typePresta,ligne,Quantite,formule,cte1,DateModif) values (8,'FV6','MOC',41,null,'1*CTE1','PERIMETRE',now()); | INSERT INTO SC_SystemeProduits(RefDimension,NomSysteme,typePresta,ligne,Quantite,formule,cte1,DateModif) values (9,'FV6','MOC',41,null,'1*CTE1','PERIMETRE',now()); | INSERT INTO SC_SystemeProduits(RefDimension,NomSysteme,typePresta,ligne,Quantite,formule,cte1,DateModif) values (10,'FV6','MOC',41,null,'1*CTE1','PERIMETRE',now()); | INSERT INTO SC_SystemeProduits(RefDimension,NomSysteme,typePresta,ligne,Quantite,formule,cte1,DateModif) values (11,'FV6','MOC',41,null,'1*CTE1','PERIMETRE',now()); | INSERT INTO SC_SystemeProduits(RefDimension,NomSysteme,typePresta,ligne,Quantite,formule,cte1,DateModif) values (12,'FV6','MOC',41,null,'1*CTE1','PERIMETRE',now()); | INSERT INTO SC_SystemeProduits(RefDimension,NomSysteme,typePresta,ligne,Quantite,formule,cte1,DateModif) values (13,'FV6','MOC',41,null,'1*CTE1','PERIMETRE',now()); | INSERT INTO SC_SystemeProduits(RefDimension,NomSysteme,typePresta,ligne,Quantite,formule,cte1,DateModif) values (14,'FV6','MOC',41,null,'1*CTE1','PERIMETRE',now()); | INSERT INTO SC_SystemeProduits(RefDimension,NomSysteme,typePresta,ligne,Quantite,formule,cte1,DateModif) values (15,'FV6','MOC',41,null,'1*CTE1','PERIMETRE',now()); | INSERT INTO SC_SystemeProduits(RefDimension,NomSysteme,typePresta,ligne,Quantite,formule,cte1,DateModif) values (16,'FV6','MOC',41,null,'1*CTE1','PERIMETRE',now()); | INSERT INTO SC_SystemeProduits(RefDimension,NomSysteme,typePresta,ligne,Quantite,formule,cte1,DateModif) values (17,'FV6','MOC',41,null,'1*CTE1','PERIMETRE',now()); | INSERT INTO SC_SystemeProduits(RefDimension,NomSysteme,typePresta,ligne,Quantite,formule,cte1,DateModif) values (18,'FV6','MOC',41,null,'1*CTE1','PERIMETRE',now());
44 | MOC | Planter Piquets BOIS 50/50 ou 46/46 | pc | 4 |  |  | 4 |  |  | 4 |  |  | 4 |  |  | 4 |  |  | 4 |  |  | 4 |  |  | 4 |  |  | 4 |  |  | 4 |  |  | 4 |  |  | 4 |  |  | 4 |  |  | 4 |  |  | 4 |  |  | 4 |  |  | 4 |  |  | 4 |  |  | INSERT INTO SC_SystemeProduits(RefDimension,NomSysteme,typePresta,ligne,Quantite,formule,cte1,DateModif) values (1,'FV6','MOC',44,4,null,null,now()); | INSERT INTO SC_SystemeProduits(RefDimension,NomSysteme,typePresta,ligne,Quantite,formule,cte1,DateModif) values (2,'FV6','MOC',44,4,null,null,now()); | INSERT INTO SC_SystemeProduits(RefDimension,NomSysteme,typePresta,ligne,Quantite,formule,cte1,DateModif) values (3,'FV6','MOC',44,4,null,null,now()); | INSERT INTO SC_SystemeProduits(RefDimension,NomSysteme,typePresta,ligne,Quantite,formule,cte1,DateModif) values (4,'FV6','MOC',44,4,null,null,now()); | INSERT INTO SC_SystemeProduits(RefDimension,NomSysteme,typePresta,ligne,Quantite,formule,cte1,DateModif) values (5,'FV6','MOC',44,4,null,null,now()); | INSERT INTO SC_SystemeProduits(RefDimension,NomSysteme,typePresta,ligne,Quantite,formule,cte1,DateModif) values (6,'FV6','MOC',44,4,null,null,now()); | INSERT INTO SC_SystemeProduits(RefDimension,NomSysteme,typePresta,ligne,Quantite,formule,cte1,DateModif) values (7,'FV6','MOC',44,4,null,null,now()); | INSERT INTO SC_SystemeProduits(RefDimension,NomSysteme,typePresta,ligne,Quantite,formule,cte1,DateModif) values (8,'FV6','MOC',44,4,null,null,now()); | INSERT INTO SC_SystemeProduits(RefDimension,NomSysteme,typePresta,ligne,Quantite,formule,cte1,DateModif) values (9,'FV6','MOC',44,4,null,null,now()); | INSERT INTO SC_SystemeProduits(RefDimension,NomSysteme,typePresta,ligne,Quantite,formule,cte1,DateModif) values (10,'FV6','MOC',44,4,null,null,now()); | INSERT INTO SC_SystemeProduits(RefDimension,NomSysteme,typePresta,ligne,Quantite,formule,cte1,DateModif) values (11,'FV6','MOC',44,4,null,null,now()); | INSERT INTO SC_SystemeProduits(RefDimension,NomSysteme,typePresta,ligne,Quantite,formule,cte1,DateModif) values (12,'FV6','MOC',44,4,null,null,now()); | INSERT INTO SC_SystemeProduits(RefDimension,NomSysteme,typePresta,ligne,Quantite,formule,cte1,DateModif) values (13,'FV6','MOC',44,4,null,null,now()); | INSERT INTO SC_SystemeProduits(RefDimension,NomSysteme,typePresta,ligne,Quantite,formule,cte1,DateModif) values (14,'FV6','MOC',44,4,null,null,now()); | INSERT INTO SC_SystemeProduits(RefDimension,NomSysteme,typePresta,ligne,Quantite,formule,cte1,DateModif) values (15,'FV6','MOC',44,4,null,null,now()); | INSERT INTO SC_SystemeProduits(RefDimension,NomSysteme,typePresta,ligne,Quantite,formule,cte1,DateModif) values (16,'FV6','MOC',44,4,null,null,now()); | INSERT INTO SC_SystemeProduits(RefDimension,NomSysteme,typePresta,ligne,Quantite,formule,cte1,DateModif) values (17,'FV6','MOC',44,4,null,null,now()); | INSERT INTO SC_SystemeProduits(RefDimension,NomSysteme,typePresta,ligne,Quantite,formule,cte1,DateModif) values (18,'FV6','MOC',44,4,null,null,now());
38 | MOC | Pose bastaings douglas | ml | 36.08 | 4.4*CTE1 | PERIMETRE | 44 | 4.4*CTE1 | PERIMETRE | 52.8 | 4.4*CTE1 | PERIMETRE | 57.2 | 4.4*CTE1 | PERIMETRE | 61.6 | 4.4*CTE1 | PERIMETRE | 66 | 4.4*CTE1 | PERIMETRE | 70.4 | 4.4*CTE1 | PERIMETRE | 74.8 | 4.4*CTE1 | PERIMETRE | 79.2 | 4.4*CTE1 | PERIMETRE | 88 | 4.4*CTE1 | PERIMETRE | 96.8 | 4.4*CTE1 | PERIMETRE | 101.2 | 4.4*CTE1 | PERIMETRE | 96.8 | 4.4*CTE1 | PERIMETRE | 105.6 | 4.4*CTE1 | PERIMETRE | 110 | 4.4*CTE1 | PERIMETRE | 114.4 | 4.4*CTE1 | PERIMETRE | 123.2 | 4.4*CTE1 | PERIMETRE | 114.4 | 4.4*CTE1 | PERIMETRE | INSERT INTO SC_SystemeProduits(RefDimension,NomSysteme,typePresta,ligne,Quantite,formule,cte1,DateModif) values (1,'FV6','MOC',38,null,'4.4*CTE1','PERIMETRE',now()); | INSERT INTO SC_SystemeProduits(RefDimension,NomSysteme,typePresta,ligne,Quantite,formule,cte1,DateModif) values (2,'FV6','MOC',38,null,'4.4*CTE1','PERIMETRE',now()); | INSERT INTO SC_SystemeProduits(RefDimension,NomSysteme,typePresta,ligne,Quantite,formule,cte1,DateModif) values (3,'FV6','MOC',38,null,'4.4*CTE1','PERIMETRE',now()); | INSERT INTO SC_SystemeProduits(RefDimension,NomSysteme,typePresta,ligne,Quantite,formule,cte1,DateModif) values (4,'FV6','MOC',38,null,'4.4*CTE1','PERIMETRE',now()); | INSERT INTO SC_SystemeProduits(RefDimension,NomSysteme,typePresta,ligne,Quantite,formule,cte1,DateModif) values (5,'FV6','MOC',38,null,'4.4*CTE1','PERIMETRE',now()); | INSERT INTO SC_SystemeProduits(RefDimension,NomSysteme,typePresta,ligne,Quantite,formule,cte1,DateModif) values (6,'FV6','MOC',38,null,'4.4*CTE1','PERIMETRE',now()); | INSERT INTO SC_SystemeProduits(RefDimension,NomSysteme,typePresta,ligne,Quantite,formule,cte1,DateModif) values (7,'FV6','MOC',38,null,'4.4*CTE1','PERIMETRE',now()); | INSERT INTO SC_SystemeProduits(RefDimension,NomSysteme,typePresta,ligne,Quantite,formule,cte1,DateModif) values (8,'FV6','MOC',38,null,'4.4*CTE1','PERIMETRE',now()); | INSERT INTO SC_SystemeProduits(RefDimension,NomSysteme,typePresta,ligne,Quantite,formule,cte1,DateModif) values (9,'FV6','MOC',38,null,'4.4*CTE1','PERIMETRE',now()); | INSERT INTO SC_SystemeProduits(RefDimension,NomSysteme,typePresta,ligne,Quantite,formule,cte1,DateModif) values (10,'FV6','MOC',38,null,'4.4*CTE1','PERIMETRE',now()); | INSERT INTO SC_SystemeProduits(RefDimension,NomSysteme,typePresta,ligne,Quantite,formule,cte1,DateModif) values (11,'FV6','MOC',38,null,'4.4*CTE1','PERIMETRE',now()); | INSERT INTO SC_SystemeProduits(RefDimension,NomSysteme,typePresta,ligne,Quantite,formule,cte1,DateModif) values (12,'FV6','MOC',38,null,'4.4*CTE1','PERIMETRE',now()); | INSERT INTO SC_SystemeProduits(RefDimension,NomSysteme,typePresta,ligne,Quantite,formule,cte1,DateModif) values (13,'FV6','MOC',38,null,'4.4*CTE1','PERIMETRE',now()); | INSERT INTO SC_SystemeProduits(RefDimension,NomSysteme,typePresta,ligne,Quantite,formule,cte1,DateModif) values (14,'FV6','MOC',38,null,'4.4*CTE1','PERIMETRE',now()); | INSERT INTO SC_SystemeProduits(RefDimension,NomSysteme,typePresta,ligne,Quantite,formule,cte1,DateModif) values (15,'FV6','MOC',38,null,'4.4*CTE1','PERIMETRE',now()); | INSERT INTO SC_SystemeProduits(RefDimension,NomSysteme,typePresta,ligne,Quantite,formule,cte1,DateModif) values (16,'FV6','MOC',38,null,'4.4*CTE1','PERIMETRE',now()); | INSERT INTO SC_SystemeProduits(RefDimension,NomSysteme,typePresta,ligne,Quantite,formule,cte1,DateModif) values (17,'FV6','MOC',38,null,'4.4*CTE1','PERIMETRE',now()); | INSERT INTO SC_SystemeProduits(RefDimension,NomSysteme,typePresta,ligne,Quantite,formule,cte1,DateModif) values (18,'FV6','MOC',38,null,'4.4*CTE1','PERIMETRE',now());
40 | MOC | Pose delta MS | ml | 8.5 | CTE1+0.3 | PERIMETRE | 10.3 | CTE1+0.3 | PERIMETRE | 12.3 | CTE1+0.3 | PERIMETRE | 13.3 | CTE1+0.3 | PERIMETRE | 14.3 | CTE1+0.3 | PERIMETRE | 15.3 | CTE1+0.3 | PERIMETRE | 16.3 | CTE1+0.3 | PERIMETRE | 17.3 | CTE1+0.3 | PERIMETRE | 18.3 | CTE1+0.3 | PERIMETRE | 20.3 | CTE1+0.3 | PERIMETRE | 22.3 | CTE1+0.3 | PERIMETRE | 23.3 | CTE1+0.3 | PERIMETRE | 22.3 | CTE1+0.3 | PERIMETRE | 24.3 | CTE1+0.3 | PERIMETRE | 25.3 | CTE1+0.3 | PERIMETRE | 26.3 | CTE1+0.3 | PERIMETRE | 28.3 | CTE1+0.3 | PERIMETRE | 26.3 | CTE1+0.3 | PERIMETRE | INSERT INTO SC_SystemeProduits(RefDimension,NomSysteme,typePresta,ligne,Quantite,formule,cte1,DateModif) values (1,'FV6','MOC',40,null,'CTE1+0.3','PERIMETRE',now()); | INSERT INTO SC_SystemeProduits(RefDimension,NomSysteme,typePresta,ligne,Quantite,formule,cte1,DateModif) values (2,'FV6','MOC',40,null,'CTE1+0.3','PERIMETRE',now()); | INSERT INTO SC_SystemeProduits(RefDimension,NomSysteme,typePresta,ligne,Quantite,formule,cte1,DateModif) values (3,'FV6','MOC',40,null,'CTE1+0.3','PERIMETRE',now()); | INSERT INTO SC_SystemeProduits(RefDimension,NomSysteme,typePresta,ligne,Quantite,formule,cte1,DateModif) values (4,'FV6','MOC',40,null,'CTE1+0.3','PERIMETRE',now()); | INSERT INTO SC_SystemeProduits(RefDimension,NomSysteme,typePresta,ligne,Quantite,formule,cte1,DateModif) values (5,'FV6','MOC',40,null,'CTE1+0.3','PERIMETRE',now()); | INSERT INTO SC_SystemeProduits(RefDimension,NomSysteme,typePresta,ligne,Quantite,formule,cte1,DateModif) values (6,'FV6','MOC',40,null,'CTE1+0.3','PERIMETRE',now()); | INSERT INTO SC_SystemeProduits(RefDimension,NomSysteme,typePresta,ligne,Quantite,formule,cte1,DateModif) values (7,'FV6','MOC',40,null,'CTE1+0.3','PERIMETRE',now()); | INSERT INTO SC_SystemeProduits(RefDimension,NomSysteme,typePresta,ligne,Quantite,formule,cte1,DateModif) values (8,'FV6','MOC',40,null,'CTE1+0.3','PERIMETRE',now()); | INSERT INTO SC_SystemeProduits(RefDimension,NomSysteme,typePresta,ligne,Quantite,formule,cte1,DateModif) values (9,'FV6','MOC',40,null,'CTE1+0.3','PERIMETRE',now()); | INSERT INTO SC_SystemeProduits(RefDimension,NomSysteme,typePresta,ligne,Quantite,formule,cte1,DateModif) values (10,'FV6','MOC',40,null,'CTE1+0.3','PERIMETRE',now()); | INSERT INTO SC_SystemeProduits(RefDimension,NomSysteme,typePresta,ligne,Quantite,formule,cte1,DateModif) values (11,'FV6','MOC',40,null,'CTE1+0.3','PERIMETRE',now()); | INSERT INTO SC_SystemeProduits(RefDimension,NomSysteme,typePresta,ligne,Quantite,formule,cte1,DateModif) values (12,'FV6','MOC',40,null,'CTE1+0.3','PERIMETRE',now()); | INSERT INTO SC_SystemeProduits(RefDimension,NomSysteme,typePresta,ligne,Quantite,formule,cte1,DateModif) values (13,'FV6','MOC',40,null,'CTE1+0.3','PERIMETRE',now()); | INSERT INTO SC_SystemeProduits(RefDimension,NomSysteme,typePresta,ligne,Quantite,formule,cte1,DateModif) values (14,'FV6','MOC',40,null,'CTE1+0.3','PERIMETRE',now()); | INSERT INTO SC_SystemeProduits(RefDimension,NomSysteme,typePresta,ligne,Quantite,formule,cte1,DateModif) values (15,'FV6','MOC',40,null,'CTE1+0.3','PERIMETRE',now()); | INSERT INTO SC_SystemeProduits(RefDimension,NomSysteme,typePresta,ligne,Quantite,formule,cte1,DateModif) values (16,'FV6','MOC',40,null,'CTE1+0.3','PERIMETRE',now()); | INSERT INTO SC_SystemeProduits(RefDimension,NomSysteme,typePresta,ligne,Quantite,formule,cte1,DateModif) values (17,'FV6','MOC',40,null,'CTE1+0.3','PERIMETRE',now()); | INSERT INTO SC_SystemeProduits(RefDimension,NomSysteme,typePresta,ligne,Quantite,formule,cte1,DateModif) values (18,'FV6','MOC',40,null,'CTE1+0.3','PERIMETRE',now());
64 | MOC | Barrière antiracinaire | ml | 8.5 | CTE1+0.3 | PERIMETRE | 10.3 | CTE1+0.3 | PERIMETRE | 12.3 | CTE1+0.3 | PERIMETRE | 13.3 | CTE1+0.3 | PERIMETRE | 14.3 | CTE1+0.3 | PERIMETRE | 15.3 | CTE1+0.3 | PERIMETRE | 16.3 | CTE1+0.3 | PERIMETRE | 17.3 | CTE1+0.3 | PERIMETRE | 18.3 | CTE1+0.3 | PERIMETRE | 0 | CTE1+0.3 | PERIMETRE | 0 | CTE1+0.3 | PERIMETRE | 0 | CTE1+0.3 | PERIMETRE | 0 | CTE1+0.3 | PERIMETRE | 0 | CTE1+0.3 | PERIMETRE | 0 | CTE1+0.3 | PERIMETRE | 0 | CTE1+0.3 | PERIMETRE | 0 | CTE1+0.3 | PERIMETRE | 0 | CTE1+0.3 | PERIMETRE | INSERT INTO SC_SystemeProduits(RefDimension,NomSysteme,typePresta,ligne,Quantite,formule,cte1,DateModif) values (1,'FV6','MOC',64,null,'CTE1+0.3','PERIMETRE',now()); | INSERT INTO SC_SystemeProduits(RefDimension,NomSysteme,typePresta,ligne,Quantite,formule,cte1,DateModif) values (2,'FV6','MOC',64,null,'CTE1+0.3','PERIMETRE',now()); | INSERT INTO SC_SystemeProduits(RefDimension,NomSysteme,typePresta,ligne,Quantite,formule,cte1,DateModif) values (3,'FV6','MOC',64,null,'CTE1+0.3','PERIMETRE',now()); | INSERT INTO SC_SystemeProduits(RefDimension,NomSysteme,typePresta,ligne,Quantite,formule,cte1,DateModif) values (4,'FV6','MOC',64,null,'CTE1+0.3','PERIMETRE',now()); | INSERT INTO SC_SystemeProduits(RefDimension,NomSysteme,typePresta,ligne,Quantite,formule,cte1,DateModif) values (5,'FV6','MOC',64,null,'CTE1+0.3','PERIMETRE',now()); | INSERT INTO SC_SystemeProduits(RefDimension,NomSysteme,typePresta,ligne,Quantite,formule,cte1,DateModif) values (6,'FV6','MOC',64,null,'CTE1+0.3','PERIMETRE',now()); | INSERT INTO SC_SystemeProduits(RefDimension,NomSysteme,typePresta,ligne,Quantite,formule,cte1,DateModif) values (7,'FV6','MOC',64,null,'CTE1+0.3','PERIMETRE',now()); | INSERT INTO SC_SystemeProduits(RefDimension,NomSysteme,typePresta,ligne,Quantite,formule,cte1,DateModif) values (8,'FV6','MOC',64,null,'CTE1+0.3','PERIMETRE',now()); | INSERT INTO SC_SystemeProduits(RefDimension,NomSysteme,typePresta,ligne,Quantite,formule,cte1,DateModif) values (9,'FV6','MOC',64,null,'CTE1+0.3','PERIMETRE',now()); | INSERT INTO SC_SystemeProduits(RefDimension,NomSysteme,typePresta,ligne,Quantite,formule,cte1,DateModif) values (10,'FV6','MOC',64,null,'CTE1+0.3','PERIMETRE',now()); | INSERT INTO SC_SystemeProduits(RefDimension,NomSysteme,typePresta,ligne,Quantite,formule,cte1,DateModif) values (11,'FV6','MOC',64,null,'CTE1+0.3','PERIMETRE',now()); | INSERT INTO SC_SystemeProduits(RefDimension,NomSysteme,typePresta,ligne,Quantite,formule,cte1,DateModif) values (12,'FV6','MOC',64,null,'CTE1+0.3','PERIMETRE',now()); | INSERT INTO SC_SystemeProduits(RefDimension,NomSysteme,typePresta,ligne,Quantite,formule,cte1,DateModif) values (13,'FV6','MOC',64,null,'CTE1+0.3','PERIMETRE',now()); | INSERT INTO SC_SystemeProduits(RefDimension,NomSysteme,typePresta,ligne,Quantite,formule,cte1,DateModif) values (14,'FV6','MOC',64,null,'CTE1+0.3','PERIMETRE',now()); | INSERT INTO SC_SystemeProduits(RefDimension,NomSysteme,typePresta,ligne,Quantite,formule,cte1,DateModif) values (15,'FV6','MOC',64,null,'CTE1+0.3','PERIMETRE',now()); | INSERT INTO SC_SystemeProduits(RefDimension,NomSysteme,typePresta,ligne,Quantite,formule,cte1,DateModif) values (16,'FV6','MOC',64,null,'CTE1+0.3','PERIMETRE',now()); | INSERT INTO SC_SystemeProduits(RefDimension,NomSysteme,typePresta,ligne,Quantite,formule,cte1,DateModif) values (17,'FV6','MOC',64,null,'CTE1+0.3','PERIMETRE',now()); | INSERT INTO SC_SystemeProduits(RefDimension,NomSysteme,typePresta,ligne,Quantite,formule,cte1,DateModif) values (18,'FV6','MOC',64,null,'CTE1+0.3','PERIMETRE',now());
39 | MOC | Pose CHEVRON milieu | ml | 2.5 |  |  | 3 |  |  | 4 |  |  | 4 |  |  | 4 |  |  | 4 |  |  | 4 |  |  | 4.5 |  |  | 5 |  |  | 6 |  |  | 8 |  |  | 8 |  |  | 7 |  |  | 8 |  |  | 8 |  |  | 9 |  |  | 10 |  |  | 8 |  |  | INSERT INTO SC_SystemeProduits(RefDimension,NomSysteme,typePresta,ligne,Quantite,formule,cte1,DateModif) values (1,'FV6','MOC',39,2.5,null,null,now()); | INSERT INTO SC_SystemeProduits(RefDimension,NomSysteme,typePresta,ligne,Quantite,formule,cte1,DateModif) values (2,'FV6','MOC',39,3,null,null,now()); | INSERT INTO SC_SystemeProduits(RefDimension,NomSysteme,typePresta,ligne,Quantite,formule,cte1,DateModif) values (3,'FV6','MOC',39,4,null,null,now()); | INSERT INTO SC_SystemeProduits(RefDimension,NomSysteme,typePresta,ligne,Quantite,formule,cte1,DateModif) values (4,'FV6','MOC',39,4,null,null,now()); | INSERT INTO SC_SystemeProduits(RefDimension,NomSysteme,typePresta,ligne,Quantite,formule,cte1,DateModif) values (5,'FV6','MOC',39,4,null,null,now()); | INSERT INTO SC_SystemeProduits(RefDimension,NomSysteme,typePresta,ligne,Quantite,formule,cte1,DateModif) values (6,'FV6','MOC',39,4,null,null,now()); | INSERT INTO SC_SystemeProduits(RefDimension,NomSysteme,typePresta,ligne,Quantite,formule,cte1,DateModif) values (7,'FV6','MOC',39,4,null,null,now()); | INSERT INTO SC_SystemeProduits(RefDimension,NomSysteme,typePresta,ligne,Quantite,formule,cte1,DateModif) values (8,'FV6','MOC',39,4.5,null,null,now()); | INSERT INTO SC_SystemeProduits(RefDimension,NomSysteme,typePresta,ligne,Quantite,formule,cte1,DateModif) values (9,'FV6','MOC',39,5,null,null,now()); | INSERT INTO SC_SystemeProduits(RefDimension,NomSysteme,typePresta,ligne,Quantite,formule,cte1,DateModif) values (10,'FV6','MOC',39,6,null,null,now()); | INSERT INTO SC_SystemeProduits(RefDimension,NomSysteme,typePresta,ligne,Quantite,formule,cte1,DateModif) values (11,'FV6','MOC',39,8,null,null,now()); | INSERT INTO SC_SystemeProduits(RefDimension,NomSysteme,typePresta,ligne,Quantite,formule,cte1,DateModif) values (12,'FV6','MOC',39,8,null,null,now()); | INSERT INTO SC_SystemeProduits(RefDimension,NomSysteme,typePresta,ligne,Quantite,formule,cte1,DateModif) values (13,'FV6','MOC',39,7,null,null,now()); | INSERT INTO SC_SystemeProduits(RefDimension,NomSysteme,typePresta,ligne,Quantite,formule,cte1,DateModif) values (14,'FV6','MOC',39,8,null,null,now()); | INSERT INTO SC_SystemeProduits(RefDimension,NomSysteme,typePresta,ligne,Quantite,formule,cte1,DateModif) values (15,'FV6','MOC',39,8,null,null,now()); | INSERT INTO SC_SystemeProduits(RefDimension,NomSysteme,typePresta,ligne,Quantite,formule,cte1,DateModif) values (16,'FV6','MOC',39,9,null,null,now()); | INSERT INTO SC_SystemeProduits(RefDimension,NomSysteme,typePresta,ligne,Quantite,formule,cte1,DateModif) values (17,'FV6','MOC',39,10,null,null,now()); | INSERT INTO SC_SystemeProduits(RefDimension,NomSysteme,typePresta,ligne,Quantite,formule,cte1,DateModif) values (18,'FV6','MOC',39,8,null,null,now());
13 | MP | Terrassement volumique | m3 | 2.2 |  |  | 3.3 |  |  | 4.4 |  |  | 5.5 |  |  | 6.6 |  |  | 7.7 |  |  | 8.8 |  |  | 9.9 |  |  | 11 |  |  | 13.2 |  |  | 13.2 |  |  | 15.4 |  |  | 15.4 |  |  | 17.6 |  |  | 19.8 |  |  | 19.8 |  |  | 22 |  |  | 22 |  |  | INSERT INTO SC_SystemeProduits(RefDimension,NomSysteme,typePresta,ligne,Quantite,formule,cte1,DateModif) values (1,'FV6','MP',13,2.2,null,null,now()); | INSERT INTO SC_SystemeProduits(RefDimension,NomSysteme,typePresta,ligne,Quantite,formule,cte1,DateModif) values (2,'FV6','MP',13,3.3,null,null,now()); | INSERT INTO SC_SystemeProduits(RefDimension,NomSysteme,typePresta,ligne,Quantite,formule,cte1,DateModif) values (3,'FV6','MP',13,4.4,null,null,now()); | INSERT INTO SC_SystemeProduits(RefDimension,NomSysteme,typePresta,ligne,Quantite,formule,cte1,DateModif) values (4,'FV6','MP',13,5.5,null,null,now()); | INSERT INTO SC_SystemeProduits(RefDimension,NomSysteme,typePresta,ligne,Quantite,formule,cte1,DateModif) values (5,'FV6','MP',13,6.6,null,null,now()); | INSERT INTO SC_SystemeProduits(RefDimension,NomSysteme,typePresta,ligne,Quantite,formule,cte1,DateModif) values (6,'FV6','MP',13,7.7,null,null,now()); | INSERT INTO SC_SystemeProduits(RefDimension,NomSysteme,typePresta,ligne,Quantite,formule,cte1,DateModif) values (7,'FV6','MP',13,8.8,null,null,now()); | INSERT INTO SC_SystemeProduits(RefDimension,NomSysteme,typePresta,ligne,Quantite,formule,cte1,DateModif) values (8,'FV6','MP',13,9.9,null,null,now()); | INSERT INTO SC_SystemeProduits(RefDimension,NomSysteme,typePresta,ligne,Quantite,formule,cte1,DateModif) values (9,'FV6','MP',13,11,null,null,now()); | INSERT INTO SC_SystemeProduits(RefDimension,NomSysteme,typePresta,ligne,Quantite,formule,cte1,DateModif) values (10,'FV6','MP',13,13.2,null,null,now()); | INSERT INTO SC_SystemeProduits(RefDimension,NomSysteme,typePresta,ligne,Quantite,formule,cte1,DateModif) values (11,'FV6','MP',13,13.2,null,null,now()); | INSERT INTO SC_SystemeProduits(RefDimension,NomSysteme,typePresta,ligne,Quantite,formule,cte1,DateModif) values (12,'FV6','MP',13,15.4,null,null,now()); | INSERT INTO SC_SystemeProduits(RefDimension,NomSysteme,typePresta,ligne,Quantite,formule,cte1,DateModif) values (13,'FV6','MP',13,15.4,null,null,now()); | INSERT INTO SC_SystemeProduits(RefDimension,NomSysteme,typePresta,ligne,Quantite,formule,cte1,DateModif) values (14,'FV6','MP',13,17.6,null,null,now()); | INSERT INTO SC_SystemeProduits(RefDimension,NomSysteme,typePresta,ligne,Quantite,formule,cte1,DateModif) values (15,'FV6','MP',13,19.8,null,null,now()); | INSERT INTO SC_SystemeProduits(RefDimension,NomSysteme,typePresta,ligne,Quantite,formule,cte1,DateModif) values (16,'FV6','MP',13,19.8,null,null,now()); | INSERT INTO SC_SystemeProduits(RefDimension,NomSysteme,typePresta,ligne,Quantite,formule,cte1,DateModif) values (17,'FV6','MP',13,22,null,null,now()); | INSERT INTO SC_SystemeProduits(RefDimension,NomSysteme,typePresta,ligne,Quantite,formule,cte1,DateModif) values (18,'FV6','MP',13,22,null,null,now());
94 | MOC | POSE CLOISON CENTRALE | ml |  | 1*CTE1 | LONGUEUR |  | 1*CTE1 | LONGUEUR |  | 1*CTE1 | LONGUEUR |  | 1*CTE1 | LONGUEUR |  | 1*CTE1 | LONGUEUR |  | 1*CTE1 | LONGUEUR |  | 1*CTE1 | LONGUEUR |  | 1*CTE1 | LONGUEUR |  | 1*CTE1 | LONGUEUR |  | 1*CTE1 | LONGUEUR |  | 1*CTE1 | LONGUEUR |  | 1*CTE1 | LONGUEUR |  | 1*CTE1 | LONGUEUR |  | 1*CTE1 | LONGUEUR |  | 1*CTE1 | LONGUEUR |  | 1*CTE1 | LONGUEUR |  | 1*CTE1 | LONGUEUR |  | 1*CTE1 | LONGUEUR | INSERT INTO SC_SystemeProduits(RefDimension,NomSysteme,typePresta,ligne,Quantite,formule,cte1,DateModif) values (1,'FV6','MOC',94,null,'1*CTE1','LONGUEUR',now()); | INSERT INTO SC_SystemeProduits(RefDimension,NomSysteme,typePresta,ligne,Quantite,formule,cte1,DateModif) values (2,'FV6','MOC',94,null,'1*CTE1','LONGUEUR',now()); | INSERT INTO SC_SystemeProduits(RefDimension,NomSysteme,typePresta,ligne,Quantite,formule,cte1,DateModif) values (3,'FV6','MOC',94,null,'1*CTE1','LONGUEUR',now()); | INSERT INTO SC_SystemeProduits(RefDimension,NomSysteme,typePresta,ligne,Quantite,formule,cte1,DateModif) values (4,'FV6','MOC',94,null,'1*CTE1','LONGUEUR',now()); | INSERT INTO SC_SystemeProduits(RefDimension,NomSysteme,typePresta,ligne,Quantite,formule,cte1,DateModif) values (5,'FV6','MOC',94,null,'1*CTE1','LONGUEUR',now()); | INSERT INTO SC_SystemeProduits(RefDimension,NomSysteme,typePresta,ligne,Quantite,formule,cte1,DateModif) values (6,'FV6','MOC',94,null,'1*CTE1','LONGUEUR',now()); | INSERT INTO SC_SystemeProduits(RefDimension,NomSysteme,typePresta,ligne,Quantite,formule,cte1,DateModif) values (7,'FV6','MOC',94,null,'1*CTE1','LONGUEUR',now()); | INSERT INTO SC_SystemeProduits(RefDimension,NomSysteme,typePresta,ligne,Quantite,formule,cte1,DateModif) values (8,'FV6','MOC',94,null,'1*CTE1','LONGUEUR',now()); | INSERT INTO SC_SystemeProduits(RefDimension,NomSysteme,typePresta,ligne,Quantite,formule,cte1,DateModif) values (9,'FV6','MOC',94,null,'1*CTE1','LONGUEUR',now()); | INSERT INTO SC_SystemeProduits(RefDimension,NomSysteme,typePresta,ligne,Quantite,formule,cte1,DateModif) values (10,'FV6','MOC',94,null,'1*CTE1','LONGUEUR',now()); | INSERT INTO SC_SystemeProduits(RefDimension,NomSysteme,typePresta,ligne,Quantite,formule,cte1,DateModif) values (11,'FV6','MOC',94,null,'1*CTE1','LONGUEUR',now()); | INSERT INTO SC_SystemeProduits(RefDimension,NomSysteme,typePresta,ligne,Quantite,formule,cte1,DateModif) values (12,'FV6','MOC',94,null,'1*CTE1','LONGUEUR',now()); | INSERT INTO SC_SystemeProduits(RefDimension,NomSysteme,typePresta,ligne,Quantite,formule,cte1,DateModif) values (13,'FV6','MOC',94,null,'1*CTE1','LONGUEUR',now()); | INSERT INTO SC_SystemeProduits(RefDimension,NomSysteme,typePresta,ligne,Quantite,formule,cte1,DateModif) values (14,'FV6','MOC',94,null,'1*CTE1','LONGUEUR',now()); | INSERT INTO SC_SystemeProduits(RefDimension,NomSysteme,typePresta,ligne,Quantite,formule,cte1,DateModif) values (15,'FV6','MOC',94,null,'1*CTE1','LONGUEUR',now()); | INSERT INTO SC_SystemeProduits(RefDimension,NomSysteme,typePresta,ligne,Quantite,formule,cte1,DateModif) values (16,'FV6','MOC',94,null,'1*CTE1','LONGUEUR',now()); | INSERT INTO SC_SystemeProduits(RefDimension,NomSysteme,typePresta,ligne,Quantite,formule,cte1,DateModif) values (17,'FV6','MOC',94,null,'1*CTE1','LONGUEUR',now()); | INSERT INTO SC_SystemeProduits(RefDimension,NomSysteme,typePresta,ligne,Quantite,formule,cte1,DateModif) values (18,'FV6','MOC',94,null,'1*CTE1','LONGUEUR',now());
558 | MATIERE | KIT CLOISON CENTRALE 3 EH | pc |  |  |  | 1 | [51 empty] | INSERT INTO SC_SystemeProduits(RefDimension,NomSysteme,typePresta,ligne,Quantite,formule,cte1,DateModif) values (2,'FV6','MATIERE',558,1,null,null,now());
559 | MATIERE | KIT CLOISON CENTRALE 4 EH | pc | [6 empty] | 1 | [49 empty] | INSERT INTO SC_SystemeProduits(RefDimension,NomSysteme,typePresta,ligne,Quantite,formule,cte1,DateModif) values (3,'FV6','MATIERE',559,1,null,null,now());
560 | MATIERE | KIT CLOISON CENTRALE 5 EH | pc | [9 empty] | 1 | [47 empty] | INSERT INTO SC_SystemeProduits(RefDimension,NomSysteme,typePresta,ligne,Quantite,formule,cte1,DateModif) values (4,'FV6','MATIERE',560,1,null,null,now());
561 | MATIERE | KIT CLOISON CENTRALE 6 EH 4-3 | pc | [12 empty] | 1 | [45 empty] | INSERT INTO SC_SystemeProduits(RefDimension,NomSysteme,typePresta,ligne,Quantite,formule,cte1,DateModif) values (5,'FV6','MATIERE',561,1,null,null,now());
563 | MATIERE | KIT CLOISON CENTRALE 7 EH | pc | [15 empty] | 1 | [43 empty] | INSERT INTO SC_SystemeProduits(RefDimension,NomSysteme,typePresta,ligne,Quantite,formule,cte1,DateModif) values (6,'FV6','MATIERE',563,1,null,null,now());
564 | MATIERE | KIT CLOISON CENTRALE 8 EH | pc | [18 empty] | 1 | [41 empty] | INSERT INTO SC_SystemeProduits(RefDimension,NomSysteme,typePresta,ligne,Quantite,formule,cte1,DateModif) values (7,'FV6','MATIERE',564,1,null,null,now());
565 | MATIERE | KIT CLOISON CENTRALE 9 EH | pc | [21 empty] | 1 | [39 empty] | INSERT INTO SC_SystemeProduits(RefDimension,NomSysteme,typePresta,ligne,Quantite,formule,cte1,DateModif) values (8,'FV6','MATIERE',565,1,null,null,now());
566 | MATIERE | KIT CLOISON CENTRALE 10 EH | pc | [24 empty] | 1 | [37 empty] | INSERT INTO SC_SystemeProduits(RefDimension,NomSysteme,typePresta,ligne,Quantite,formule,cte1,DateModif) values (9,'FV6','MATIERE',566,1,null,null,now());
567 | MATIERE | KIT CLOISON CENTRALE 12 EH 6-4 | pc | [27 empty] | 1 | [35 empty] | INSERT INTO SC_SystemeProduits(RefDimension,NomSysteme,typePresta,ligne,Quantite,formule,cte1,DateModif) values (10,'FV6','MATIERE',567,1,null,null,now());
568 | MATIERE | KIT CLOISON CENTRALE 12 EH 8-3 | pc | [30 empty] | 1 | [33 empty] | INSERT INTO SC_SystemeProduits(RefDimension,NomSysteme,typePresta,ligne,Quantite,formule,cte1,DateModif) values (11,'FV6','MATIERE',568,1,null,null,now());
569 | MATIERE | KIT CLOISON CENTRALE 14 EH 8-3,5 | pc | [33 empty] | 1 | [31 empty] | INSERT INTO SC_SystemeProduits(RefDimension,NomSysteme,typePresta,ligne,Quantite,formule,cte1,DateModif) values (12,'FV6','MATIERE',569,1,null,null,now());
570 | MATIERE | KIT CLOISON CENTRALE 14 EH 7-4 | pc | [36 empty] | 1 | [29 empty] | INSERT INTO SC_SystemeProduits(RefDimension,NomSysteme,typePresta,ligne,Quantite,formule,cte1,DateModif) values (13,'FV6','MATIERE',570,1,null,null,now());
571 | MATIERE | KIT CLOISON CENTRALE 16 EH | pc | [39 empty] | 1 | [27 empty] | INSERT INTO SC_SystemeProduits(RefDimension,NomSysteme,typePresta,ligne,Quantite,formule,cte1,DateModif) values (14,'FV6','MATIERE',571,1,null,null,now());
572 | MATIERE | KIT CLOISON CENTRALE 18 EH 8-4,5 | pc | [42 empty] | 1 |  |  | 1 | [22 empty] | INSERT INTO SC_SystemeProduits(RefDimension,NomSysteme,typePresta,ligne,Quantite,formule,cte1,DateModif) values (15,'FV6','MATIERE',572,1,null,null,now()); | INSERT INTO SC_SystemeProduits(RefDimension,NomSysteme,typePresta,ligne,Quantite,formule,cte1,DateModif) values (16,'FV6','MATIERE',572,1,null,null,now());
573 | MATIERE | KIT CLOISON CENTRALE 20 EH | pc | [48 empty] | 1 |  |  | 1 | [18 empty] | INSERT INTO SC_SystemeProduits(RefDimension,NomSysteme,typePresta,ligne,Quantite,formule,cte1,DateModif) values (17,'FV6','MATIERE',573,1,null,null,now()); | INSERT INTO SC_SystemeProduits(RefDimension,NomSysteme,typePresta,ligne,Quantite,formule,cte1,DateModif) values (18,'FV6','MATIERE',573,1,null,null,now());

## FV7
FV7 |  |  | RefDimension | 1 |  |  | 2 |  |  | 3 |  |  | 4 |  |  | 5 |  |  | 6 |  |  | 7 |  |  | 8 |  |  | 9 |  |  | 10 |  |  | 11 |  |  | 12 |  |  | 13 |  |  | 14 |  |  | 15 |  |  | 16 |  |  | 17 |  |  | 18 |  |  | INSERT INTO SC_SystemeProduits(RefDimension,NomSysteme,typePresta,ligne,Quantite,formule,cte1,DateModif) values (#DIM#,'#SYSTEME#','#TYPE#',#LIGNE#,#Q#,#FORMULE#,#CTE#,now());
|  | PRODUITS | nb EH | 2 |  |  | 3 |  |  | 4 |  |  | 5 |  |  | 6 |  |  | 7 |  |  | 8 |  |  | 9 |  |  | 10 |  |  | 12 |  |  | 12 |  |  | 14 |  |  | 14 |  |  | 16 |  |  | 18 |  |  | 18 |  |  | 20 |  |  | 20 |  |  | 2
|  |  | Unité | Quantité |  |  | Quantité |  |  | Quantité |  |  | Quantité |  |  | Quantité |  |  | Quantité |  |  | Quantité |  |  | Quantité |  |  | Quantité |  |  | Quantité |  |  | Quantité |  |  | Quantité |  |  | Quantité |  |  | Quantité |  |  | Quantité |  |  | Quantité |  |  | Quantité |  |  | Quantité
66 | MATIERE | Tasseau CL4 46x46 | ml | 5.2 |  |  | 5.2 |  |  | 5.2 |  |  | 5.2 |  |  | 5.2 |  |  | 5.2 |  |  | 5.2 |  |  | 5.2 |  |  | 5.2 |  |  | 5.2 |  |  | 5.2 |  |  | 5.2 |  |  | 5.2 |  |  | 5.2 |  |  | 5.2 |  |  | 5.2 |  |  | 5.2 |  |  | 5.2 |  |  | INSERT INTO SC_SystemeProduits(RefDimension,NomSysteme,typePresta,ligne,Quantite,formule,cte1,DateModif) values (1,'FV7','MATIERE',66,5.2,null,null,now()); | INSERT INTO SC_SystemeProduits(RefDimension,NomSysteme,typePresta,ligne,Quantite,formule,cte1,DateModif) values (2,'FV7','MATIERE',66,5.2,null,null,now()); | INSERT INTO SC_SystemeProduits(RefDimension,NomSysteme,typePresta,ligne,Quantite,formule,cte1,DateModif) values (3,'FV7','MATIERE',66,5.2,null,null,now()); | INSERT INTO SC_SystemeProduits(RefDimension,NomSysteme,typePresta,ligne,Quantite,formule,cte1,DateModif) values (4,'FV7','MATIERE',66,5.2,null,null,now()); | INSERT INTO SC_SystemeProduits(RefDimension,NomSysteme,typePresta,ligne,Quantite,formule,cte1,DateModif) values (5,'FV7','MATIERE',66,5.2,null,null,now()); | INSERT INTO SC_SystemeProduits(RefDimension,NomSysteme,typePresta,ligne,Quantite,formule,cte1,DateModif) values (6,'FV7','MATIERE',66,5.2,null,null,now()); | INSERT INTO SC_SystemeProduits(RefDimension,NomSysteme,typePresta,ligne,Quantite,formule,cte1,DateModif) values (7,'FV7','MATIERE',66,5.2,null,null,now()); | INSERT INTO SC_SystemeProduits(RefDimension,NomSysteme,typePresta,ligne,Quantite,formule,cte1,DateModif) values (8,'FV7','MATIERE',66,5.2,null,null,now()); | INSERT INTO SC_SystemeProduits(RefDimension,NomSysteme,typePresta,ligne,Quantite,formule,cte1,DateModif) values (9,'FV7','MATIERE',66,5.2,null,null,now()); | INSERT INTO SC_SystemeProduits(RefDimension,NomSysteme,typePresta,ligne,Quantite,formule,cte1,DateModif) values (10,'FV7','MATIERE',66,5.2,null,null,now()); | INSERT INTO SC_SystemeProduits(RefDimension,NomSysteme,typePresta,ligne,Quantite,formule,cte1,DateModif) values (11,'FV7','MATIERE',66,5.2,null,null,now()); | INSERT INTO SC_SystemeProduits(RefDimension,NomSysteme,typePresta,ligne,Quantite,formule,cte1,DateModif) values (12,'FV7','MATIERE',66,5.2,null,null,now()); | INSERT INTO SC_SystemeProduits(RefDimension,NomSysteme,typePresta,ligne,Quantite,formule,cte1,DateModif) values (13,'FV7','MATIERE',66,5.2,null,null,now()); | INSERT INTO SC_SystemeProduits(RefDimension,NomSysteme,typePresta,ligne,Quantite,formule,cte1,DateModif) values (14,'FV7','MATIERE',66,5.2,null,null,now()); | INSERT INTO SC_SystemeProduits(RefDimension,NomSysteme,typePresta,ligne,Quantite,formule,cte1,DateModif) values (15,'FV7','MATIERE',66,5.2,null,null,now()); | INSERT INTO SC_SystemeProduits(RefDimension,NomSysteme,typePresta,ligne,Quantite,formule,cte1,DateModif) values (16,'FV7','MATIERE',66,5.2,null,null,now()); | INSERT INTO SC_SystemeProduits(RefDimension,NomSysteme,typePresta,ligne,Quantite,formule,cte1,DateModif) values (17,'FV7','MATIERE',66,5.2,null,null,now()); | INSERT INTO SC_SystemeProduits(RefDimension,NomSysteme,typePresta,ligne,Quantite,formule,cte1,DateModif) values (18,'FV7','MATIERE',66,5.2,null,null,now());
65 | MATIERE | Chevron traité CL 4 -7/4,5 cm | ml | 9.02 | 1.1*2*CTE1 | PERIMETRE | 9.02 | 1.1*2*CTE2 | PERIMETRE | 9.02 | 1.1*2*CTE3 | PERIMETRE | 9.02 | 1.1*2*CTE4 | PERIMETRE | 9.02 | 1.1*2*CTE5 | PERIMETRE | 9.02 | 1.1*2*CTE6 | PERIMETRE | 9.02 | 1.1*2*CTE7 | PERIMETRE | 9.02 | 1.1*2*CTE8 | PERIMETRE | 9.02 | 1.1*2*CTE9 | PERIMETRE | 9.02 | 1.1*2*CTE10 | PERIMETRE | 9.02 | 1.1*2*CTE11 | PERIMETRE | 9.02 | 1.1*2*CTE12 | PERIMETRE | 9.02 | 1.1*2*CTE13 | PERIMETRE | 9.02 | 1.1*2*CTE14 | PERIMETRE | 9.02 | 1.1*2*CTE15 | PERIMETRE | 9.02 | 1.1*2*CTE16 | PERIMETRE | 9.02 | 1.1*2*CTE17 | PERIMETRE | 9.02 | 1.1*2*CTE18 | PERIMETRE | INSERT INTO SC_SystemeProduits(RefDimension,NomSysteme,typePresta,ligne,Quantite,formule,cte1,DateModif) values (1,'FV7','MATIERE',65,null,'1.1*2*CTE1','PERIMETRE',now()); | INSERT INTO SC_SystemeProduits(RefDimension,NomSysteme,typePresta,ligne,Quantite,formule,cte1,DateModif) values (2,'FV7','MATIERE',65,null,'1.1*2*CTE2','PERIMETRE',now()); | INSERT INTO SC_SystemeProduits(RefDimension,NomSysteme,typePresta,ligne,Quantite,formule,cte1,DateModif) values (3,'FV7','MATIERE',65,null,'1.1*2*CTE3','PERIMETRE',now()); | INSERT INTO SC_SystemeProduits(RefDimension,NomSysteme,typePresta,ligne,Quantite,formule,cte1,DateModif) values (4,'FV7','MATIERE',65,null,'1.1*2*CTE4','PERIMETRE',now()); | INSERT INTO SC_SystemeProduits(RefDimension,NomSysteme,typePresta,ligne,Quantite,formule,cte1,DateModif) values (5,'FV7','MATIERE',65,null,'1.1*2*CTE5','PERIMETRE',now()); | INSERT INTO SC_SystemeProduits(RefDimension,NomSysteme,typePresta,ligne,Quantite,formule,cte1,DateModif) values (6,'FV7','MATIERE',65,null,'1.1*2*CTE6','PERIMETRE',now()); | INSERT INTO SC_SystemeProduits(RefDimension,NomSysteme,typePresta,ligne,Quantite,formule,cte1,DateModif) values (7,'FV7','MATIERE',65,null,'1.1*2*CTE7','PERIMETRE',now()); | INSERT INTO SC_SystemeProduits(RefDimension,NomSysteme,typePresta,ligne,Quantite,formule,cte1,DateModif) values (8,'FV7','MATIERE',65,null,'1.1*2*CTE8','PERIMETRE',now()); | INSERT INTO SC_SystemeProduits(RefDimension,NomSysteme,typePresta,ligne,Quantite,formule,cte1,DateModif) values (9,'FV7','MATIERE',65,null,'1.1*2*CTE9','PERIMETRE',now()); | INSERT INTO SC_SystemeProduits(RefDimension,NomSysteme,typePresta,ligne,Quantite,formule,cte1,DateModif) values (10,'FV7','MATIERE',65,null,'1.1*2*CTE10','PERIMETRE',now()); | INSERT INTO SC_SystemeProduits(RefDimension,NomSysteme,typePresta,ligne,Quantite,formule,cte1,DateModif) values (11,'FV7','MATIERE',65,null,'1.1*2*CTE11','PERIMETRE',now()); | INSERT INTO SC_SystemeProduits(RefDimension,NomSysteme,typePresta,ligne,Quantite,formule,cte1,DateModif) values (12,'FV7','MATIERE',65,null,'1.1*2*CTE12','PERIMETRE',now()); | INSERT INTO SC_SystemeProduits(RefDimension,NomSysteme,typePresta,ligne,Quantite,formule,cte1,DateModif) values (13,'FV7','MATIERE',65,null,'1.1*2*CTE13','PERIMETRE',now()); | INSERT INTO SC_SystemeProduits(RefDimension,NomSysteme,typePresta,ligne,Quantite,formule,cte1,DateModif) values (14,'FV7','MATIERE',65,null,'1.1*2*CTE14','PERIMETRE',now()); | INSERT INTO SC_SystemeProduits(RefDimension,NomSysteme,typePresta,ligne,Quantite,formule,cte1,DateModif) values (15,'FV7','MATIERE',65,null,'1.1*2*CTE15','PERIMETRE',now()); | INSERT INTO SC_SystemeProduits(RefDimension,NomSysteme,typePresta,ligne,Quantite,formule,cte1,DateModif) values (16,'FV7','MATIERE',65,null,'1.1*2*CTE16','PERIMETRE',now()); | INSERT INTO SC_SystemeProduits(RefDimension,NomSysteme,typePresta,ligne,Quantite,formule,cte1,DateModif) values (17,'FV7','MATIERE',65,null,'1.1*2*CTE17','PERIMETRE',now()); | INSERT INTO SC_SystemeProduits(RefDimension,NomSysteme,typePresta,ligne,Quantite,formule,cte1,DateModif) values (18,'FV7','MATIERE',65,null,'1.1*2*CTE18','PERIMETRE',now());
168 | MATIERE | Plaque cloture béton h50 | ml | 8.2 | 1*CTE1 | PERIMETRE | 8.2 | 1*CTE2 | PERIMETRE | 8.2 | 1*CTE3 | PERIMETRE | 8.2 | 1*CTE4 | PERIMETRE | 8.2 | 1*CTE5 | PERIMETRE | 8.2 | 1*CTE6 | PERIMETRE | 8.2 | 1*CTE7 | PERIMETRE | 8.2 | 1*CTE8 | PERIMETRE | 8.2 | 1*CTE9 | PERIMETRE | 8.2 | 1*CTE10 | PERIMETRE | 8.2 | 1*CTE11 | PERIMETRE | 8.2 | 1*CTE12 | PERIMETRE | 8.2 | 1*CTE13 | PERIMETRE | 8.2 | 1*CTE14 | PERIMETRE | 8.2 | 1*CTE15 | PERIMETRE | 8.2 | 1*CTE16 | PERIMETRE | 8.2 | 1*CTE17 | PERIMETRE | 8.2 | 1*CTE18 | PERIMETRE | INSERT INTO SC_SystemeProduits(RefDimension,NomSysteme,typePresta,ligne,Quantite,formule,cte1,DateModif) values (1,'FV7','MATIERE',168,null,'1*CTE1','PERIMETRE',now()); | INSERT INTO SC_SystemeProduits(RefDimension,NomSysteme,typePresta,ligne,Quantite,formule,cte1,DateModif) values (2,'FV7','MATIERE',168,null,'1*CTE2','PERIMETRE',now()); | INSERT INTO SC_SystemeProduits(RefDimension,NomSysteme,typePresta,ligne,Quantite,formule,cte1,DateModif) values (3,'FV7','MATIERE',168,null,'1*CTE3','PERIMETRE',now()); | INSERT INTO SC_SystemeProduits(RefDimension,NomSysteme,typePresta,ligne,Quantite,formule,cte1,DateModif) values (4,'FV7','MATIERE',168,null,'1*CTE4','PERIMETRE',now()); | INSERT INTO SC_SystemeProduits(RefDimension,NomSysteme,typePresta,ligne,Quantite,formule,cte1,DateModif) values (5,'FV7','MATIERE',168,null,'1*CTE5','PERIMETRE',now()); | INSERT INTO SC_SystemeProduits(RefDimension,NomSysteme,typePresta,ligne,Quantite,formule,cte1,DateModif) values (6,'FV7','MATIERE',168,null,'1*CTE6','PERIMETRE',now()); | INSERT INTO SC_SystemeProduits(RefDimension,NomSysteme,typePresta,ligne,Quantite,formule,cte1,DateModif) values (7,'FV7','MATIERE',168,null,'1*CTE7','PERIMETRE',now()); | INSERT INTO SC_SystemeProduits(RefDimension,NomSysteme,typePresta,ligne,Quantite,formule,cte1,DateModif) values (8,'FV7','MATIERE',168,null,'1*CTE8','PERIMETRE',now()); | INSERT INTO SC_SystemeProduits(RefDimension,NomSysteme,typePresta,ligne,Quantite,formule,cte1,DateModif) values (9,'FV7','MATIERE',168,null,'1*CTE9','PERIMETRE',now()); | INSERT INTO SC_SystemeProduits(RefDimension,NomSysteme,typePresta,ligne,Quantite,formule,cte1,DateModif) values (10,'FV7','MATIERE',168,null,'1*CTE10','PERIMETRE',now()); | INSERT INTO SC_SystemeProduits(RefDimension,NomSysteme,typePresta,ligne,Quantite,formule,cte1,DateModif) values (11,'FV7','MATIERE',168,null,'1*CTE11','PERIMETRE',now()); | INSERT INTO SC_SystemeProduits(RefDimension,NomSysteme,typePresta,ligne,Quantite,formule,cte1,DateModif) values (12,'FV7','MATIERE',168,null,'1*CTE12','PERIMETRE',now()); | INSERT INTO SC_SystemeProduits(RefDimension,NomSysteme,typePresta,ligne,Quantite,formule,cte1,DateModif) values (13,'FV7','MATIERE',168,null,'1*CTE13','PERIMETRE',now()); | INSERT INTO SC_SystemeProduits(RefDimension,NomSysteme,typePresta,ligne,Quantite,formule,cte1,DateModif) values (14,'FV7','MATIERE',168,null,'1*CTE14','PERIMETRE',now()); | INSERT INTO SC_SystemeProduits(RefDimension,NomSysteme,typePresta,ligne,Quantite,formule,cte1,DateModif) values (15,'FV7','MATIERE',168,null,'1*CTE15','PERIMETRE',now()); | INSERT INTO SC_SystemeProduits(RefDimension,NomSysteme,typePresta,ligne,Quantite,formule,cte1,DateModif) values (16,'FV7','MATIERE',168,null,'1*CTE16','PERIMETRE',now()); | INSERT INTO SC_SystemeProduits(RefDimension,NomSysteme,typePresta,ligne,Quantite,formule,cte1,DateModif) values (17,'FV7','MATIERE',168,null,'1*CTE17','PERIMETRE',now()); | INSERT INTO SC_SystemeProduits(RefDimension,NomSysteme,typePresta,ligne,Quantite,formule,cte1,DateModif) values (18,'FV7','MATIERE',168,null,'1*CTE18','PERIMETRE',now());
300 | MATIERE | vis inox 100 | pc | 12 |  |  | 12 |  |  | 12 |  |  | 12 |  |  | 12 |  |  | 12 |  |  | 12 |  |  | 12 |  |  | 12 |  |  | 12 |  |  | 12 |  |  | 12 |  |  | 12 |  |  | 12 |  |  | 12 |  |  | 12 |  |  | 12 |  |  | 12 |  |  | INSERT INTO SC_SystemeProduits(RefDimension,NomSysteme,typePresta,ligne,Quantite,formule,cte1,DateModif) values (1,'FV7','MATIERE',300,12,null,null,now()); | INSERT INTO SC_SystemeProduits(RefDimension,NomSysteme,typePresta,ligne,Quantite,formule,cte1,DateModif) values (2,'FV7','MATIERE',300,12,null,null,now()); | INSERT INTO SC_SystemeProduits(RefDimension,NomSysteme,typePresta,ligne,Quantite,formule,cte1,DateModif) values (3,'FV7','MATIERE',300,12,null,null,now()); | INSERT INTO SC_SystemeProduits(RefDimension,NomSysteme,typePresta,ligne,Quantite,formule,cte1,DateModif) values (4,'FV7','MATIERE',300,12,null,null,now()); | INSERT INTO SC_SystemeProduits(RefDimension,NomSysteme,typePresta,ligne,Quantite,formule,cte1,DateModif) values (5,'FV7','MATIERE',300,12,null,null,now()); | INSERT INTO SC_SystemeProduits(RefDimension,NomSysteme,typePresta,ligne,Quantite,formule,cte1,DateModif) values (6,'FV7','MATIERE',300,12,null,null,now()); | INSERT INTO SC_SystemeProduits(RefDimension,NomSysteme,typePresta,ligne,Quantite,formule,cte1,DateModif) values (7,'FV7','MATIERE',300,12,null,null,now()); | INSERT INTO SC_SystemeProduits(RefDimension,NomSysteme,typePresta,ligne,Quantite,formule,cte1,DateModif) values (8,'FV7','MATIERE',300,12,null,null,now()); | INSERT INTO SC_SystemeProduits(RefDimension,NomSysteme,typePresta,ligne,Quantite,formule,cte1,DateModif) values (9,'FV7','MATIERE',300,12,null,null,now()); | INSERT INTO SC_SystemeProduits(RefDimension,NomSysteme,typePresta,ligne,Quantite,formule,cte1,DateModif) values (10,'FV7','MATIERE',300,12,null,null,now()); | INSERT INTO SC_SystemeProduits(RefDimension,NomSysteme,typePresta,ligne,Quantite,formule,cte1,DateModif) values (11,'FV7','MATIERE',300,12,null,null,now()); | INSERT INTO SC_SystemeProduits(RefDimension,NomSysteme,typePresta,ligne,Quantite,formule,cte1,DateModif) values (12,'FV7','MATIERE',300,12,null,null,now()); | INSERT INTO SC_SystemeProduits(RefDimension,NomSysteme,typePresta,ligne,Quantite,formule,cte1,DateModif) values (13,'FV7','MATIERE',300,12,null,null,now()); | INSERT INTO SC_SystemeProduits(RefDimension,NomSysteme,typePresta,ligne,Quantite,formule,cte1,DateModif) values (14,'FV7','MATIERE',300,12,null,null,now()); | INSERT INTO SC_SystemeProduits(RefDimension,NomSysteme,typePresta,ligne,Quantite,formule,cte1,DateModif) values (15,'FV7','MATIERE',300,12,null,null,now()); | INSERT INTO SC_SystemeProduits(RefDimension,NomSysteme,typePresta,ligne,Quantite,formule,cte1,DateModif) values (16,'FV7','MATIERE',300,12,null,null,now()); | INSERT INTO SC_SystemeProduits(RefDimension,NomSysteme,typePresta,ligne,Quantite,formule,cte1,DateModif) values (17,'FV7','MATIERE',300,12,null,null,now()); | INSERT INTO SC_SystemeProduits(RefDimension,NomSysteme,typePresta,ligne,Quantite,formule,cte1,DateModif) values (18,'FV7','MATIERE',300,12,null,null,now());
297 | MATIERE | vis inox 70 | pc | 32.8 | 4*CTE1 | PERIMETRE | 32.8 | 4*CTE2 | PERIMETRE | 32.8 | 4*CTE3 | PERIMETRE | 32.8 | 4*CTE4 | PERIMETRE | 32.8 | 4*CTE5 | PERIMETRE | 32.8 | 4*CTE6 | PERIMETRE | 32.8 | 4*CTE7 | PERIMETRE | 32.8 | 4*CTE8 | PERIMETRE | 32.8 | 4*CTE9 | PERIMETRE | 32.8 | 4*CTE10 | PERIMETRE | 32.8 | 4*CTE11 | PERIMETRE | 32.8 | 4*CTE12 | PERIMETRE | 32.8 | 4*CTE13 | PERIMETRE | 32.8 | 4*CTE14 | PERIMETRE | 32.8 | 4*CTE15 | PERIMETRE | 32.8 | 4*CTE16 | PERIMETRE | 32.8 | 4*CTE17 | PERIMETRE | 32.8 | 4*CTE18 | PERIMETRE | INSERT INTO SC_SystemeProduits(RefDimension,NomSysteme,typePresta,ligne,Quantite,formule,cte1,DateModif) values (1,'FV7','MATIERE',297,null,'4*CTE1','PERIMETRE',now()); | INSERT INTO SC_SystemeProduits(RefDimension,NomSysteme,typePresta,ligne,Quantite,formule,cte1,DateModif) values (2,'FV7','MATIERE',297,null,'4*CTE2','PERIMETRE',now()); | INSERT INTO SC_SystemeProduits(RefDimension,NomSysteme,typePresta,ligne,Quantite,formule,cte1,DateModif) values (3,'FV7','MATIERE',297,null,'4*CTE3','PERIMETRE',now()); | INSERT INTO SC_SystemeProduits(RefDimension,NomSysteme,typePresta,ligne,Quantite,formule,cte1,DateModif) values (4,'FV7','MATIERE',297,null,'4*CTE4','PERIMETRE',now()); | INSERT INTO SC_SystemeProduits(RefDimension,NomSysteme,typePresta,ligne,Quantite,formule,cte1,DateModif) values (5,'FV7','MATIERE',297,null,'4*CTE5','PERIMETRE',now()); | INSERT INTO SC_SystemeProduits(RefDimension,NomSysteme,typePresta,ligne,Quantite,formule,cte1,DateModif) values (6,'FV7','MATIERE',297,null,'4*CTE6','PERIMETRE',now()); | INSERT INTO SC_SystemeProduits(RefDimension,NomSysteme,typePresta,ligne,Quantite,formule,cte1,DateModif) values (7,'FV7','MATIERE',297,null,'4*CTE7','PERIMETRE',now()); | INSERT INTO SC_SystemeProduits(RefDimension,NomSysteme,typePresta,ligne,Quantite,formule,cte1,DateModif) values (8,'FV7','MATIERE',297,null,'4*CTE8','PERIMETRE',now()); | INSERT INTO SC_SystemeProduits(RefDimension,NomSysteme,typePresta,ligne,Quantite,formule,cte1,DateModif) values (9,'FV7','MATIERE',297,null,'4*CTE9','PERIMETRE',now()); | INSERT INTO SC_SystemeProduits(RefDimension,NomSysteme,typePresta,ligne,Quantite,formule,cte1,DateModif) values (10,'FV7','MATIERE',297,null,'4*CTE10','PERIMETRE',now()); | INSERT INTO SC_SystemeProduits(RefDimension,NomSysteme,typePresta,ligne,Quantite,formule,cte1,DateModif) values (11,'FV7','MATIERE',297,null,'4*CTE11','PERIMETRE',now()); | INSERT INTO SC_SystemeProduits(RefDimension,NomSysteme,typePresta,ligne,Quantite,formule,cte1,DateModif) values (12,'FV7','MATIERE',297,null,'4*CTE12','PERIMETRE',now()); | INSERT INTO SC_SystemeProduits(RefDimension,NomSysteme,typePresta,ligne,Quantite,formule,cte1,DateModif) values (13,'FV7','MATIERE',297,null,'4*CTE13','PERIMETRE',now()); | INSERT INTO SC_SystemeProduits(RefDimension,NomSysteme,typePresta,ligne,Quantite,formule,cte1,DateModif) values (14,'FV7','MATIERE',297,null,'4*CTE14','PERIMETRE',now()); | INSERT INTO SC_SystemeProduits(RefDimension,NomSysteme,typePresta,ligne,Quantite,formule,cte1,DateModif) values (15,'FV7','MATIERE',297,null,'4*CTE15','PERIMETRE',now()); | INSERT INTO SC_SystemeProduits(RefDimension,NomSysteme,typePresta,ligne,Quantite,formule,cte1,DateModif) values (16,'FV7','MATIERE',297,null,'4*CTE16','PERIMETRE',now()); | INSERT INTO SC_SystemeProduits(RefDimension,NomSysteme,typePresta,ligne,Quantite,formule,cte1,DateModif) values (17,'FV7','MATIERE',297,null,'4*CTE17','PERIMETRE',now()); | INSERT INTO SC_SystemeProduits(RefDimension,NomSysteme,typePresta,ligne,Quantite,formule,cte1,DateModif) values (18,'FV7','MATIERE',297,null,'4*CTE18','PERIMETRE',now());
89 | MATIERE | Barrière antiracinaire | ml | 8.5 | CTE1+0.3 | PERIMETRE | 8.5 | CTE1+0.4 | PERIMETRE | 8.5 | CTE1+0.5 | PERIMETRE | 8.5 | CTE1+0.6 | PERIMETRE | 8.5 | CTE1+0.7 | PERIMETRE | 8.5 | CTE1+0.8 | PERIMETRE | 8.5 | CTE1+0.9 | PERIMETRE | 8.5 | CTE1+0.10 | PERIMETRE | 8.5 | CTE1+0.11 | PERIMETRE | 8.5 | CTE1+0.12 | PERIMETRE | 8.5 | CTE1+0.13 | PERIMETRE | 8.5 | CTE1+0.14 | PERIMETRE | 8.5 | CTE1+0.15 | PERIMETRE | 8.5 | CTE1+0.16 | PERIMETRE | 8.5 | CTE1+0.17 | PERIMETRE | 8.5 | CTE1+0.18 | PERIMETRE | 8.5 | CTE1+0.19 | PERIMETRE | 8.5 | CTE1+0.20 | PERIMETRE | INSERT INTO SC_SystemeProduits(RefDimension,NomSysteme,typePresta,ligne,Quantite,formule,cte1,DateModif) values (1,'FV7','MATIERE',89,null,'CTE1+0.3','PERIMETRE',now()); | INSERT INTO SC_SystemeProduits(RefDimension,NomSysteme,typePresta,ligne,Quantite,formule,cte1,DateModif) values (2,'FV7','MATIERE',89,null,'CTE1+0.4','PERIMETRE',now()); | INSERT INTO SC_SystemeProduits(RefDimension,NomSysteme,typePresta,ligne,Quantite,formule,cte1,DateModif) values (3,'FV7','MATIERE',89,null,'CTE1+0.5','PERIMETRE',now()); | INSERT INTO SC_SystemeProduits(RefDimension,NomSysteme,typePresta,ligne,Quantite,formule,cte1,DateModif) values (4,'FV7','MATIERE',89,null,'CTE1+0.6','PERIMETRE',now()); | INSERT INTO SC_SystemeProduits(RefDimension,NomSysteme,typePresta,ligne,Quantite,formule,cte1,DateModif) values (5,'FV7','MATIERE',89,null,'CTE1+0.7','PERIMETRE',now()); | INSERT INTO SC_SystemeProduits(RefDimension,NomSysteme,typePresta,ligne,Quantite,formule,cte1,DateModif) values (6,'FV7','MATIERE',89,null,'CTE1+0.8','PERIMETRE',now()); | INSERT INTO SC_SystemeProduits(RefDimension,NomSysteme,typePresta,ligne,Quantite,formule,cte1,DateModif) values (7,'FV7','MATIERE',89,null,'CTE1+0.9','PERIMETRE',now()); | INSERT INTO SC_SystemeProduits(RefDimension,NomSysteme,typePresta,ligne,Quantite,formule,cte1,DateModif) values (8,'FV7','MATIERE',89,null,'CTE1+0.10','PERIMETRE',now()); | INSERT INTO SC_SystemeProduits(RefDimension,NomSysteme,typePresta,ligne,Quantite,formule,cte1,DateModif) values (9,'FV7','MATIERE',89,null,'CTE1+0.11','PERIMETRE',now()); | INSERT INTO SC_SystemeProduits(RefDimension,NomSysteme,typePresta,ligne,Quantite,formule,cte1,DateModif) values (10,'FV7','MATIERE',89,null,'CTE1+0.12','PERIMETRE',now()); | INSERT INTO SC_SystemeProduits(RefDimension,NomSysteme,typePresta,ligne,Quantite,formule,cte1,DateModif) values (11,'FV7','MATIERE',89,null,'CTE1+0.13','PERIMETRE',now()); | INSERT INTO SC_SystemeProduits(RefDimension,NomSysteme,typePresta,ligne,Quantite,formule,cte1,DateModif) values (12,'FV7','MATIERE',89,null,'CTE1+0.14','PERIMETRE',now()); | INSERT INTO SC_SystemeProduits(RefDimension,NomSysteme,typePresta,ligne,Quantite,formule,cte1,DateModif) values (13,'FV7','MATIERE',89,null,'CTE1+0.15','PERIMETRE',now()); | INSERT INTO SC_SystemeProduits(RefDimension,NomSysteme,typePresta,ligne,Quantite,formule,cte1,DateModif) values (14,'FV7','MATIERE',89,null,'CTE1+0.16','PERIMETRE',now()); | INSERT INTO SC_SystemeProduits(RefDimension,NomSysteme,typePresta,ligne,Quantite,formule,cte1,DateModif) values (15,'FV7','MATIERE',89,null,'CTE1+0.17','PERIMETRE',now()); | INSERT INTO SC_SystemeProduits(RefDimension,NomSysteme,typePresta,ligne,Quantite,formule,cte1,DateModif) values (16,'FV7','MATIERE',89,null,'CTE1+0.18','PERIMETRE',now()); | INSERT INTO SC_SystemeProduits(RefDimension,NomSysteme,typePresta,ligne,Quantite,formule,cte1,DateModif) values (17,'FV7','MATIERE',89,null,'CTE1+0.19','PERIMETRE',now()); | INSERT INTO SC_SystemeProduits(RefDimension,NomSysteme,typePresta,ligne,Quantite,formule,cte1,DateModif) values (18,'FV7','MATIERE',89,null,'CTE1+0.20','PERIMETRE',now());
14 | MOA | Coupes chevrons | pc | 4 |  |  | 4 |  |  | 4 |  |  | 4 |  |  | 4 |  |  | 4 |  |  | 4 |  |  | 4 |  |  | 4 |  |  | 4 |  |  | 4 |  |  | 4 |  |  | 4 |  |  | 4 |  |  | 4 |  |  | 4 |  |  | 4 |  |  | 4 |  |  | INSERT INTO SC_SystemeProduits(RefDimension,NomSysteme,typePresta,ligne,Quantite,formule,cte1,DateModif) values (1,'FV7','MOA',14,4,null,null,now()); | INSERT INTO SC_SystemeProduits(RefDimension,NomSysteme,typePresta,ligne,Quantite,formule,cte1,DateModif) values (2,'FV7','MOA',14,4,null,null,now()); | INSERT INTO SC_SystemeProduits(RefDimension,NomSysteme,typePresta,ligne,Quantite,formule,cte1,DateModif) values (3,'FV7','MOA',14,4,null,null,now()); | INSERT INTO SC_SystemeProduits(RefDimension,NomSysteme,typePresta,ligne,Quantite,formule,cte1,DateModif) values (4,'FV7','MOA',14,4,null,null,now()); | INSERT INTO SC_SystemeProduits(RefDimension,NomSysteme,typePresta,ligne,Quantite,formule,cte1,DateModif) values (5,'FV7','MOA',14,4,null,null,now()); | INSERT INTO SC_SystemeProduits(RefDimension,NomSysteme,typePresta,ligne,Quantite,formule,cte1,DateModif) values (6,'FV7','MOA',14,4,null,null,now()); | INSERT INTO SC_SystemeProduits(RefDimension,NomSysteme,typePresta,ligne,Quantite,formule,cte1,DateModif) values (7,'FV7','MOA',14,4,null,null,now()); | INSERT INTO SC_SystemeProduits(RefDimension,NomSysteme,typePresta,ligne,Quantite,formule,cte1,DateModif) values (8,'FV7','MOA',14,4,null,null,now()); | INSERT INTO SC_SystemeProduits(RefDimension,NomSysteme,typePresta,ligne,Quantite,formule,cte1,DateModif) values (9,'FV7','MOA',14,4,null,null,now()); | INSERT INTO SC_SystemeProduits(RefDimension,NomSysteme,typePresta,ligne,Quantite,formule,cte1,DateModif) values (10,'FV7','MOA',14,4,null,null,now()); | INSERT INTO SC_SystemeProduits(RefDimension,NomSysteme,typePresta,ligne,Quantite,formule,cte1,DateModif) values (11,'FV7','MOA',14,4,null,null,now()); | INSERT INTO SC_SystemeProduits(RefDimension,NomSysteme,typePresta,ligne,Quantite,formule,cte1,DateModif) values (12,'FV7','MOA',14,4,null,null,now()); | INSERT INTO SC_SystemeProduits(RefDimension,NomSysteme,typePresta,ligne,Quantite,formule,cte1,DateModif) values (13,'FV7','MOA',14,4,null,null,now()); | INSERT INTO SC_SystemeProduits(RefDimension,NomSysteme,typePresta,ligne,Quantite,formule,cte1,DateModif) values (14,'FV7','MOA',14,4,null,null,now()); | INSERT INTO SC_SystemeProduits(RefDimension,NomSysteme,typePresta,ligne,Quantite,formule,cte1,DateModif) values (15,'FV7','MOA',14,4,null,null,now()); | INSERT INTO SC_SystemeProduits(RefDimension,NomSysteme,typePresta,ligne,Quantite,formule,cte1,DateModif) values (16,'FV7','MOA',14,4,null,null,now()); | INSERT INTO SC_SystemeProduits(RefDimension,NomSysteme,typePresta,ligne,Quantite,formule,cte1,DateModif) values (17,'FV7','MOA',14,4,null,null,now()); | INSERT INTO SC_SystemeProduits(RefDimension,NomSysteme,typePresta,ligne,Quantite,formule,cte1,DateModif) values (18,'FV7','MOA',14,4,null,null,now());
16 | MOA | Coupe piquet | pc | 4 |  |  | 4 |  |  | 4 |  |  | 4 |  |  | 4 |  |  | 4 |  |  | 4 |  |  | 4 |  |  | 4 |  |  | 4 |  |  | 4 |  |  | 4 |  |  | 4 |  |  | 4 |  |  | 4 |  |  | 4 |  |  | 4 |  |  | 4 |  |  | INSERT INTO SC_SystemeProduits(RefDimension,NomSysteme,typePresta,ligne,Quantite,formule,cte1,DateModif) values (1,'FV7','MOA',16,4,null,null,now()); | INSERT INTO SC_SystemeProduits(RefDimension,NomSysteme,typePresta,ligne,Quantite,formule,cte1,DateModif) values (2,'FV7','MOA',16,4,null,null,now()); | INSERT INTO SC_SystemeProduits(RefDimension,NomSysteme,typePresta,ligne,Quantite,formule,cte1,DateModif) values (3,'FV7','MOA',16,4,null,null,now()); | INSERT INTO SC_SystemeProduits(RefDimension,NomSysteme,typePresta,ligne,Quantite,formule,cte1,DateModif) values (4,'FV7','MOA',16,4,null,null,now()); | INSERT INTO SC_SystemeProduits(RefDimension,NomSysteme,typePresta,ligne,Quantite,formule,cte1,DateModif) values (5,'FV7','MOA',16,4,null,null,now()); | INSERT INTO SC_SystemeProduits(RefDimension,NomSysteme,typePresta,ligne,Quantite,formule,cte1,DateModif) values (6,'FV7','MOA',16,4,null,null,now()); | INSERT INTO SC_SystemeProduits(RefDimension,NomSysteme,typePresta,ligne,Quantite,formule,cte1,DateModif) values (7,'FV7','MOA',16,4,null,null,now()); | INSERT INTO SC_SystemeProduits(RefDimension,NomSysteme,typePresta,ligne,Quantite,formule,cte1,DateModif) values (8,'FV7','MOA',16,4,null,null,now()); | INSERT INTO SC_SystemeProduits(RefDimension,NomSysteme,typePresta,ligne,Quantite,formule,cte1,DateModif) values (9,'FV7','MOA',16,4,null,null,now()); | INSERT INTO SC_SystemeProduits(RefDimension,NomSysteme,typePresta,ligne,Quantite,formule,cte1,DateModif) values (10,'FV7','MOA',16,4,null,null,now()); | INSERT INTO SC_SystemeProduits(RefDimension,NomSysteme,typePresta,ligne,Quantite,formule,cte1,DateModif) values (11,'FV7','MOA',16,4,null,null,now()); | INSERT INTO SC_SystemeProduits(RefDimension,NomSysteme,typePresta,ligne,Quantite,formule,cte1,DateModif) values (12,'FV7','MOA',16,4,null,null,now()); | INSERT INTO SC_SystemeProduits(RefDimension,NomSysteme,typePresta,ligne,Quantite,formule,cte1,DateModif) values (13,'FV7','MOA',16,4,null,null,now()); | INSERT INTO SC_SystemeProduits(RefDimension,NomSysteme,typePresta,ligne,Quantite,formule,cte1,DateModif) values (14,'FV7','MOA',16,4,null,null,now()); | INSERT INTO SC_SystemeProduits(RefDimension,NomSysteme,typePresta,ligne,Quantite,formule,cte1,DateModif) values (15,'FV7','MOA',16,4,null,null,now()); | INSERT INTO SC_SystemeProduits(RefDimension,NomSysteme,typePresta,ligne,Quantite,formule,cte1,DateModif) values (16,'FV7','MOA',16,4,null,null,now()); | INSERT INTO SC_SystemeProduits(RefDimension,NomSysteme,typePresta,ligne,Quantite,formule,cte1,DateModif) values (17,'FV7','MOA',16,4,null,null,now()); | INSERT INTO SC_SystemeProduits(RefDimension,NomSysteme,typePresta,ligne,Quantite,formule,cte1,DateModif) values (18,'FV7','MOA',16,4,null,null,now());
9 | MOA | Coupes plaques béton 50 | pc | 4.2708 | 2*CTE1/1.92 | PERIMETRE | 4.2708 | 2*CTE1/1.93 | PERIMETRE | 4.2708 | 2*CTE1/1.94 | PERIMETRE | 4.2708 | 2*CTE1/1.95 | PERIMETRE | 4.2708 | 2*CTE1/1.96 | PERIMETRE | 4.2708 | 2*CTE1/1.97 | PERIMETRE | 4.2708 | 2*CTE1/1.98 | PERIMETRE | 4.2708 | 2*CTE1/1.99 | PERIMETRE | 4.2708 | 2*CTE1/1.100 | PERIMETRE | 4.2708 | 2*CTE1/1.101 | PERIMETRE | 4.2708 | 2*CTE1/1.102 | PERIMETRE | 4.2708 | 2*CTE1/1.103 | PERIMETRE | 4.2708 | 2*CTE1/1.104 | PERIMETRE | 4.2708 | 2*CTE1/1.105 | PERIMETRE | 4.2708 | 2*CTE1/1.106 | PERIMETRE | 4.2708 | 2*CTE1/1.107 | PERIMETRE | 4.2708 | 2*CTE1/1.108 | PERIMETRE | 4.2708 | 2*CTE1/1.109 | PERIMETRE | INSERT INTO SC_SystemeProduits(RefDimension,NomSysteme,typePresta,ligne,Quantite,formule,cte1,DateModif) values (1,'FV7','MOA',9,null,'2*CTE1/1.92','PERIMETRE',now()); | INSERT INTO SC_SystemeProduits(RefDimension,NomSysteme,typePresta,ligne,Quantite,formule,cte1,DateModif) values (2,'FV7','MOA',9,null,'2*CTE1/1.93','PERIMETRE',now()); | INSERT INTO SC_SystemeProduits(RefDimension,NomSysteme,typePresta,ligne,Quantite,formule,cte1,DateModif) values (3,'FV7','MOA',9,null,'2*CTE1/1.94','PERIMETRE',now()); | INSERT INTO SC_SystemeProduits(RefDimension,NomSysteme,typePresta,ligne,Quantite,formule,cte1,DateModif) values (4,'FV7','MOA',9,null,'2*CTE1/1.95','PERIMETRE',now()); | INSERT INTO SC_SystemeProduits(RefDimension,NomSysteme,typePresta,ligne,Quantite,formule,cte1,DateModif) values (5,'FV7','MOA',9,null,'2*CTE1/1.96','PERIMETRE',now()); | INSERT INTO SC_SystemeProduits(RefDimension,NomSysteme,typePresta,ligne,Quantite,formule,cte1,DateModif) values (6,'FV7','MOA',9,null,'2*CTE1/1.97','PERIMETRE',now()); | INSERT INTO SC_SystemeProduits(RefDimension,NomSysteme,typePresta,ligne,Quantite,formule,cte1,DateModif) values (7,'FV7','MOA',9,null,'2*CTE1/1.98','PERIMETRE',now()); | INSERT INTO SC_SystemeProduits(RefDimension,NomSysteme,typePresta,ligne,Quantite,formule,cte1,DateModif) values (8,'FV7','MOA',9,null,'2*CTE1/1.99','PERIMETRE',now()); | INSERT INTO SC_SystemeProduits(RefDimension,NomSysteme,typePresta,ligne,Quantite,formule,cte1,DateModif) values (9,'FV7','MOA',9,null,'2*CTE1/1.100','PERIMETRE',now()); | INSERT INTO SC_SystemeProduits(RefDimension,NomSysteme,typePresta,ligne,Quantite,formule,cte1,DateModif) values (10,'FV7','MOA',9,null,'2*CTE1/1.101','PERIMETRE',now()); | INSERT INTO SC_SystemeProduits(RefDimension,NomSysteme,typePresta,ligne,Quantite,formule,cte1,DateModif) values (11,'FV7','MOA',9,null,'2*CTE1/1.102','PERIMETRE',now()); | INSERT INTO SC_SystemeProduits(RefDimension,NomSysteme,typePresta,ligne,Quantite,formule,cte1,DateModif) values (12,'FV7','MOA',9,null,'2*CTE1/1.103','PERIMETRE',now()); | INSERT INTO SC_SystemeProduits(RefDimension,NomSysteme,typePresta,ligne,Quantite,formule,cte1,DateModif) values (13,'FV7','MOA',9,null,'2*CTE1/1.104','PERIMETRE',now()); | INSERT INTO SC_SystemeProduits(RefDimension,NomSysteme,typePresta,ligne,Quantite,formule,cte1,DateModif) values (14,'FV7','MOA',9,null,'2*CTE1/1.105','PERIMETRE',now()); | INSERT INTO SC_SystemeProduits(RefDimension,NomSysteme,typePresta,ligne,Quantite,formule,cte1,DateModif) values (15,'FV7','MOA',9,null,'2*CTE1/1.106','PERIMETRE',now()); | INSERT INTO SC_SystemeProduits(RefDimension,NomSysteme,typePresta,ligne,Quantite,formule,cte1,DateModif) values (16,'FV7','MOA',9,null,'2*CTE1/1.107','PERIMETRE',now()); | INSERT INTO SC_SystemeProduits(RefDimension,NomSysteme,typePresta,ligne,Quantite,formule,cte1,DateModif) values (17,'FV7','MOA',9,null,'2*CTE1/1.108','PERIMETRE',now()); | INSERT INTO SC_SystemeProduits(RefDimension,NomSysteme,typePresta,ligne,Quantite,formule,cte1,DateModif) values (18,'FV7','MOA',9,null,'2*CTE1/1.109','PERIMETRE',now());
11 | MOA | Percerment plaques béton | pc | 17.0833 | 4*CTE1/1.92 | PERIMETRE | 17.0833 | 4*CTE1/1.93 | PERIMETRE | 17.0833 | 4*CTE1/1.94 | PERIMETRE | 17.0833 | 4*CTE1/1.95 | PERIMETRE | 17.0833 | 4*CTE1/1.96 | PERIMETRE | 17.0833 | 4*CTE1/1.97 | PERIMETRE | 17.0833 | 4*CTE1/1.98 | PERIMETRE | 17.0833 | 4*CTE1/1.99 | PERIMETRE | 17.0833 | 4*CTE1/1.100 | PERIMETRE | 17.0833 | 4*CTE1/1.101 | PERIMETRE | 17.0833 | 4*CTE1/1.102 | PERIMETRE | 17.0833 | 4*CTE1/1.103 | PERIMETRE | 17.0833 | 4*CTE1/1.104 | PERIMETRE | 17.0833 | 4*CTE1/1.105 | PERIMETRE | 17.0833 | 4*CTE1/1.106 | PERIMETRE | 17.0833 | 4*CTE1/1.107 | PERIMETRE | 17.0833 | 4*CTE1/1.108 | PERIMETRE | 17.0833 | 4*CTE1/1.109 | PERIMETRE | INSERT INTO SC_SystemeProduits(RefDimension,NomSysteme,typePresta,ligne,Quantite,formule,cte1,DateModif) values (1,'FV7','MOA',11,null,'4*CTE1/1.92','PERIMETRE',now()); | INSERT INTO SC_SystemeProduits(RefDimension,NomSysteme,typePresta,ligne,Quantite,formule,cte1,DateModif) values (2,'FV7','MOA',11,null,'4*CTE1/1.93','PERIMETRE',now()); | INSERT INTO SC_SystemeProduits(RefDimension,NomSysteme,typePresta,ligne,Quantite,formule,cte1,DateModif) values (3,'FV7','MOA',11,null,'4*CTE1/1.94','PERIMETRE',now()); | INSERT INTO SC_SystemeProduits(RefDimension,NomSysteme,typePresta,ligne,Quantite,formule,cte1,DateModif) values (4,'FV7','MOA',11,null,'4*CTE1/1.95','PERIMETRE',now()); | INSERT INTO SC_SystemeProduits(RefDimension,NomSysteme,typePresta,ligne,Quantite,formule,cte1,DateModif) values (5,'FV7','MOA',11,null,'4*CTE1/1.96','PERIMETRE',now()); | INSERT INTO SC_SystemeProduits(RefDimension,NomSysteme,typePresta,ligne,Quantite,formule,cte1,DateModif) values (6,'FV7','MOA',11,null,'4*CTE1/1.97','PERIMETRE',now()); | INSERT INTO SC_SystemeProduits(RefDimension,NomSysteme,typePresta,ligne,Quantite,formule,cte1,DateModif) values (7,'FV7','MOA',11,null,'4*CTE1/1.98','PERIMETRE',now()); | INSERT INTO SC_SystemeProduits(RefDimension,NomSysteme,typePresta,ligne,Quantite,formule,cte1,DateModif) values (8,'FV7','MOA',11,null,'4*CTE1/1.99','PERIMETRE',now()); | INSERT INTO SC_SystemeProduits(RefDimension,NomSysteme,typePresta,ligne,Quantite,formule,cte1,DateModif) values (9,'FV7','MOA',11,null,'4*CTE1/1.100','PERIMETRE',now()); | INSERT INTO SC_SystemeProduits(RefDimension,NomSysteme,typePresta,ligne,Quantite,formule,cte1,DateModif) values (10,'FV7','MOA',11,null,'4*CTE1/1.101','PERIMETRE',now()); | INSERT INTO SC_SystemeProduits(RefDimension,NomSysteme,typePresta,ligne,Quantite,formule,cte1,DateModif) values (11,'FV7','MOA',11,null,'4*CTE1/1.102','PERIMETRE',now()); | INSERT INTO SC_SystemeProduits(RefDimension,NomSysteme,typePresta,ligne,Quantite,formule,cte1,DateModif) values (12,'FV7','MOA',11,null,'4*CTE1/1.103','PERIMETRE',now()); | INSERT INTO SC_SystemeProduits(RefDimension,NomSysteme,typePresta,ligne,Quantite,formule,cte1,DateModif) values (13,'FV7','MOA',11,null,'4*CTE1/1.104','PERIMETRE',now()); | INSERT INTO SC_SystemeProduits(RefDimension,NomSysteme,typePresta,ligne,Quantite,formule,cte1,DateModif) values (14,'FV7','MOA',11,null,'4*CTE1/1.105','PERIMETRE',now()); | INSERT INTO SC_SystemeProduits(RefDimension,NomSysteme,typePresta,ligne,Quantite,formule,cte1,DateModif) values (15,'FV7','MOA',11,null,'4*CTE1/1.106','PERIMETRE',now()); | INSERT INTO SC_SystemeProduits(RefDimension,NomSysteme,typePresta,ligne,Quantite,formule,cte1,DateModif) values (16,'FV7','MOA',11,null,'4*CTE1/1.107','PERIMETRE',now()); | INSERT INTO SC_SystemeProduits(RefDimension,NomSysteme,typePresta,ligne,Quantite,formule,cte1,DateModif) values (17,'FV7','MOA',11,null,'4*CTE1/1.108','PERIMETRE',now()); | INSERT INTO SC_SystemeProduits(RefDimension,NomSysteme,typePresta,ligne,Quantite,formule,cte1,DateModif) values (18,'FV7','MOA',11,null,'4*CTE1/1.109','PERIMETRE',now());
37 | MOC | Pose CHEVRON CL4 Cadre 70/40 | ml | 9.02 | 1.1*CTE1 | PERIMETRE | 9.02 | 1.1*CTE2 | PERIMETRE | 9.02 | 1.1*CTE3 | PERIMETRE | 9.02 | 1.1*CTE4 | PERIMETRE | 9.02 | 1.1*CTE5 | PERIMETRE | 9.02 | 1.1*CTE6 | PERIMETRE | 9.02 | 1.1*CTE7 | PERIMETRE | 9.02 | 1.1*CTE8 | PERIMETRE | 9.02 | 1.1*CTE9 | PERIMETRE | 9.02 | 1.1*CTE10 | PERIMETRE | 9.02 | 1.1*CTE11 | PERIMETRE | 9.02 | 1.1*CTE12 | PERIMETRE | 9.02 | 1.1*CTE13 | PERIMETRE | 9.02 | 1.1*CTE14 | PERIMETRE | 9.02 | 1.1*CTE15 | PERIMETRE | 9.02 | 1.1*CTE16 | PERIMETRE | 9.02 | 1.1*CTE17 | PERIMETRE | 9.02 | 1.1*CTE18 | PERIMETRE | INSERT INTO SC_SystemeProduits(RefDimension,NomSysteme,typePresta,ligne,Quantite,formule,cte1,DateModif) values (1,'FV7','MOC',37,null,'1.1*CTE1','PERIMETRE',now()); | INSERT INTO SC_SystemeProduits(RefDimension,NomSysteme,typePresta,ligne,Quantite,formule,cte1,DateModif) values (2,'FV7','MOC',37,null,'1.1*CTE2','PERIMETRE',now()); | INSERT INTO SC_SystemeProduits(RefDimension,NomSysteme,typePresta,ligne,Quantite,formule,cte1,DateModif) values (3,'FV7','MOC',37,null,'1.1*CTE3','PERIMETRE',now()); | INSERT INTO SC_SystemeProduits(RefDimension,NomSysteme,typePresta,ligne,Quantite,formule,cte1,DateModif) values (4,'FV7','MOC',37,null,'1.1*CTE4','PERIMETRE',now()); | INSERT INTO SC_SystemeProduits(RefDimension,NomSysteme,typePresta,ligne,Quantite,formule,cte1,DateModif) values (5,'FV7','MOC',37,null,'1.1*CTE5','PERIMETRE',now()); | INSERT INTO SC_SystemeProduits(RefDimension,NomSysteme,typePresta,ligne,Quantite,formule,cte1,DateModif) values (6,'FV7','MOC',37,null,'1.1*CTE6','PERIMETRE',now()); | INSERT INTO SC_SystemeProduits(RefDimension,NomSysteme,typePresta,ligne,Quantite,formule,cte1,DateModif) values (7,'FV7','MOC',37,null,'1.1*CTE7','PERIMETRE',now()); | INSERT INTO SC_SystemeProduits(RefDimension,NomSysteme,typePresta,ligne,Quantite,formule,cte1,DateModif) values (8,'FV7','MOC',37,null,'1.1*CTE8','PERIMETRE',now()); | INSERT INTO SC_SystemeProduits(RefDimension,NomSysteme,typePresta,ligne,Quantite,formule,cte1,DateModif) values (9,'FV7','MOC',37,null,'1.1*CTE9','PERIMETRE',now()); | INSERT INTO SC_SystemeProduits(RefDimension,NomSysteme,typePresta,ligne,Quantite,formule,cte1,DateModif) values (10,'FV7','MOC',37,null,'1.1*CTE10','PERIMETRE',now()); | INSERT INTO SC_SystemeProduits(RefDimension,NomSysteme,typePresta,ligne,Quantite,formule,cte1,DateModif) values (11,'FV7','MOC',37,null,'1.1*CTE11','PERIMETRE',now()); | INSERT INTO SC_SystemeProduits(RefDimension,NomSysteme,typePresta,ligne,Quantite,formule,cte1,DateModif) values (12,'FV7','MOC',37,null,'1.1*CTE12','PERIMETRE',now()); | INSERT INTO SC_SystemeProduits(RefDimension,NomSysteme,typePresta,ligne,Quantite,formule,cte1,DateModif) values (13,'FV7','MOC',37,null,'1.1*CTE13','PERIMETRE',now()); | INSERT INTO SC_SystemeProduits(RefDimension,NomSysteme,typePresta,ligne,Quantite,formule,cte1,DateModif) values (14,'FV7','MOC',37,null,'1.1*CTE14','PERIMETRE',now()); | INSERT INTO SC_SystemeProduits(RefDimension,NomSysteme,typePresta,ligne,Quantite,formule,cte1,DateModif) values (15,'FV7','MOC',37,null,'1.1*CTE15','PERIMETRE',now()); | INSERT INTO SC_SystemeProduits(RefDimension,NomSysteme,typePresta,ligne,Quantite,formule,cte1,DateModif) values (16,'FV7','MOC',37,null,'1.1*CTE16','PERIMETRE',now()); | INSERT INTO SC_SystemeProduits(RefDimension,NomSysteme,typePresta,ligne,Quantite,formule,cte1,DateModif) values (17,'FV7','MOC',37,null,'1.1*CTE17','PERIMETRE',now()); | INSERT INTO SC_SystemeProduits(RefDimension,NomSysteme,typePresta,ligne,Quantite,formule,cte1,DateModif) values (18,'FV7','MOC',37,null,'1.1*CTE18','PERIMETRE',now());
39 | MOC | Pose CHEVRON milieu | ml | 1 |  |  | 1 |  |  | 1 |  |  | 1 |  |  | 1 |  |  | 1 |  |  | 1 |  |  | 1 |  |  | 1 |  |  | 1 |  |  | 1 |  |  | 1 |  |  | 1 |  |  | 1 |  |  | 1 |  |  | 1 |  |  | 1 |  |  | 1 |  |  | INSERT INTO SC_SystemeProduits(RefDimension,NomSysteme,typePresta,ligne,Quantite,formule,cte1,DateModif) values (1,'FV7','MOC',39,1,null,null,now()); | INSERT INTO SC_SystemeProduits(RefDimension,NomSysteme,typePresta,ligne,Quantite,formule,cte1,DateModif) values (2,'FV7','MOC',39,1,null,null,now()); | INSERT INTO SC_SystemeProduits(RefDimension,NomSysteme,typePresta,ligne,Quantite,formule,cte1,DateModif) values (3,'FV7','MOC',39,1,null,null,now()); | INSERT INTO SC_SystemeProduits(RefDimension,NomSysteme,typePresta,ligne,Quantite,formule,cte1,DateModif) values (4,'FV7','MOC',39,1,null,null,now()); | INSERT INTO SC_SystemeProduits(RefDimension,NomSysteme,typePresta,ligne,Quantite,formule,cte1,DateModif) values (5,'FV7','MOC',39,1,null,null,now()); | INSERT INTO SC_SystemeProduits(RefDimension,NomSysteme,typePresta,ligne,Quantite,formule,cte1,DateModif) values (6,'FV7','MOC',39,1,null,null,now()); | INSERT INTO SC_SystemeProduits(RefDimension,NomSysteme,typePresta,ligne,Quantite,formule,cte1,DateModif) values (7,'FV7','MOC',39,1,null,null,now()); | INSERT INTO SC_SystemeProduits(RefDimension,NomSysteme,typePresta,ligne,Quantite,formule,cte1,DateModif) values (8,'FV7','MOC',39,1,null,null,now()); | INSERT INTO SC_SystemeProduits(RefDimension,NomSysteme,typePresta,ligne,Quantite,formule,cte1,DateModif) values (9,'FV7','MOC',39,1,null,null,now()); | INSERT INTO SC_SystemeProduits(RefDimension,NomSysteme,typePresta,ligne,Quantite,formule,cte1,DateModif) values (10,'FV7','MOC',39,1,null,null,now()); | INSERT INTO SC_SystemeProduits(RefDimension,NomSysteme,typePresta,ligne,Quantite,formule,cte1,DateModif) values (11,'FV7','MOC',39,1,null,null,now()); | INSERT INTO SC_SystemeProduits(RefDimension,NomSysteme,typePresta,ligne,Quantite,formule,cte1,DateModif) values (12,'FV7','MOC',39,1,null,null,now()); | INSERT INTO SC_SystemeProduits(RefDimension,NomSysteme,typePresta,ligne,Quantite,formule,cte1,DateModif) values (13,'FV7','MOC',39,1,null,null,now()); | INSERT INTO SC_SystemeProduits(RefDimension,NomSysteme,typePresta,ligne,Quantite,formule,cte1,DateModif) values (14,'FV7','MOC',39,1,null,null,now()); | INSERT INTO SC_SystemeProduits(RefDimension,NomSysteme,typePresta,ligne,Quantite,formule,cte1,DateModif) values (15,'FV7','MOC',39,1,null,null,now()); | INSERT INTO SC_SystemeProduits(RefDimension,NomSysteme,typePresta,ligne,Quantite,formule,cte1,DateModif) values (16,'FV7','MOC',39,1,null,null,now()); | INSERT INTO SC_SystemeProduits(RefDimension,NomSysteme,typePresta,ligne,Quantite,formule,cte1,DateModif) values (17,'FV7','MOC',39,1,null,null,now()); | INSERT INTO SC_SystemeProduits(RefDimension,NomSysteme,typePresta,ligne,Quantite,formule,cte1,DateModif) values (18,'FV7','MOC',39,1,null,null,now());
44 | MOC | Planter Piquets BOIS 50/50 ou 46/46 | pc | 4 |  |  | 4 |  |  | 4 |  |  | 4 |  |  | 4 |  |  | 4 |  |  | 4 |  |  | 4 |  |  | 4 |  |  | 4 |  |  | 4 |  |  | 4 |  |  | 4 |  |  | 4 |  |  | 4 |  |  | 4 |  |  | 4 |  |  | 4 |  |  | INSERT INTO SC_SystemeProduits(RefDimension,NomSysteme,typePresta,ligne,Quantite,formule,cte1,DateModif) values (1,'FV7','MOC',44,4,null,null,now()); | INSERT INTO SC_SystemeProduits(RefDimension,NomSysteme,typePresta,ligne,Quantite,formule,cte1,DateModif) values (2,'FV7','MOC',44,4,null,null,now()); | INSERT INTO SC_SystemeProduits(RefDimension,NomSysteme,typePresta,ligne,Quantite,formule,cte1,DateModif) values (3,'FV7','MOC',44,4,null,null,now()); | INSERT INTO SC_SystemeProduits(RefDimension,NomSysteme,typePresta,ligne,Quantite,formule,cte1,DateModif) values (4,'FV7','MOC',44,4,null,null,now()); | INSERT INTO SC_SystemeProduits(RefDimension,NomSysteme,typePresta,ligne,Quantite,formule,cte1,DateModif) values (5,'FV7','MOC',44,4,null,null,now()); | INSERT INTO SC_SystemeProduits(RefDimension,NomSysteme,typePresta,ligne,Quantite,formule,cte1,DateModif) values (6,'FV7','MOC',44,4,null,null,now()); | INSERT INTO SC_SystemeProduits(RefDimension,NomSysteme,typePresta,ligne,Quantite,formule,cte1,DateModif) values (7,'FV7','MOC',44,4,null,null,now()); | INSERT INTO SC_SystemeProduits(RefDimension,NomSysteme,typePresta,ligne,Quantite,formule,cte1,DateModif) values (8,'FV7','MOC',44,4,null,null,now()); | INSERT INTO SC_SystemeProduits(RefDimension,NomSysteme,typePresta,ligne,Quantite,formule,cte1,DateModif) values (9,'FV7','MOC',44,4,null,null,now()); | INSERT INTO SC_SystemeProduits(RefDimension,NomSysteme,typePresta,ligne,Quantite,formule,cte1,DateModif) values (10,'FV7','MOC',44,4,null,null,now()); | INSERT INTO SC_SystemeProduits(RefDimension,NomSysteme,typePresta,ligne,Quantite,formule,cte1,DateModif) values (11,'FV7','MOC',44,4,null,null,now()); | INSERT INTO SC_SystemeProduits(RefDimension,NomSysteme,typePresta,ligne,Quantite,formule,cte1,DateModif) values (12,'FV7','MOC',44,4,null,null,now()); | INSERT INTO SC_SystemeProduits(RefDimension,NomSysteme,typePresta,ligne,Quantite,formule,cte1,DateModif) values (13,'FV7','MOC',44,4,null,null,now()); | INSERT INTO SC_SystemeProduits(RefDimension,NomSysteme,typePresta,ligne,Quantite,formule,cte1,DateModif) values (14,'FV7','MOC',44,4,null,null,now()); | INSERT INTO SC_SystemeProduits(RefDimension,NomSysteme,typePresta,ligne,Quantite,formule,cte1,DateModif) values (15,'FV7','MOC',44,4,null,null,now()); | INSERT INTO SC_SystemeProduits(RefDimension,NomSysteme,typePresta,ligne,Quantite,formule,cte1,DateModif) values (16,'FV7','MOC',44,4,null,null,now()); | INSERT INTO SC_SystemeProduits(RefDimension,NomSysteme,typePresta,ligne,Quantite,formule,cte1,DateModif) values (17,'FV7','MOC',44,4,null,null,now()); | INSERT INTO SC_SystemeProduits(RefDimension,NomSysteme,typePresta,ligne,Quantite,formule,cte1,DateModif) values (18,'FV7','MOC',44,4,null,null,now());
46 | MOC | Pose plaques béton 50 | ml | 8.2 | 2*CTE1 | PERIMETRE | 8.2 | 2*CTE2 | PERIMETRE | 8.2 | 2*CTE3 | PERIMETRE | 8.2 | 2*CTE4 | PERIMETRE | 8.2 | 2*CTE5 | PERIMETRE | 8.2 | 2*CTE6 | PERIMETRE | 8.2 | 2*CTE7 | PERIMETRE | 8.2 | 2*CTE8 | PERIMETRE | 8.2 | 2*CTE9 | PERIMETRE | 8.2 | 2*CTE10 | PERIMETRE | 8.2 | 2*CTE11 | PERIMETRE | 8.2 | 2*CTE12 | PERIMETRE | 8.2 | 2*CTE13 | PERIMETRE | 8.2 | 2*CTE14 | PERIMETRE | 8.2 | 2*CTE15 | PERIMETRE | 8.2 | 2*CTE16 | PERIMETRE | 8.2 | 2*CTE17 | PERIMETRE | 8.2 | 2*CTE18 | PERIMETRE | INSERT INTO SC_SystemeProduits(RefDimension,NomSysteme,typePresta,ligne,Quantite,formule,cte1,DateModif) values (1,'FV7','MOC',46,null,'2*CTE1','PERIMETRE',now()); | INSERT INTO SC_SystemeProduits(RefDimension,NomSysteme,typePresta,ligne,Quantite,formule,cte1,DateModif) values (2,'FV7','MOC',46,null,'2*CTE2','PERIMETRE',now()); | INSERT INTO SC_SystemeProduits(RefDimension,NomSysteme,typePresta,ligne,Quantite,formule,cte1,DateModif) values (3,'FV7','MOC',46,null,'2*CTE3','PERIMETRE',now()); | INSERT INTO SC_SystemeProduits(RefDimension,NomSysteme,typePresta,ligne,Quantite,formule,cte1,DateModif) values (4,'FV7','MOC',46,null,'2*CTE4','PERIMETRE',now()); | INSERT INTO SC_SystemeProduits(RefDimension,NomSysteme,typePresta,ligne,Quantite,formule,cte1,DateModif) values (5,'FV7','MOC',46,null,'2*CTE5','PERIMETRE',now()); | INSERT INTO SC_SystemeProduits(RefDimension,NomSysteme,typePresta,ligne,Quantite,formule,cte1,DateModif) values (6,'FV7','MOC',46,null,'2*CTE6','PERIMETRE',now()); | INSERT INTO SC_SystemeProduits(RefDimension,NomSysteme,typePresta,ligne,Quantite,formule,cte1,DateModif) values (7,'FV7','MOC',46,null,'2*CTE7','PERIMETRE',now()); | INSERT INTO SC_SystemeProduits(RefDimension,NomSysteme,typePresta,ligne,Quantite,formule,cte1,DateModif) values (8,'FV7','MOC',46,null,'2*CTE8','PERIMETRE',now()); | INSERT INTO SC_SystemeProduits(RefDimension,NomSysteme,typePresta,ligne,Quantite,formule,cte1,DateModif) values (9,'FV7','MOC',46,null,'2*CTE9','PERIMETRE',now()); | INSERT INTO SC_SystemeProduits(RefDimension,NomSysteme,typePresta,ligne,Quantite,formule,cte1,DateModif) values (10,'FV7','MOC',46,null,'2*CTE10','PERIMETRE',now()); | INSERT INTO SC_SystemeProduits(RefDimension,NomSysteme,typePresta,ligne,Quantite,formule,cte1,DateModif) values (11,'FV7','MOC',46,null,'2*CTE11','PERIMETRE',now()); | INSERT INTO SC_SystemeProduits(RefDimension,NomSysteme,typePresta,ligne,Quantite,formule,cte1,DateModif) values (12,'FV7','MOC',46,null,'2*CTE12','PERIMETRE',now()); | INSERT INTO SC_SystemeProduits(RefDimension,NomSysteme,typePresta,ligne,Quantite,formule,cte1,DateModif) values (13,'FV7','MOC',46,null,'2*CTE13','PERIMETRE',now()); | INSERT INTO SC_SystemeProduits(RefDimension,NomSysteme,typePresta,ligne,Quantite,formule,cte1,DateModif) values (14,'FV7','MOC',46,null,'2*CTE14','PERIMETRE',now()); | INSERT INTO SC_SystemeProduits(RefDimension,NomSysteme,typePresta,ligne,Quantite,formule,cte1,DateModif) values (15,'FV7','MOC',46,null,'2*CTE15','PERIMETRE',now()); | INSERT INTO SC_SystemeProduits(RefDimension,NomSysteme,typePresta,ligne,Quantite,formule,cte1,DateModif) values (16,'FV7','MOC',46,null,'2*CTE16','PERIMETRE',now()); | INSERT INTO SC_SystemeProduits(RefDimension,NomSysteme,typePresta,ligne,Quantite,formule,cte1,DateModif) values (17,'FV7','MOC',46,null,'2*CTE17','PERIMETRE',now()); | INSERT INTO SC_SystemeProduits(RefDimension,NomSysteme,typePresta,ligne,Quantite,formule,cte1,DateModif) values (18,'FV7','MOC',46,null,'2*CTE18','PERIMETRE',now());
64 | MOC | Barrière antiracinaire | ml | 8.5 | CTE1+0.3 | PERIMETRE | 8.5 | CTE1+0.4 | PERIMETRE | 8.5 | CTE1+0.5 | PERIMETRE | 8.5 | CTE1+0.6 | PERIMETRE | 8.5 | CTE1+0.7 | PERIMETRE | 8.5 | CTE1+0.8 | PERIMETRE | 8.5 | CTE1+0.9 | PERIMETRE | 8.5 | CTE1+0.10 | PERIMETRE | 8.5 | CTE1+0.11 | PERIMETRE | 8.5 | CTE1+0.12 | PERIMETRE | 8.5 | CTE1+0.13 | PERIMETRE | 8.5 | CTE1+0.14 | PERIMETRE | 8.5 | CTE1+0.15 | PERIMETRE | 8.5 | CTE1+0.16 | PERIMETRE | 8.5 | CTE1+0.17 | PERIMETRE | 8.5 | CTE1+0.18 | PERIMETRE | 8.5 | CTE1+0.19 | PERIMETRE | 8.5 | CTE1+0.20 | PERIMETRE | INSERT INTO SC_SystemeProduits(RefDimension,NomSysteme,typePresta,ligne,Quantite,formule,cte1,DateModif) values (1,'FV7','MOC',64,null,'CTE1+0.3','PERIMETRE',now()); | INSERT INTO SC_SystemeProduits(RefDimension,NomSysteme,typePresta,ligne,Quantite,formule,cte1,DateModif) values (2,'FV7','MOC',64,null,'CTE1+0.4','PERIMETRE',now()); | INSERT INTO SC_SystemeProduits(RefDimension,NomSysteme,typePresta,ligne,Quantite,formule,cte1,DateModif) values (3,'FV7','MOC',64,null,'CTE1+0.5','PERIMETRE',now()); | INSERT INTO SC_SystemeProduits(RefDimension,NomSysteme,typePresta,ligne,Quantite,formule,cte1,DateModif) values (4,'FV7','MOC',64,null,'CTE1+0.6','PERIMETRE',now()); | INSERT INTO SC_SystemeProduits(RefDimension,NomSysteme,typePresta,ligne,Quantite,formule,cte1,DateModif) values (5,'FV7','MOC',64,null,'CTE1+0.7','PERIMETRE',now()); | INSERT INTO SC_SystemeProduits(RefDimension,NomSysteme,typePresta,ligne,Quantite,formule,cte1,DateModif) values (6,'FV7','MOC',64,null,'CTE1+0.8','PERIMETRE',now()); | INSERT INTO SC_SystemeProduits(RefDimension,NomSysteme,typePresta,ligne,Quantite,formule,cte1,DateModif) values (7,'FV7','MOC',64,null,'CTE1+0.9','PERIMETRE',now()); | INSERT INTO SC_SystemeProduits(RefDimension,NomSysteme,typePresta,ligne,Quantite,formule,cte1,DateModif) values (8,'FV7','MOC',64,null,'CTE1+0.10','PERIMETRE',now()); | INSERT INTO SC_SystemeProduits(RefDimension,NomSysteme,typePresta,ligne,Quantite,formule,cte1,DateModif) values (9,'FV7','MOC',64,null,'CTE1+0.11','PERIMETRE',now()); | INSERT INTO SC_SystemeProduits(RefDimension,NomSysteme,typePresta,ligne,Quantite,formule,cte1,DateModif) values (10,'FV7','MOC',64,null,'CTE1+0.12','PERIMETRE',now()); | INSERT INTO SC_SystemeProduits(RefDimension,NomSysteme,typePresta,ligne,Quantite,formule,cte1,DateModif) values (11,'FV7','MOC',64,null,'CTE1+0.13','PERIMETRE',now()); | INSERT INTO SC_SystemeProduits(RefDimension,NomSysteme,typePresta,ligne,Quantite,formule,cte1,DateModif) values (12,'FV7','MOC',64,null,'CTE1+0.14','PERIMETRE',now()); | INSERT INTO SC_SystemeProduits(RefDimension,NomSysteme,typePresta,ligne,Quantite,formule,cte1,DateModif) values (13,'FV7','MOC',64,null,'CTE1+0.15','PERIMETRE',now()); | INSERT INTO SC_SystemeProduits(RefDimension,NomSysteme,typePresta,ligne,Quantite,formule,cte1,DateModif) values (14,'FV7','MOC',64,null,'CTE1+0.16','PERIMETRE',now()); | INSERT INTO SC_SystemeProduits(RefDimension,NomSysteme,typePresta,ligne,Quantite,formule,cte1,DateModif) values (15,'FV7','MOC',64,null,'CTE1+0.17','PERIMETRE',now()); | INSERT INTO SC_SystemeProduits(RefDimension,NomSysteme,typePresta,ligne,Quantite,formule,cte1,DateModif) values (16,'FV7','MOC',64,null,'CTE1+0.18','PERIMETRE',now()); | INSERT INTO SC_SystemeProduits(RefDimension,NomSysteme,typePresta,ligne,Quantite,formule,cte1,DateModif) values (17,'FV7','MOC',64,null,'CTE1+0.19','PERIMETRE',now()); | INSERT INTO SC_SystemeProduits(RefDimension,NomSysteme,typePresta,ligne,Quantite,formule,cte1,DateModif) values (18,'FV7','MOC',64,null,'CTE1+0.20','PERIMETRE',now());
9 | MP | Plaques béton (25-50) | ml | 8.2 | 2*CTE1 | PERIMETRE | 8.2 | 2*CTE2 | PERIMETRE | 8.2 | 2*CTE3 | PERIMETRE | 8.2 | 2*CTE4 | PERIMETRE | 8.2 | 2*CTE5 | PERIMETRE | 8.2 | 2*CTE6 | PERIMETRE | 8.2 | 2*CTE7 | PERIMETRE | 8.2 | 2*CTE8 | PERIMETRE | 8.2 | 2*CTE9 | PERIMETRE | 8.2 | 2*CTE10 | PERIMETRE | 8.2 | 2*CTE11 | PERIMETRE | 8.2 | 2*CTE12 | PERIMETRE | 8.2 | 2*CTE13 | PERIMETRE | 8.2 | 2*CTE14 | PERIMETRE | 8.2 | 2*CTE15 | PERIMETRE | 8.2 | 2*CTE16 | PERIMETRE | 8.2 | 2*CTE17 | PERIMETRE | 8.2 | 2*CTE18 | PERIMETRE | INSERT INTO SC_SystemeProduits(RefDimension,NomSysteme,typePresta,ligne,Quantite,formule,cte1,DateModif) values (1,'FV7','MP',9,null,'2*CTE1','PERIMETRE',now()); | INSERT INTO SC_SystemeProduits(RefDimension,NomSysteme,typePresta,ligne,Quantite,formule,cte1,DateModif) values (2,'FV7','MP',9,null,'2*CTE2','PERIMETRE',now()); | INSERT INTO SC_SystemeProduits(RefDimension,NomSysteme,typePresta,ligne,Quantite,formule,cte1,DateModif) values (3,'FV7','MP',9,null,'2*CTE3','PERIMETRE',now()); | INSERT INTO SC_SystemeProduits(RefDimension,NomSysteme,typePresta,ligne,Quantite,formule,cte1,DateModif) values (4,'FV7','MP',9,null,'2*CTE4','PERIMETRE',now()); | INSERT INTO SC_SystemeProduits(RefDimension,NomSysteme,typePresta,ligne,Quantite,formule,cte1,DateModif) values (5,'FV7','MP',9,null,'2*CTE5','PERIMETRE',now()); | INSERT INTO SC_SystemeProduits(RefDimension,NomSysteme,typePresta,ligne,Quantite,formule,cte1,DateModif) values (6,'FV7','MP',9,null,'2*CTE6','PERIMETRE',now()); | INSERT INTO SC_SystemeProduits(RefDimension,NomSysteme,typePresta,ligne,Quantite,formule,cte1,DateModif) values (7,'FV7','MP',9,null,'2*CTE7','PERIMETRE',now()); | INSERT INTO SC_SystemeProduits(RefDimension,NomSysteme,typePresta,ligne,Quantite,formule,cte1,DateModif) values (8,'FV7','MP',9,null,'2*CTE8','PERIMETRE',now()); | INSERT INTO SC_SystemeProduits(RefDimension,NomSysteme,typePresta,ligne,Quantite,formule,cte1,DateModif) values (9,'FV7','MP',9,null,'2*CTE9','PERIMETRE',now()); | INSERT INTO SC_SystemeProduits(RefDimension,NomSysteme,typePresta,ligne,Quantite,formule,cte1,DateModif) values (10,'FV7','MP',9,null,'2*CTE10','PERIMETRE',now()); | INSERT INTO SC_SystemeProduits(RefDimension,NomSysteme,typePresta,ligne,Quantite,formule,cte1,DateModif) values (11,'FV7','MP',9,null,'2*CTE11','PERIMETRE',now()); | INSERT INTO SC_SystemeProduits(RefDimension,NomSysteme,typePresta,ligne,Quantite,formule,cte1,DateModif) values (12,'FV7','MP',9,null,'2*CTE12','PERIMETRE',now()); | INSERT INTO SC_SystemeProduits(RefDimension,NomSysteme,typePresta,ligne,Quantite,formule,cte1,DateModif) values (13,'FV7','MP',9,null,'2*CTE13','PERIMETRE',now()); | INSERT INTO SC_SystemeProduits(RefDimension,NomSysteme,typePresta,ligne,Quantite,formule,cte1,DateModif) values (14,'FV7','MP',9,null,'2*CTE14','PERIMETRE',now()); | INSERT INTO SC_SystemeProduits(RefDimension,NomSysteme,typePresta,ligne,Quantite,formule,cte1,DateModif) values (15,'FV7','MP',9,null,'2*CTE15','PERIMETRE',now()); | INSERT INTO SC_SystemeProduits(RefDimension,NomSysteme,typePresta,ligne,Quantite,formule,cte1,DateModif) values (16,'FV7','MP',9,null,'2*CTE16','PERIMETRE',now()); | INSERT INTO SC_SystemeProduits(RefDimension,NomSysteme,typePresta,ligne,Quantite,formule,cte1,DateModif) values (17,'FV7','MP',9,null,'2*CTE17','PERIMETRE',now()); | INSERT INTO SC_SystemeProduits(RefDimension,NomSysteme,typePresta,ligne,Quantite,formule,cte1,DateModif) values (18,'FV7','MP',9,null,'2*CTE18','PERIMETRE',now());
13 | MP | Terrassement volumique | m3 | 2.2 | 0.5*CTE1 | SURFACE | 3.2 | 0.5*CTE1 | SURFACE | 4.2 | 0.5*CTE1 | SURFACE | 5.2 | 0.5*CTE1 | SURFACE | 6.2 | 0.5*CTE1 | SURFACE | 7.2 | 0.5*CTE1 | SURFACE | 8.2 | 0.5*CTE1 | SURFACE | 9.2 | 0.5*CTE1 | SURFACE | 10.2 | 0.5*CTE1 | SURFACE | 11.2 | 0.5*CTE1 | SURFACE | 12.2 | 0.5*CTE1 | SURFACE | 13.2 | 0.5*CTE1 | SURFACE | 14.2 | 0.5*CTE1 | SURFACE | 15.2 | 0.5*CTE1 | SURFACE | 16.2 | 0.5*CTE1 | SURFACE | 17.2 | 0.5*CTE1 | SURFACE | 18.2 | 0.5*CTE1 | SURFACE | 19.2 | 0.5*CTE1 | SURFACE | INSERT INTO SC_SystemeProduits(RefDimension,NomSysteme,typePresta,ligne,Quantite,formule,cte1,DateModif) values (1,'FV7','MP',13,null,'0.5*CTE1','SURFACE',now()); | INSERT INTO SC_SystemeProduits(RefDimension,NomSysteme,typePresta,ligne,Quantite,formule,cte1,DateModif) values (2,'FV7','MP',13,null,'0.5*CTE1','SURFACE',now()); | INSERT INTO SC_SystemeProduits(RefDimension,NomSysteme,typePresta,ligne,Quantite,formule,cte1,DateModif) values (3,'FV7','MP',13,null,'0.5*CTE1','SURFACE',now()); | INSERT INTO SC_SystemeProduits(RefDimension,NomSysteme,typePresta,ligne,Quantite,formule,cte1,DateModif) values (4,'FV7','MP',13,null,'0.5*CTE1','SURFACE',now()); | INSERT INTO SC_SystemeProduits(RefDimension,NomSysteme,typePresta,ligne,Quantite,formule,cte1,DateModif) values (5,'FV7','MP',13,null,'0.5*CTE1','SURFACE',now()); | INSERT INTO SC_SystemeProduits(RefDimension,NomSysteme,typePresta,ligne,Quantite,formule,cte1,DateModif) values (6,'FV7','MP',13,null,'0.5*CTE1','SURFACE',now()); | INSERT INTO SC_SystemeProduits(RefDimension,NomSysteme,typePresta,ligne,Quantite,formule,cte1,DateModif) values (7,'FV7','MP',13,null,'0.5*CTE1','SURFACE',now()); | INSERT INTO SC_SystemeProduits(RefDimension,NomSysteme,typePresta,ligne,Quantite,formule,cte1,DateModif) values (8,'FV7','MP',13,null,'0.5*CTE1','SURFACE',now()); | INSERT INTO SC_SystemeProduits(RefDimension,NomSysteme,typePresta,ligne,Quantite,formule,cte1,DateModif) values (9,'FV7','MP',13,null,'0.5*CTE1','SURFACE',now()); | INSERT INTO SC_SystemeProduits(RefDimension,NomSysteme,typePresta,ligne,Quantite,formule,cte1,DateModif) values (10,'FV7','MP',13,null,'0.5*CTE1','SURFACE',now()); | INSERT INTO SC_SystemeProduits(RefDimension,NomSysteme,typePresta,ligne,Quantite,formule,cte1,DateModif) values (11,'FV7','MP',13,null,'0.5*CTE1','SURFACE',now()); | INSERT INTO SC_SystemeProduits(RefDimension,NomSysteme,typePresta,ligne,Quantite,formule,cte1,DateModif) values (12,'FV7','MP',13,null,'0.5*CTE1','SURFACE',now()); | INSERT INTO SC_SystemeProduits(RefDimension,NomSysteme,typePresta,ligne,Quantite,formule,cte1,DateModif) values (13,'FV7','MP',13,null,'0.5*CTE1','SURFACE',now()); | INSERT INTO SC_SystemeProduits(RefDimension,NomSysteme,typePresta,ligne,Quantite,formule,cte1,DateModif) values (14,'FV7','MP',13,null,'0.5*CTE1','SURFACE',now()); | INSERT INTO SC_SystemeProduits(RefDimension,NomSysteme,typePresta,ligne,Quantite,formule,cte1,DateModif) values (15,'FV7','MP',13,null,'0.5*CTE1','SURFACE',now()); | INSERT INTO SC_SystemeProduits(RefDimension,NomSysteme,typePresta,ligne,Quantite,formule,cte1,DateModif) values (16,'FV7','MP',13,null,'0.5*CTE1','SURFACE',now()); | INSERT INTO SC_SystemeProduits(RefDimension,NomSysteme,typePresta,ligne,Quantite,formule,cte1,DateModif) values (17,'FV7','MP',13,null,'0.5*CTE1','SURFACE',now()); | INSERT INTO SC_SystemeProduits(RefDimension,NomSysteme,typePresta,ligne,Quantite,formule,cte1,DateModif) values (18,'FV7','MP',13,null,'0.5*CTE1','SURFACE',now());
94 | MOC | POSE CLOISON CENTRALE | ml |  | 1*CTE1 | LONGUEUR |  | 1*CTE1 | LONGUEUR |  | 1*CTE1 | LONGUEUR |  | 1*CTE1 | LONGUEUR |  | 1*CTE1 | LONGUEUR |  | 1*CTE1 | LONGUEUR |  | 1*CTE1 | LONGUEUR |  | 1*CTE1 | LONGUEUR |  | 1*CTE1 | LONGUEUR |  | 1*CTE1 | LONGUEUR |  | 1*CTE1 | LONGUEUR |  | 1*CTE1 | LONGUEUR |  | 1*CTE1 | LONGUEUR |  | 1*CTE1 | LONGUEUR |  | 1*CTE1 | LONGUEUR |  | 1*CTE1 | LONGUEUR |  | 1*CTE1 | LONGUEUR |  | 1*CTE1 | LONGUEUR | INSERT INTO SC_SystemeProduits(RefDimension,NomSysteme,typePresta,ligne,Quantite,formule,cte1,DateModif) values (1,'FV7','MOC',94,null,'1*CTE1','LONGUEUR',now()); | INSERT INTO SC_SystemeProduits(RefDimension,NomSysteme,typePresta,ligne,Quantite,formule,cte1,DateModif) values (2,'FV7','MOC',94,null,'1*CTE1','LONGUEUR',now()); | INSERT INTO SC_SystemeProduits(RefDimension,NomSysteme,typePresta,ligne,Quantite,formule,cte1,DateModif) values (3,'FV7','MOC',94,null,'1*CTE1','LONGUEUR',now()); | INSERT INTO SC_SystemeProduits(RefDimension,NomSysteme,typePresta,ligne,Quantite,formule,cte1,DateModif) values (4,'FV7','MOC',94,null,'1*CTE1','LONGUEUR',now()); | INSERT INTO SC_SystemeProduits(RefDimension,NomSysteme,typePresta,ligne,Quantite,formule,cte1,DateModif) values (5,'FV7','MOC',94,null,'1*CTE1','LONGUEUR',now()); | INSERT INTO SC_SystemeProduits(RefDimension,NomSysteme,typePresta,ligne,Quantite,formule,cte1,DateModif) values (6,'FV7','MOC',94,null,'1*CTE1','LONGUEUR',now()); | INSERT INTO SC_SystemeProduits(RefDimension,NomSysteme,typePresta,ligne,Quantite,formule,cte1,DateModif) values (7,'FV7','MOC',94,null,'1*CTE1','LONGUEUR',now()); | INSERT INTO SC_SystemeProduits(RefDimension,NomSysteme,typePresta,ligne,Quantite,formule,cte1,DateModif) values (8,'FV7','MOC',94,null,'1*CTE1','LONGUEUR',now()); | INSERT INTO SC_SystemeProduits(RefDimension,NomSysteme,typePresta,ligne,Quantite,formule,cte1,DateModif) values (9,'FV7','MOC',94,null,'1*CTE1','LONGUEUR',now()); | INSERT INTO SC_SystemeProduits(RefDimension,NomSysteme,typePresta,ligne,Quantite,formule,cte1,DateModif) values (10,'FV7','MOC',94,null,'1*CTE1','LONGUEUR',now()); | INSERT INTO SC_SystemeProduits(RefDimension,NomSysteme,typePresta,ligne,Quantite,formule,cte1,DateModif) values (11,'FV7','MOC',94,null,'1*CTE1','LONGUEUR',now()); | INSERT INTO SC_SystemeProduits(RefDimension,NomSysteme,typePresta,ligne,Quantite,formule,cte1,DateModif) values (12,'FV7','MOC',94,null,'1*CTE1','LONGUEUR',now()); | INSERT INTO SC_SystemeProduits(RefDimension,NomSysteme,typePresta,ligne,Quantite,formule,cte1,DateModif) values (13,'FV7','MOC',94,null,'1*CTE1','LONGUEUR',now()); | INSERT INTO SC_SystemeProduits(RefDimension,NomSysteme,typePresta,ligne,Quantite,formule,cte1,DateModif) values (14,'FV7','MOC',94,null,'1*CTE1','LONGUEUR',now()); | INSERT INTO SC_SystemeProduits(RefDimension,NomSysteme,typePresta,ligne,Quantite,formule,cte1,DateModif) values (15,'FV7','MOC',94,null,'1*CTE1','LONGUEUR',now()); | INSERT INTO SC_SystemeProduits(RefDimension,NomSysteme,typePresta,ligne,Quantite,formule,cte1,DateModif) values (16,'FV7','MOC',94,null,'1*CTE1','LONGUEUR',now()); | INSERT INTO SC_SystemeProduits(RefDimension,NomSysteme,typePresta,ligne,Quantite,formule,cte1,DateModif) values (17,'FV7','MOC',94,null,'1*CTE1','LONGUEUR',now()); | INSERT INTO SC_SystemeProduits(RefDimension,NomSysteme,typePresta,ligne,Quantite,formule,cte1,DateModif) values (18,'FV7','MOC',94,null,'1*CTE1','LONGUEUR',now());
558 | MATIERE | KIT CLOISON CENTRALE 3 EH | pc |  |  |  | 1 | [51 empty] | INSERT INTO SC_SystemeProduits(RefDimension,NomSysteme,typePresta,ligne,Quantite,formule,cte1,DateModif) values (2,'FV7','MATIERE',558,1,null,null,now());
559 | MATIERE | KIT CLOISON CENTRALE 4 EH | pc | [6 empty] | 1 | [49 empty] | INSERT INTO SC_SystemeProduits(RefDimension,NomSysteme,typePresta,ligne,Quantite,formule,cte1,DateModif) values (3,'FV7','MATIERE',559,1,null,null,now());
560 | MATIERE | KIT CLOISON CENTRALE 5 EH | pc | [9 empty] | 1 | [47 empty] | INSERT INTO SC_SystemeProduits(RefDimension,NomSysteme,typePresta,ligne,Quantite,formule,cte1,DateModif) values (4,'FV7','MATIERE',560,1,null,null,now());
561 | MATIERE | KIT CLOISON CENTRALE 6 EH 4-3 | pc | [12 empty] | 1 | [45 empty] | INSERT INTO SC_SystemeProduits(RefDimension,NomSysteme,typePresta,ligne,Quantite,formule,cte1,DateModif) values (5,'FV7','MATIERE',561,1,null,null,now());
563 | MATIERE | KIT CLOISON CENTRALE 7 EH | pc | [15 empty] | 1 | [43 empty] | INSERT INTO SC_SystemeProduits(RefDimension,NomSysteme,typePresta,ligne,Quantite,formule,cte1,DateModif) values (6,'FV7','MATIERE',563,1,null,null,now());
564 | MATIERE | KIT CLOISON CENTRALE 8 EH | pc | [18 empty] | 1 | [41 empty] | INSERT INTO SC_SystemeProduits(RefDimension,NomSysteme,typePresta,ligne,Quantite,formule,cte1,DateModif) values (7,'FV7','MATIERE',564,1,null,null,now());
565 | MATIERE | KIT CLOISON CENTRALE 9 EH | pc | [21 empty] | 1 | [39 empty] | INSERT INTO SC_SystemeProduits(RefDimension,NomSysteme,typePresta,ligne,Quantite,formule,cte1,DateModif) values (8,'FV7','MATIERE',565,1,null,null,now());
566 | MATIERE | KIT CLOISON CENTRALE 10 EH | pc | [24 empty] | 1 | [37 empty] | INSERT INTO SC_SystemeProduits(RefDimension,NomSysteme,typePresta,ligne,Quantite,formule,cte1,DateModif) values (9,'FV7','MATIERE',566,1,null,null,now());
567 | MATIERE | KIT CLOISON CENTRALE 12 EH 6-4 | pc | [27 empty] | 1 | [35 empty] | INSERT INTO SC_SystemeProduits(RefDimension,NomSysteme,typePresta,ligne,Quantite,formule,cte1,DateModif) values (10,'FV7','MATIERE',567,1,null,null,now());
568 | MATIERE | KIT CLOISON CENTRALE 12 EH 8-3 | pc | [30 empty] | 1 | [33 empty] | INSERT INTO SC_SystemeProduits(RefDimension,NomSysteme,typePresta,ligne,Quantite,formule,cte1,DateModif) values (11,'FV7','MATIERE',568,1,null,null,now());
569 | MATIERE | KIT CLOISON CENTRALE 14 EH 8-3,5 | pc | [33 empty] | 1 | [31 empty] | INSERT INTO SC_SystemeProduits(RefDimension,NomSysteme,typePresta,ligne,Quantite,formule,cte1,DateModif) values (12,'FV7','MATIERE',569,1,null,null,now());
570 | MATIERE | KIT CLOISON CENTRALE 14 EH 7-4 | pc | [36 empty] | 1 | [29 empty] | INSERT INTO SC_SystemeProduits(RefDimension,NomSysteme,typePresta,ligne,Quantite,formule,cte1,DateModif) values (13,'FV7','MATIERE',570,1,null,null,now());
571 | MATIERE | KIT CLOISON CENTRALE 16 EH | pc | [39 empty] | 1 | [27 empty] | INSERT INTO SC_SystemeProduits(RefDimension,NomSysteme,typePresta,ligne,Quantite,formule,cte1,DateModif) values (14,'FV7','MATIERE',571,1,null,null,now());
572 | MATIERE | KIT CLOISON CENTRALE 18 EH 8-4,5 | pc | [42 empty] | 1 |  |  | 1 | [22 empty] | INSERT INTO SC_SystemeProduits(RefDimension,NomSysteme,typePresta,ligne,Quantite,formule,cte1,DateModif) values (15,'FV7','MATIERE',572,1,null,null,now()); | INSERT INTO SC_SystemeProduits(RefDimension,NomSysteme,typePresta,ligne,Quantite,formule,cte1,DateModif) values (16,'FV7','MATIERE',572,1,null,null,now());
573 | MATIERE | KIT CLOISON CENTRALE 20 EH | pc | [48 empty] | 1 |  |  | 1 | [18 empty] | INSERT INTO SC_SystemeProduits(RefDimension,NomSysteme,typePresta,ligne,Quantite,formule,cte1,DateModif) values (17,'FV7','MATIERE',573,1,null,null,now()); | INSERT INTO SC_SystemeProduits(RefDimension,NomSysteme,typePresta,ligne,Quantite,formule,cte1,DateModif) values (18,'FV7','MATIERE',573,1,null,null,now());

## FV8
FV8 |  |  | RefDimension | 1 |  |  | 2 |  |  | 3 |  |  | 4 |  |  | 5 |  |  | 6 |  |  | 7 |  |  | 8 |  |  | 9 |  |  | 10 |  |  | 11 |  |  | 12 |  |  | 13 |  |  | 14 |  |  | 15 |  |  | 16 |  |  | 17 |  |  | 18 |  |  | INSERT INTO SC_SystemeProduits(RefDimension,NomSysteme,typePresta,ligne,Quantite,formule,cte1,DateModif) values (#DIM#,'#SYSTEME#','#TYPE#',#LIGNE#,#Q#,#FORMULE#,#CTE#,now()); | INSERT INTO SC_SystemeProduits(RefDimension,NomSysteme,typePresta,ligne,Quantite,formule,cte1,cte2,DateModif) values (#DIM#,'#SYSTEME#','#TYPE#',#LIGNE#,#Q#,#FORMULE#,#CTE#,'LONGUEUR',now());
|  | PRODUITS | nb EH | 2 |  |  | 3 |  |  | 4 |  |  | 5 |  |  | 6 |  |  | 7 |  |  | 8 |  |  | 9 |  |  | 10 |  |  | 12 |  |  | 12 |  |  | 14 |  |  | 14 |  |  | 16 |  |  | 18 |  |  | 18 |  |  | 20 |  |  | 20 |  |  | 2
|  |  | Unité | Quantité |  |  | Quantité |  |  | Quantité |  |  | Quantité |  |  | Quantité |  |  | Quantité |  |  | Quantité |  |  | Quantité |  |  | Quantité |  |  | Quantité |  |  | Quantité |  |  | Quantité |  |  | Quantité |  |  | Quantité |  |  | Quantité |  |  | Quantité |  |  | Quantité |  |  | Quantité
66 | MATIERE | Tasseau CL4 46x46 | ml | 5.2 |  |  | 5.2 |  |  | 5.2 |  |  | 5.2 |  |  | 5.2 |  |  | 5.2 |  |  | 5.2 |  |  | 5.2 |  |  | 5.2 |  |  | 5.2 |  |  | 5.2 |  |  | 5.2 |  |  | 5.2 |  |  | 5.2 |  |  | 5.2 |  |  | 5.2 |  |  | 5.2 |  |  | 5.2 |  |  | INSERT INTO SC_SystemeProduits(RefDimension,NomSysteme,typePresta,ligne,Quantite,formule,cte1,DateModif) values (1,'FV8','MATIERE',66,5.2,null,null,now()); |  | INSERT INTO SC_SystemeProduits(RefDimension,NomSysteme,typePresta,ligne,Quantite,formule,cte1,DateModif) values (2,'FV8','MATIERE',66,5.2,null,null,now()); | INSERT INTO SC_SystemeProduits(RefDimension,NomSysteme,typePresta,ligne,Quantite,formule,cte1,DateModif) values (3,'FV8','MATIERE',66,5.2,null,null,now()); | INSERT INTO SC_SystemeProduits(RefDimension,NomSysteme,typePresta,ligne,Quantite,formule,cte1,DateModif) values (4,'FV8','MATIERE',66,5.2,null,null,now()); | INSERT INTO SC_SystemeProduits(RefDimension,NomSysteme,typePresta,ligne,Quantite,formule,cte1,DateModif) values (5,'FV8','MATIERE',66,5.2,null,null,now()); | INSERT INTO SC_SystemeProduits(RefDimension,NomSysteme,typePresta,ligne,Quantite,formule,cte1,DateModif) values (6,'FV8','MATIERE',66,5.2,null,null,now()); | INSERT INTO SC_SystemeProduits(RefDimension,NomSysteme,typePresta,ligne,Quantite,formule,cte1,DateModif) values (7,'FV8','MATIERE',66,5.2,null,null,now()); | INSERT INTO SC_SystemeProduits(RefDimension,NomSysteme,typePresta,ligne,Quantite,formule,cte1,DateModif) values (8,'FV8','MATIERE',66,5.2,null,null,now()); | INSERT INTO SC_SystemeProduits(RefDimension,NomSysteme,typePresta,ligne,Quantite,formule,cte1,DateModif) values (9,'FV8','MATIERE',66,5.2,null,null,now()); | INSERT INTO SC_SystemeProduits(RefDimension,NomSysteme,typePresta,ligne,Quantite,formule,cte1,DateModif) values (10,'FV8','MATIERE',66,5.2,null,null,now()); | INSERT INTO SC_SystemeProduits(RefDimension,NomSysteme,typePresta,ligne,Quantite,formule,cte1,DateModif) values (11,'FV8','MATIERE',66,5.2,null,null,now()); | INSERT INTO SC_SystemeProduits(RefDimension,NomSysteme,typePresta,ligne,Quantite,formule,cte1,DateModif) values (12,'FV8','MATIERE',66,5.2,null,null,now()); | INSERT INTO SC_SystemeProduits(RefDimension,NomSysteme,typePresta,ligne,Quantite,formule,cte1,DateModif) values (13,'FV8','MATIERE',66,5.2,null,null,now()); | INSERT INTO SC_SystemeProduits(RefDimension,NomSysteme,typePresta,ligne,Quantite,formule,cte1,DateModif) values (14,'FV8','MATIERE',66,5.2,null,null,now()); | INSERT INTO SC_SystemeProduits(RefDimension,NomSysteme,typePresta,ligne,Quantite,formule,cte1,DateModif) values (15,'FV8','MATIERE',66,5.2,null,null,now()); | INSERT INTO SC_SystemeProduits(RefDimension,NomSysteme,typePresta,ligne,Quantite,formule,cte1,DateModif) values (16,'FV8','MATIERE',66,5.2,null,null,now()); | INSERT INTO SC_SystemeProduits(RefDimension,NomSysteme,typePresta,ligne,Quantite,formule,cte1,DateModif) values (17,'FV8','MATIERE',66,5.2,null,null,now()); | INSERT INTO SC_SystemeProduits(RefDimension,NomSysteme,typePresta,ligne,Quantite,formule,cte1,DateModif) values (18,'FV8','MATIERE',66,5.2,null,null,now());
65 | MATIERE | Chevron traité CL 4 -7/4,5 cm | ml | 12.54 | 1.1*(CTE1+2*CTE2) | PERIMETRE | 15.4 | 1.1*(CTE1+2*CTE2) | PERIMETRE | 17.6 | 1.1*(CTE1+2*CTE2) | PERIMETRE | 19.8 | 1.1*(CTE1+2*CTE2) | PERIMETRE | 22 | 1.1*(CTE1+2*CTE2) | PERIMETRE | 24.2 | 1.1*(CTE1+2*CTE2) | PERIMETRE | 26.4 | 1.1*(CTE1+2*CTE2) | PERIMETRE | 27.5 | 1.1*(CTE1+2*CTE2) | PERIMETRE | 28.6 | 1.1*(CTE1+2*CTE2) | PERIMETRE | 30.8 | 1.1*(CTE1+2*CTE2) | PERIMETRE | 30.8 | 1.1*(CTE1+2*CTE2) | PERIMETRE | 33 | 1.1*(CTE1+2*CTE2) | PERIMETRE | 33 | 1.1*(CTE1+2*CTE2) | PERIMETRE | 35.2 | 1.1*(CTE1+2*CTE2) | PERIMETRE | 37.4 | 1.1*(CTE1+2*CTE2) | PERIMETRE | 37.4 | 1.1*(CTE1+2*CTE2) | PERIMETRE | 39.6 | 1.1*(CTE1+2*CTE2) | PERIMETRE | 39.6 | 1.1*(CTE1+2*CTE2) | PERIMETRE | INSERT INTO SC_SystemeProduits(RefDimension,NomSysteme,typePresta,ligne,Quantite,formule,cte1,cte2,DateModif) values (1,'FV8','MATIERE',65,null,'1.1*(CTE1+2*CTE2)','PERIMETRE','LONGUEUR',now()); |  | INSERT INTO SC_SystemeProduits(RefDimension,NomSysteme,typePresta,ligne,Quantite,formule,cte1,cte2,DateModif) values (2,'FV8','MATIERE',65,null,'1.1*(CTE1+2*CTE2)','PERIMETRE','LONGUEUR',now()); | INSERT INTO SC_SystemeProduits(RefDimension,NomSysteme,typePresta,ligne,Quantite,formule,cte1,cte2,DateModif) values (3,'FV8','MATIERE',65,null,'1.1*(CTE1+2*CTE2)','PERIMETRE','LONGUEUR',now()); | INSERT INTO SC_SystemeProduits(RefDimension,NomSysteme,typePresta,ligne,Quantite,formule,cte1,cte2,DateModif) values (4,'FV8','MATIERE',65,null,'1.1*(CTE1+2*CTE2)','PERIMETRE','LONGUEUR',now()); | INSERT INTO SC_SystemeProduits(RefDimension,NomSysteme,typePresta,ligne,Quantite,formule,cte1,cte2,DateModif) values (5,'FV8','MATIERE',65,null,'1.1*(CTE1+2*CTE2)','PERIMETRE','LONGUEUR',now()); | INSERT INTO SC_SystemeProduits(RefDimension,NomSysteme,typePresta,ligne,Quantite,formule,cte1,cte2,DateModif) values (6,'FV8','MATIERE',65,null,'1.1*(CTE1+2*CTE2)','PERIMETRE','LONGUEUR',now()); | INSERT INTO SC_SystemeProduits(RefDimension,NomSysteme,typePresta,ligne,Quantite,formule,cte1,cte2,DateModif) values (7,'FV8','MATIERE',65,null,'1.1*(CTE1+2*CTE2)','PERIMETRE','LONGUEUR',now()); | INSERT INTO SC_SystemeProduits(RefDimension,NomSysteme,typePresta,ligne,Quantite,formule,cte1,cte2,DateModif) values (8,'FV8','MATIERE',65,null,'1.1*(CTE1+2*CTE2)','PERIMETRE','LONGUEUR',now()); | INSERT INTO SC_SystemeProduits(RefDimension,NomSysteme,typePresta,ligne,Quantite,formule,cte1,cte2,DateModif) values (9,'FV8','MATIERE',65,null,'1.1*(CTE1+2*CTE2)','PERIMETRE','LONGUEUR',now()); | INSERT INTO SC_SystemeProduits(RefDimension,NomSysteme,typePresta,ligne,Quantite,formule,cte1,cte2,DateModif) values (10,'FV8','MATIERE',65,null,'1.1*(CTE1+2*CTE2)','PERIMETRE','LONGUEUR',now()); | INSERT INTO SC_SystemeProduits(RefDimension,NomSysteme,typePresta,ligne,Quantite,formule,cte1,cte2,DateModif) values (11,'FV8','MATIERE',65,null,'1.1*(CTE1+2*CTE2)','PERIMETRE','LONGUEUR',now()); | INSERT INTO SC_SystemeProduits(RefDimension,NomSysteme,typePresta,ligne,Quantite,formule,cte1,cte2,DateModif) values (12,'FV8','MATIERE',65,null,'1.1*(CTE1+2*CTE2)','PERIMETRE','LONGUEUR',now()); | INSERT INTO SC_SystemeProduits(RefDimension,NomSysteme,typePresta,ligne,Quantite,formule,cte1,cte2,DateModif) values (13,'FV8','MATIERE',65,null,'1.1*(CTE1+2*CTE2)','PERIMETRE','LONGUEUR',now()); | INSERT INTO SC_SystemeProduits(RefDimension,NomSysteme,typePresta,ligne,Quantite,formule,cte1,cte2,DateModif) values (14,'FV8','MATIERE',65,null,'1.1*(CTE1+2*CTE2)','PERIMETRE','LONGUEUR',now()); | INSERT INTO SC_SystemeProduits(RefDimension,NomSysteme,typePresta,ligne,Quantite,formule,cte1,cte2,DateModif) values (15,'FV8','MATIERE',65,null,'1.1*(CTE1+2*CTE2)','PERIMETRE','LONGUEUR',now()); | INSERT INTO SC_SystemeProduits(RefDimension,NomSysteme,typePresta,ligne,Quantite,formule,cte1,cte2,DateModif) values (16,'FV8','MATIERE',65,null,'1.1*(CTE1+2*CTE2)','PERIMETRE','LONGUEUR',now()); | INSERT INTO SC_SystemeProduits(RefDimension,NomSysteme,typePresta,ligne,Quantite,formule,cte1,cte2,DateModif) values (17,'FV8','MATIERE',65,null,'1.1*(CTE1+2*CTE2)','PERIMETRE','LONGUEUR',now()); | INSERT INTO SC_SystemeProduits(RefDimension,NomSysteme,typePresta,ligne,Quantite,formule,cte1,cte2,DateModif) values (18,'FV8','MATIERE',65,null,'1.1*(CTE1+2*CTE2)','PERIMETRE','LONGUEUR',now());
89 | MATIERE | Barrière antiracinaire | ml | 8.5 | CTE1+0.3 | PERIMETRE | 10.3 | CTE1+0.3 | PERIMETRE | 12.3 | CTE1+0.3 | PERIMETRE | 13.3 | CTE1+0.3 | PERIMETRE | 14.3 | CTE1+0.3 | PERIMETRE | 15.3 | CTE1+0.3 | PERIMETRE | 16.3 | CTE1+0.3 | PERIMETRE | 17.3 | CTE1+0.3 | PERIMETRE | 18.3 | CTE1+0.3 | PERIMETRE | 20.3 | CTE1+0.3 | PERIMETRE | 22.3 | CTE1+0.3 | PERIMETRE | 23.3 | CTE1+0.3 | PERIMETRE | 22.3 | CTE1+0.3 | PERIMETRE | 24.3 | CTE1+0.3 | PERIMETRE | 25.3 | CTE1+0.3 | PERIMETRE | 26.3 | CTE1+0.3 | PERIMETRE | 28.3 | CTE1+0.3 | PERIMETRE | 26.3 | CTE1+0.3 | PERIMETRE | INSERT INTO SC_SystemeProduits(RefDimension,NomSysteme,typePresta,ligne,Quantite,formule,cte1,DateModif) values (1,'FV8','MATIERE',89,null,'CTE1+0.3','PERIMETRE',now()); |  | INSERT INTO SC_SystemeProduits(RefDimension,NomSysteme,typePresta,ligne,Quantite,formule,cte1,DateModif) values (2,'FV8','MATIERE',89,null,'CTE1+0.3','PERIMETRE',now()); | INSERT INTO SC_SystemeProduits(RefDimension,NomSysteme,typePresta,ligne,Quantite,formule,cte1,DateModif) values (3,'FV8','MATIERE',89,null,'CTE1+0.3','PERIMETRE',now()); | INSERT INTO SC_SystemeProduits(RefDimension,NomSysteme,typePresta,ligne,Quantite,formule,cte1,DateModif) values (4,'FV8','MATIERE',89,null,'CTE1+0.3','PERIMETRE',now()); | INSERT INTO SC_SystemeProduits(RefDimension,NomSysteme,typePresta,ligne,Quantite,formule,cte1,DateModif) values (5,'FV8','MATIERE',89,null,'CTE1+0.3','PERIMETRE',now()); | INSERT INTO SC_SystemeProduits(RefDimension,NomSysteme,typePresta,ligne,Quantite,formule,cte1,DateModif) values (6,'FV8','MATIERE',89,null,'CTE1+0.3','PERIMETRE',now()); | INSERT INTO SC_SystemeProduits(RefDimension,NomSysteme,typePresta,ligne,Quantite,formule,cte1,DateModif) values (7,'FV8','MATIERE',89,null,'CTE1+0.3','PERIMETRE',now()); | INSERT INTO SC_SystemeProduits(RefDimension,NomSysteme,typePresta,ligne,Quantite,formule,cte1,DateModif) values (8,'FV8','MATIERE',89,null,'CTE1+0.3','PERIMETRE',now()); | INSERT INTO SC_SystemeProduits(RefDimension,NomSysteme,typePresta,ligne,Quantite,formule,cte1,DateModif) values (9,'FV8','MATIERE',89,null,'CTE1+0.3','PERIMETRE',now()); | INSERT INTO SC_SystemeProduits(RefDimension,NomSysteme,typePresta,ligne,Quantite,formule,cte1,DateModif) values (10,'FV8','MATIERE',89,null,'CTE1+0.3','PERIMETRE',now()); | INSERT INTO SC_SystemeProduits(RefDimension,NomSysteme,typePresta,ligne,Quantite,formule,cte1,DateModif) values (11,'FV8','MATIERE',89,null,'CTE1+0.3','PERIMETRE',now()); | INSERT INTO SC_SystemeProduits(RefDimension,NomSysteme,typePresta,ligne,Quantite,formule,cte1,DateModif) values (12,'FV8','MATIERE',89,null,'CTE1+0.3','PERIMETRE',now()); | INSERT INTO SC_SystemeProduits(RefDimension,NomSysteme,typePresta,ligne,Quantite,formule,cte1,DateModif) values (13,'FV8','MATIERE',89,null,'CTE1+0.3','PERIMETRE',now()); | INSERT INTO SC_SystemeProduits(RefDimension,NomSysteme,typePresta,ligne,Quantite,formule,cte1,DateModif) values (14,'FV8','MATIERE',89,null,'CTE1+0.3','PERIMETRE',now()); | INSERT INTO SC_SystemeProduits(RefDimension,NomSysteme,typePresta,ligne,Quantite,formule,cte1,DateModif) values (15,'FV8','MATIERE',89,null,'CTE1+0.3','PERIMETRE',now()); | INSERT INTO SC_SystemeProduits(RefDimension,NomSysteme,typePresta,ligne,Quantite,formule,cte1,DateModif) values (16,'FV8','MATIERE',89,null,'CTE1+0.3','PERIMETRE',now()); | INSERT INTO SC_SystemeProduits(RefDimension,NomSysteme,typePresta,ligne,Quantite,formule,cte1,DateModif) values (17,'FV8','MATIERE',89,null,'CTE1+0.3','PERIMETRE',now()); | INSERT INTO SC_SystemeProduits(RefDimension,NomSysteme,typePresta,ligne,Quantite,formule,cte1,DateModif) values (18,'FV8','MATIERE',89,null,'CTE1+0.3','PERIMETRE',now());
168 | MATIERE | Plaque cloture béton h50 | ml | 8.2 | 1*CTE1 | PERIMETRE | 10 | 1*CTE1 | PERIMETRE | 12 | 1*CTE1 | PERIMETRE | 13 | 1*CTE1 | PERIMETRE | 14 | 1*CTE1 | PERIMETRE | 15 | 1*CTE1 | PERIMETRE | 16 | 1*CTE1 | PERIMETRE | 17 | 1*CTE1 | PERIMETRE | 18 | 1*CTE1 | PERIMETRE | 20 | 1*CTE1 | PERIMETRE | 22 | 1*CTE1 | PERIMETRE | 23 | 1*CTE1 | PERIMETRE | 22 | 1*CTE1 | PERIMETRE | 24 | 1*CTE1 | PERIMETRE | 25 | 1*CTE1 | PERIMETRE | 26 | 1*CTE1 | PERIMETRE | 28 | 1*CTE1 | PERIMETRE | 26 | 1*CTE1 | PERIMETRE | INSERT INTO SC_SystemeProduits(RefDimension,NomSysteme,typePresta,ligne,Quantite,formule,cte1,DateModif) values (1,'FV8','MATIERE',168,null,'1*CTE1','PERIMETRE',now()); |  | INSERT INTO SC_SystemeProduits(RefDimension,NomSysteme,typePresta,ligne,Quantite,formule,cte1,DateModif) values (2,'FV8','MATIERE',168,null,'1*CTE1','PERIMETRE',now()); | INSERT INTO SC_SystemeProduits(RefDimension,NomSysteme,typePresta,ligne,Quantite,formule,cte1,DateModif) values (3,'FV8','MATIERE',168,null,'1*CTE1','PERIMETRE',now()); | INSERT INTO SC_SystemeProduits(RefDimension,NomSysteme,typePresta,ligne,Quantite,formule,cte1,DateModif) values (4,'FV8','MATIERE',168,null,'1*CTE1','PERIMETRE',now()); | INSERT INTO SC_SystemeProduits(RefDimension,NomSysteme,typePresta,ligne,Quantite,formule,cte1,DateModif) values (5,'FV8','MATIERE',168,null,'1*CTE1','PERIMETRE',now()); | INSERT INTO SC_SystemeProduits(RefDimension,NomSysteme,typePresta,ligne,Quantite,formule,cte1,DateModif) values (6,'FV8','MATIERE',168,null,'1*CTE1','PERIMETRE',now()); | INSERT INTO SC_SystemeProduits(RefDimension,NomSysteme,typePresta,ligne,Quantite,formule,cte1,DateModif) values (7,'FV8','MATIERE',168,null,'1*CTE1','PERIMETRE',now()); | INSERT INTO SC_SystemeProduits(RefDimension,NomSysteme,typePresta,ligne,Quantite,formule,cte1,DateModif) values (8,'FV8','MATIERE',168,null,'1*CTE1','PERIMETRE',now()); | INSERT INTO SC_SystemeProduits(RefDimension,NomSysteme,typePresta,ligne,Quantite,formule,cte1,DateModif) values (9,'FV8','MATIERE',168,null,'1*CTE1','PERIMETRE',now()); | INSERT INTO SC_SystemeProduits(RefDimension,NomSysteme,typePresta,ligne,Quantite,formule,cte1,DateModif) values (10,'FV8','MATIERE',168,null,'1*CTE1','PERIMETRE',now()); | INSERT INTO SC_SystemeProduits(RefDimension,NomSysteme,typePresta,ligne,Quantite,formule,cte1,DateModif) values (11,'FV8','MATIERE',168,null,'1*CTE1','PERIMETRE',now()); | INSERT INTO SC_SystemeProduits(RefDimension,NomSysteme,typePresta,ligne,Quantite,formule,cte1,DateModif) values (12,'FV8','MATIERE',168,null,'1*CTE1','PERIMETRE',now()); | INSERT INTO SC_SystemeProduits(RefDimension,NomSysteme,typePresta,ligne,Quantite,formule,cte1,DateModif) values (13,'FV8','MATIERE',168,null,'1*CTE1','PERIMETRE',now()); | INSERT INTO SC_SystemeProduits(RefDimension,NomSysteme,typePresta,ligne,Quantite,formule,cte1,DateModif) values (14,'FV8','MATIERE',168,null,'1*CTE1','PERIMETRE',now()); | INSERT INTO SC_SystemeProduits(RefDimension,NomSysteme,typePresta,ligne,Quantite,formule,cte1,DateModif) values (15,'FV8','MATIERE',168,null,'1*CTE1','PERIMETRE',now()); | INSERT INTO SC_SystemeProduits(RefDimension,NomSysteme,typePresta,ligne,Quantite,formule,cte1,DateModif) values (16,'FV8','MATIERE',168,null,'1*CTE1','PERIMETRE',now()); | INSERT INTO SC_SystemeProduits(RefDimension,NomSysteme,typePresta,ligne,Quantite,formule,cte1,DateModif) values (17,'FV8','MATIERE',168,null,'1*CTE1','PERIMETRE',now()); | INSERT INTO SC_SystemeProduits(RefDimension,NomSysteme,typePresta,ligne,Quantite,formule,cte1,DateModif) values (18,'FV8','MATIERE',168,null,'1*CTE1','PERIMETRE',now());
300 | MATIERE | vis inox 100 | pc | 12 |  |  | 12 |  |  | 12 |  |  | 12 |  |  | 12 |  |  | 12 |  |  | 12 |  |  | 12 |  |  | 12 |  |  | 12 |  |  | 12 |  |  | 12 |  |  | 12 |  |  | 12 |  |  | 12 |  |  | 12 |  |  | 12 |  |  | 12 |  |  | INSERT INTO SC_SystemeProduits(RefDimension,NomSysteme,typePresta,ligne,Quantite,formule,cte1,DateModif) values (1,'FV8','MATIERE',300,12,null,null,now()); |  | INSERT INTO SC_SystemeProduits(RefDimension,NomSysteme,typePresta,ligne,Quantite,formule,cte1,DateModif) values (2,'FV8','MATIERE',300,12,null,null,now()); | INSERT INTO SC_SystemeProduits(RefDimension,NomSysteme,typePresta,ligne,Quantite,formule,cte1,DateModif) values (3,'FV8','MATIERE',300,12,null,null,now()); | INSERT INTO SC_SystemeProduits(RefDimension,NomSysteme,typePresta,ligne,Quantite,formule,cte1,DateModif) values (4,'FV8','MATIERE',300,12,null,null,now()); | INSERT INTO SC_SystemeProduits(RefDimension,NomSysteme,typePresta,ligne,Quantite,formule,cte1,DateModif) values (5,'FV8','MATIERE',300,12,null,null,now()); | INSERT INTO SC_SystemeProduits(RefDimension,NomSysteme,typePresta,ligne,Quantite,formule,cte1,DateModif) values (6,'FV8','MATIERE',300,12,null,null,now()); | INSERT INTO SC_SystemeProduits(RefDimension,NomSysteme,typePresta,ligne,Quantite,formule,cte1,DateModif) values (7,'FV8','MATIERE',300,12,null,null,now()); | INSERT INTO SC_SystemeProduits(RefDimension,NomSysteme,typePresta,ligne,Quantite,formule,cte1,DateModif) values (8,'FV8','MATIERE',300,12,null,null,now()); | INSERT INTO SC_SystemeProduits(RefDimension,NomSysteme,typePresta,ligne,Quantite,formule,cte1,DateModif) values (9,'FV8','MATIERE',300,12,null,null,now()); | INSERT INTO SC_SystemeProduits(RefDimension,NomSysteme,typePresta,ligne,Quantite,formule,cte1,DateModif) values (10,'FV8','MATIERE',300,12,null,null,now()); | INSERT INTO SC_SystemeProduits(RefDimension,NomSysteme,typePresta,ligne,Quantite,formule,cte1,DateModif) values (11,'FV8','MATIERE',300,12,null,null,now()); | INSERT INTO SC_SystemeProduits(RefDimension,NomSysteme,typePresta,ligne,Quantite,formule,cte1,DateModif) values (12,'FV8','MATIERE',300,12,null,null,now()); | INSERT INTO SC_SystemeProduits(RefDimension,NomSysteme,typePresta,ligne,Quantite,formule,cte1,DateModif) values (13,'FV8','MATIERE',300,12,null,null,now()); | INSERT INTO SC_SystemeProduits(RefDimension,NomSysteme,typePresta,ligne,Quantite,formule,cte1,DateModif) values (14,'FV8','MATIERE',300,12,null,null,now()); | INSERT INTO SC_SystemeProduits(RefDimension,NomSysteme,typePresta,ligne,Quantite,formule,cte1,DateModif) values (15,'FV8','MATIERE',300,12,null,null,now()); | INSERT INTO SC_SystemeProduits(RefDimension,NomSysteme,typePresta,ligne,Quantite,formule,cte1,DateModif) values (16,'FV8','MATIERE',300,12,null,null,now()); | INSERT INTO SC_SystemeProduits(RefDimension,NomSysteme,typePresta,ligne,Quantite,formule,cte1,DateModif) values (17,'FV8','MATIERE',300,12,null,null,now()); | INSERT INTO SC_SystemeProduits(RefDimension,NomSysteme,typePresta,ligne,Quantite,formule,cte1,DateModif) values (18,'FV8','MATIERE',300,12,null,null,now());
297 | MATIERE | vis inox 70 | pc | 32.8 | 4*CTE1 | PERIMETRE | 40 | 4*CTE1 | PERIMETRE | 48 | 4*CTE1 | PERIMETRE | 52 | 4*CTE1 | PERIMETRE | 56 | 4*CTE1 | PERIMETRE | 60 | 4*CTE1 | PERIMETRE | 64 | 4*CTE1 | PERIMETRE | 68 | 4*CTE1 | PERIMETRE | 72 | 4*CTE1 | PERIMETRE | 80 | 4*CTE1 | PERIMETRE | 88 | 4*CTE1 | PERIMETRE | 92 | 4*CTE1 | PERIMETRE | 88 | 4*CTE1 | PERIMETRE | 96 | 4*CTE1 | PERIMETRE | 100 | 4*CTE1 | PERIMETRE | 104 | 4*CTE1 | PERIMETRE | 112 | 4*CTE1 | PERIMETRE | 104 | 4*CTE1 | PERIMETRE | INSERT INTO SC_SystemeProduits(RefDimension,NomSysteme,typePresta,ligne,Quantite,formule,cte1,DateModif) values (1,'FV8','MATIERE',297,null,'4*CTE1','PERIMETRE',now()); |  | INSERT INTO SC_SystemeProduits(RefDimension,NomSysteme,typePresta,ligne,Quantite,formule,cte1,DateModif) values (2,'FV8','MATIERE',297,null,'4*CTE1','PERIMETRE',now()); | INSERT INTO SC_SystemeProduits(RefDimension,NomSysteme,typePresta,ligne,Quantite,formule,cte1,DateModif) values (3,'FV8','MATIERE',297,null,'4*CTE1','PERIMETRE',now()); | INSERT INTO SC_SystemeProduits(RefDimension,NomSysteme,typePresta,ligne,Quantite,formule,cte1,DateModif) values (4,'FV8','MATIERE',297,null,'4*CTE1','PERIMETRE',now()); | INSERT INTO SC_SystemeProduits(RefDimension,NomSysteme,typePresta,ligne,Quantite,formule,cte1,DateModif) values (5,'FV8','MATIERE',297,null,'4*CTE1','PERIMETRE',now()); | INSERT INTO SC_SystemeProduits(RefDimension,NomSysteme,typePresta,ligne,Quantite,formule,cte1,DateModif) values (6,'FV8','MATIERE',297,null,'4*CTE1','PERIMETRE',now()); | INSERT INTO SC_SystemeProduits(RefDimension,NomSysteme,typePresta,ligne,Quantite,formule,cte1,DateModif) values (7,'FV8','MATIERE',297,null,'4*CTE1','PERIMETRE',now()); | INSERT INTO SC_SystemeProduits(RefDimension,NomSysteme,typePresta,ligne,Quantite,formule,cte1,DateModif) values (8,'FV8','MATIERE',297,null,'4*CTE1','PERIMETRE',now()); | INSERT INTO SC_SystemeProduits(RefDimension,NomSysteme,typePresta,ligne,Quantite,formule,cte1,DateModif) values (9,'FV8','MATIERE',297,null,'4*CTE1','PERIMETRE',now()); | INSERT INTO SC_SystemeProduits(RefDimension,NomSysteme,typePresta,ligne,Quantite,formule,cte1,DateModif) values (10,'FV8','MATIERE',297,null,'4*CTE1','PERIMETRE',now()); | INSERT INTO SC_SystemeProduits(RefDimension,NomSysteme,typePresta,ligne,Quantite,formule,cte1,DateModif) values (11,'FV8','MATIERE',297,null,'4*CTE1','PERIMETRE',now()); | INSERT INTO SC_SystemeProduits(RefDimension,NomSysteme,typePresta,ligne,Quantite,formule,cte1,DateModif) values (12,'FV8','MATIERE',297,null,'4*CTE1','PERIMETRE',now()); | INSERT INTO SC_SystemeProduits(RefDimension,NomSysteme,typePresta,ligne,Quantite,formule,cte1,DateModif) values (13,'FV8','MATIERE',297,null,'4*CTE1','PERIMETRE',now()); | INSERT INTO SC_SystemeProduits(RefDimension,NomSysteme,typePresta,ligne,Quantite,formule,cte1,DateModif) values (14,'FV8','MATIERE',297,null,'4*CTE1','PERIMETRE',now()); | INSERT INTO SC_SystemeProduits(RefDimension,NomSysteme,typePresta,ligne,Quantite,formule,cte1,DateModif) values (15,'FV8','MATIERE',297,null,'4*CTE1','PERIMETRE',now()); | INSERT INTO SC_SystemeProduits(RefDimension,NomSysteme,typePresta,ligne,Quantite,formule,cte1,DateModif) values (16,'FV8','MATIERE',297,null,'4*CTE1','PERIMETRE',now()); | INSERT INTO SC_SystemeProduits(RefDimension,NomSysteme,typePresta,ligne,Quantite,formule,cte1,DateModif) values (17,'FV8','MATIERE',297,null,'4*CTE1','PERIMETRE',now()); | INSERT INTO SC_SystemeProduits(RefDimension,NomSysteme,typePresta,ligne,Quantite,formule,cte1,DateModif) values (18,'FV8','MATIERE',297,null,'4*CTE1','PERIMETRE',now());
14 | MOA | Coupes chevrons | pc | 4 |  |  | 4 |  |  | 4 |  |  | 4 |  |  | 4 |  |  | 4 |  |  | 4 |  |  | 4 |  |  | 4 |  |  | 4 |  |  | 4 |  |  | 4 |  |  | 4 |  |  | 4 |  |  | 4 |  |  | 4 |  |  | 4 |  |  | 4 |  |  | INSERT INTO SC_SystemeProduits(RefDimension,NomSysteme,typePresta,ligne,Quantite,formule,cte1,DateModif) values (1,'FV8','MOA',14,4,null,null,now()); |  | INSERT INTO SC_SystemeProduits(RefDimension,NomSysteme,typePresta,ligne,Quantite,formule,cte1,DateModif) values (2,'FV8','MOA',14,4,null,null,now()); | INSERT INTO SC_SystemeProduits(RefDimension,NomSysteme,typePresta,ligne,Quantite,formule,cte1,DateModif) values (3,'FV8','MOA',14,4,null,null,now()); | INSERT INTO SC_SystemeProduits(RefDimension,NomSysteme,typePresta,ligne,Quantite,formule,cte1,DateModif) values (4,'FV8','MOA',14,4,null,null,now()); | INSERT INTO SC_SystemeProduits(RefDimension,NomSysteme,typePresta,ligne,Quantite,formule,cte1,DateModif) values (5,'FV8','MOA',14,4,null,null,now()); | INSERT INTO SC_SystemeProduits(RefDimension,NomSysteme,typePresta,ligne,Quantite,formule,cte1,DateModif) values (6,'FV8','MOA',14,4,null,null,now()); | INSERT INTO SC_SystemeProduits(RefDimension,NomSysteme,typePresta,ligne,Quantite,formule,cte1,DateModif) values (7,'FV8','MOA',14,4,null,null,now()); | INSERT INTO SC_SystemeProduits(RefDimension,NomSysteme,typePresta,ligne,Quantite,formule,cte1,DateModif) values (8,'FV8','MOA',14,4,null,null,now()); | INSERT INTO SC_SystemeProduits(RefDimension,NomSysteme,typePresta,ligne,Quantite,formule,cte1,DateModif) values (9,'FV8','MOA',14,4,null,null,now()); | INSERT INTO SC_SystemeProduits(RefDimension,NomSysteme,typePresta,ligne,Quantite,formule,cte1,DateModif) values (10,'FV8','MOA',14,4,null,null,now()); | INSERT INTO SC_SystemeProduits(RefDimension,NomSysteme,typePresta,ligne,Quantite,formule,cte1,DateModif) values (11,'FV8','MOA',14,4,null,null,now()); | INSERT INTO SC_SystemeProduits(RefDimension,NomSysteme,typePresta,ligne,Quantite,formule,cte1,DateModif) values (12,'FV8','MOA',14,4,null,null,now()); | INSERT INTO SC_SystemeProduits(RefDimension,NomSysteme,typePresta,ligne,Quantite,formule,cte1,DateModif) values (13,'FV8','MOA',14,4,null,null,now()); | INSERT INTO SC_SystemeProduits(RefDimension,NomSysteme,typePresta,ligne,Quantite,formule,cte1,DateModif) values (14,'FV8','MOA',14,4,null,null,now()); | INSERT INTO SC_SystemeProduits(RefDimension,NomSysteme,typePresta,ligne,Quantite,formule,cte1,DateModif) values (15,'FV8','MOA',14,4,null,null,now()); | INSERT INTO SC_SystemeProduits(RefDimension,NomSysteme,typePresta,ligne,Quantite,formule,cte1,DateModif) values (16,'FV8','MOA',14,4,null,null,now()); | INSERT INTO SC_SystemeProduits(RefDimension,NomSysteme,typePresta,ligne,Quantite,formule,cte1,DateModif) values (17,'FV8','MOA',14,4,null,null,now()); | INSERT INTO SC_SystemeProduits(RefDimension,NomSysteme,typePresta,ligne,Quantite,formule,cte1,DateModif) values (18,'FV8','MOA',14,4,null,null,now());
16 | MOA | Coupe piquet | pc | 4 |  |  | 4 |  |  | 4 |  |  | 4 |  |  | 4 |  |  | 4 |  |  | 4 |  |  | 4 |  |  | 4 |  |  | 4 |  |  | 4 |  |  | 4 |  |  | 4 |  |  | 4 |  |  | 4 |  |  | 4 |  |  | 4 |  |  | 4 |  |  | INSERT INTO SC_SystemeProduits(RefDimension,NomSysteme,typePresta,ligne,Quantite,formule,cte1,DateModif) values (1,'FV8','MOA',16,4,null,null,now()); |  | INSERT INTO SC_SystemeProduits(RefDimension,NomSysteme,typePresta,ligne,Quantite,formule,cte1,DateModif) values (2,'FV8','MOA',16,4,null,null,now()); | INSERT INTO SC_SystemeProduits(RefDimension,NomSysteme,typePresta,ligne,Quantite,formule,cte1,DateModif) values (3,'FV8','MOA',16,4,null,null,now()); | INSERT INTO SC_SystemeProduits(RefDimension,NomSysteme,typePresta,ligne,Quantite,formule,cte1,DateModif) values (4,'FV8','MOA',16,4,null,null,now()); | INSERT INTO SC_SystemeProduits(RefDimension,NomSysteme,typePresta,ligne,Quantite,formule,cte1,DateModif) values (5,'FV8','MOA',16,4,null,null,now()); | INSERT INTO SC_SystemeProduits(RefDimension,NomSysteme,typePresta,ligne,Quantite,formule,cte1,DateModif) values (6,'FV8','MOA',16,4,null,null,now()); | INSERT INTO SC_SystemeProduits(RefDimension,NomSysteme,typePresta,ligne,Quantite,formule,cte1,DateModif) values (7,'FV8','MOA',16,4,null,null,now()); | INSERT INTO SC_SystemeProduits(RefDimension,NomSysteme,typePresta,ligne,Quantite,formule,cte1,DateModif) values (8,'FV8','MOA',16,4,null,null,now()); | INSERT INTO SC_SystemeProduits(RefDimension,NomSysteme,typePresta,ligne,Quantite,formule,cte1,DateModif) values (9,'FV8','MOA',16,4,null,null,now()); | INSERT INTO SC_SystemeProduits(RefDimension,NomSysteme,typePresta,ligne,Quantite,formule,cte1,DateModif) values (10,'FV8','MOA',16,4,null,null,now()); | INSERT INTO SC_SystemeProduits(RefDimension,NomSysteme,typePresta,ligne,Quantite,formule,cte1,DateModif) values (11,'FV8','MOA',16,4,null,null,now()); | INSERT INTO SC_SystemeProduits(RefDimension,NomSysteme,typePresta,ligne,Quantite,formule,cte1,DateModif) values (12,'FV8','MOA',16,4,null,null,now()); | INSERT INTO SC_SystemeProduits(RefDimension,NomSysteme,typePresta,ligne,Quantite,formule,cte1,DateModif) values (13,'FV8','MOA',16,4,null,null,now()); | INSERT INTO SC_SystemeProduits(RefDimension,NomSysteme,typePresta,ligne,Quantite,formule,cte1,DateModif) values (14,'FV8','MOA',16,4,null,null,now()); | INSERT INTO SC_SystemeProduits(RefDimension,NomSysteme,typePresta,ligne,Quantite,formule,cte1,DateModif) values (15,'FV8','MOA',16,4,null,null,now()); | INSERT INTO SC_SystemeProduits(RefDimension,NomSysteme,typePresta,ligne,Quantite,formule,cte1,DateModif) values (16,'FV8','MOA',16,4,null,null,now()); | INSERT INTO SC_SystemeProduits(RefDimension,NomSysteme,typePresta,ligne,Quantite,formule,cte1,DateModif) values (17,'FV8','MOA',16,4,null,null,now()); | INSERT INTO SC_SystemeProduits(RefDimension,NomSysteme,typePresta,ligne,Quantite,formule,cte1,DateModif) values (18,'FV8','MOA',16,4,null,null,now());
9 | MOA | Coupes plaques béton 50 | pc | 4.2708 | CTE1/1.92 | PERIMETRE | 5.2083 | CTE1/1.92 | PERIMETRE | 6.25 | CTE1/1.92 | PERIMETRE | 6.7708 | CTE1/1.92 | PERIMETRE | 7.2917 | CTE1/1.92 | PERIMETRE | 7.8125 | CTE1/1.92 | PERIMETRE | 8.3333 | CTE1/1.92 | PERIMETRE | 8.8542 | CTE1/1.92 | PERIMETRE | 9.375 | CTE1/1.92 | PERIMETRE | 10.4167 | CTE1/1.92 | PERIMETRE | 11.4583 | CTE1/1.92 | PERIMETRE | 11.9792 | CTE1/1.92 | PERIMETRE | 11.4583 | CTE1/1.92 | PERIMETRE | 12.5 | CTE1/1.92 | PERIMETRE | 13.0208 | CTE1/1.92 | PERIMETRE | 13.5417 | CTE1/1.92 | PERIMETRE | 14.5833 | CTE1/1.92 | PERIMETRE | 13.5417 | CTE1/1.92 | PERIMETRE | INSERT INTO SC_SystemeProduits(RefDimension,NomSysteme,typePresta,ligne,Quantite,formule,cte1,DateModif) values (1,'FV8','MOA',9,null,'CTE1/1.92','PERIMETRE',now()); |  | INSERT INTO SC_SystemeProduits(RefDimension,NomSysteme,typePresta,ligne,Quantite,formule,cte1,DateModif) values (2,'FV8','MOA',9,null,'CTE1/1.92','PERIMETRE',now()); | INSERT INTO SC_SystemeProduits(RefDimension,NomSysteme,typePresta,ligne,Quantite,formule,cte1,DateModif) values (3,'FV8','MOA',9,null,'CTE1/1.92','PERIMETRE',now()); | INSERT INTO SC_SystemeProduits(RefDimension,NomSysteme,typePresta,ligne,Quantite,formule,cte1,DateModif) values (4,'FV8','MOA',9,null,'CTE1/1.92','PERIMETRE',now()); | INSERT INTO SC_SystemeProduits(RefDimension,NomSysteme,typePresta,ligne,Quantite,formule,cte1,DateModif) values (5,'FV8','MOA',9,null,'CTE1/1.92','PERIMETRE',now()); | INSERT INTO SC_SystemeProduits(RefDimension,NomSysteme,typePresta,ligne,Quantite,formule,cte1,DateModif) values (6,'FV8','MOA',9,null,'CTE1/1.92','PERIMETRE',now()); | INSERT INTO SC_SystemeProduits(RefDimension,NomSysteme,typePresta,ligne,Quantite,formule,cte1,DateModif) values (7,'FV8','MOA',9,null,'CTE1/1.92','PERIMETRE',now()); | INSERT INTO SC_SystemeProduits(RefDimension,NomSysteme,typePresta,ligne,Quantite,formule,cte1,DateModif) values (8,'FV8','MOA',9,null,'CTE1/1.92','PERIMETRE',now()); | INSERT INTO SC_SystemeProduits(RefDimension,NomSysteme,typePresta,ligne,Quantite,formule,cte1,DateModif) values (9,'FV8','MOA',9,null,'CTE1/1.92','PERIMETRE',now()); | INSERT INTO SC_SystemeProduits(RefDimension,NomSysteme,typePresta,ligne,Quantite,formule,cte1,DateModif) values (10,'FV8','MOA',9,null,'CTE1/1.92','PERIMETRE',now()); | INSERT INTO SC_SystemeProduits(RefDimension,NomSysteme,typePresta,ligne,Quantite,formule,cte1,DateModif) values (11,'FV8','MOA',9,null,'CTE1/1.92','PERIMETRE',now()); | INSERT INTO SC_SystemeProduits(RefDimension,NomSysteme,typePresta,ligne,Quantite,formule,cte1,DateModif) values (12,'FV8','MOA',9,null,'CTE1/1.92','PERIMETRE',now()); | INSERT INTO SC_SystemeProduits(RefDimension,NomSysteme,typePresta,ligne,Quantite,formule,cte1,DateModif) values (13,'FV8','MOA',9,null,'CTE1/1.92','PERIMETRE',now()); | INSERT INTO SC_SystemeProduits(RefDimension,NomSysteme,typePresta,ligne,Quantite,formule,cte1,DateModif) values (14,'FV8','MOA',9,null,'CTE1/1.92','PERIMETRE',now()); | INSERT INTO SC_SystemeProduits(RefDimension,NomSysteme,typePresta,ligne,Quantite,formule,cte1,DateModif) values (15,'FV8','MOA',9,null,'CTE1/1.92','PERIMETRE',now()); | INSERT INTO SC_SystemeProduits(RefDimension,NomSysteme,typePresta,ligne,Quantite,formule,cte1,DateModif) values (16,'FV8','MOA',9,null,'CTE1/1.92','PERIMETRE',now()); | INSERT INTO SC_SystemeProduits(RefDimension,NomSysteme,typePresta,ligne,Quantite,formule,cte1,DateModif) values (17,'FV8','MOA',9,null,'CTE1/1.92','PERIMETRE',now()); | INSERT INTO SC_SystemeProduits(RefDimension,NomSysteme,typePresta,ligne,Quantite,formule,cte1,DateModif) values (18,'FV8','MOA',9,null,'CTE1/1.92','PERIMETRE',now());
11 | MOA | Percerment plaques béton | pc | 17.0833 | 4*CTE1/1.92 | PERIMETRE | 20.8333 | 4*CTE1/1.92 | PERIMETRE | 25 | 4*CTE1/1.92 | PERIMETRE | 27.0833 | 4*CTE1/1.92 | PERIMETRE | 29.1667 | 4*CTE1/1.92 | PERIMETRE | 31.25 | 4*CTE1/1.92 | PERIMETRE | 33.3333 | 4*CTE1/1.92 | PERIMETRE | 35.4167 | 4*CTE1/1.92 | PERIMETRE | 37.5 | 4*CTE1/1.92 | PERIMETRE | 41.6667 | 4*CTE1/1.92 | PERIMETRE | 45.8333 | 4*CTE1/1.92 | PERIMETRE | 47.9167 | 4*CTE1/1.92 | PERIMETRE | 45.8333 | 4*CTE1/1.92 | PERIMETRE | 50 | 4*CTE1/1.92 | PERIMETRE | 52.0833 | 4*CTE1/1.92 | PERIMETRE | 54.1667 | 4*CTE1/1.92 | PERIMETRE | 58.3333 | 4*CTE1/1.92 | PERIMETRE | 54.1667 | 4*CTE1/1.92 | PERIMETRE | INSERT INTO SC_SystemeProduits(RefDimension,NomSysteme,typePresta,ligne,Quantite,formule,cte1,DateModif) values (1,'FV8','MOA',11,null,'4*CTE1/1.92','PERIMETRE',now()); |  | INSERT INTO SC_SystemeProduits(RefDimension,NomSysteme,typePresta,ligne,Quantite,formule,cte1,DateModif) values (2,'FV8','MOA',11,null,'4*CTE1/1.92','PERIMETRE',now()); | INSERT INTO SC_SystemeProduits(RefDimension,NomSysteme,typePresta,ligne,Quantite,formule,cte1,DateModif) values (3,'FV8','MOA',11,null,'4*CTE1/1.92','PERIMETRE',now()); | INSERT INTO SC_SystemeProduits(RefDimension,NomSysteme,typePresta,ligne,Quantite,formule,cte1,DateModif) values (4,'FV8','MOA',11,null,'4*CTE1/1.92','PERIMETRE',now()); | INSERT INTO SC_SystemeProduits(RefDimension,NomSysteme,typePresta,ligne,Quantite,formule,cte1,DateModif) values (5,'FV8','MOA',11,null,'4*CTE1/1.92','PERIMETRE',now()); | INSERT INTO SC_SystemeProduits(RefDimension,NomSysteme,typePresta,ligne,Quantite,formule,cte1,DateModif) values (6,'FV8','MOA',11,null,'4*CTE1/1.92','PERIMETRE',now()); | INSERT INTO SC_SystemeProduits(RefDimension,NomSysteme,typePresta,ligne,Quantite,formule,cte1,DateModif) values (7,'FV8','MOA',11,null,'4*CTE1/1.92','PERIMETRE',now()); | INSERT INTO SC_SystemeProduits(RefDimension,NomSysteme,typePresta,ligne,Quantite,formule,cte1,DateModif) values (8,'FV8','MOA',11,null,'4*CTE1/1.92','PERIMETRE',now()); | INSERT INTO SC_SystemeProduits(RefDimension,NomSysteme,typePresta,ligne,Quantite,formule,cte1,DateModif) values (9,'FV8','MOA',11,null,'4*CTE1/1.92','PERIMETRE',now()); | INSERT INTO SC_SystemeProduits(RefDimension,NomSysteme,typePresta,ligne,Quantite,formule,cte1,DateModif) values (10,'FV8','MOA',11,null,'4*CTE1/1.92','PERIMETRE',now()); | INSERT INTO SC_SystemeProduits(RefDimension,NomSysteme,typePresta,ligne,Quantite,formule,cte1,DateModif) values (11,'FV8','MOA',11,null,'4*CTE1/1.92','PERIMETRE',now()); | INSERT INTO SC_SystemeProduits(RefDimension,NomSysteme,typePresta,ligne,Quantite,formule,cte1,DateModif) values (12,'FV8','MOA',11,null,'4*CTE1/1.92','PERIMETRE',now()); | INSERT INTO SC_SystemeProduits(RefDimension,NomSysteme,typePresta,ligne,Quantite,formule,cte1,DateModif) values (13,'FV8','MOA',11,null,'4*CTE1/1.92','PERIMETRE',now()); | INSERT INTO SC_SystemeProduits(RefDimension,NomSysteme,typePresta,ligne,Quantite,formule,cte1,DateModif) values (14,'FV8','MOA',11,null,'4*CTE1/1.92','PERIMETRE',now()); | INSERT INTO SC_SystemeProduits(RefDimension,NomSysteme,typePresta,ligne,Quantite,formule,cte1,DateModif) values (15,'FV8','MOA',11,null,'4*CTE1/1.92','PERIMETRE',now()); | INSERT INTO SC_SystemeProduits(RefDimension,NomSysteme,typePresta,ligne,Quantite,formule,cte1,DateModif) values (16,'FV8','MOA',11,null,'4*CTE1/1.92','PERIMETRE',now()); | INSERT INTO SC_SystemeProduits(RefDimension,NomSysteme,typePresta,ligne,Quantite,formule,cte1,DateModif) values (17,'FV8','MOA',11,null,'4*CTE1/1.92','PERIMETRE',now()); | INSERT INTO SC_SystemeProduits(RefDimension,NomSysteme,typePresta,ligne,Quantite,formule,cte1,DateModif) values (18,'FV8','MOA',11,null,'4*CTE1/1.92','PERIMETRE',now());
37 | MOC | Pose CHEVRON CL4 Cadre 70/40 | ml | 12.54 | 1.1*(CTE1+2*CTE2) | PERIMETRE | 15.4 | 1.1*(CTE1+2*CTE2) | PERIMETRE | 17.6 | 1.1*(CTE1+2*CTE2) | PERIMETRE | 19.8 | 1.1*(CTE1+2*CTE2) | PERIMETRE | 22 | 1.1*(CTE1+2*CTE2) | PERIMETRE | 24.2 | 1.1*(CTE1+2*CTE2) | PERIMETRE | 26.4 | 1.1*(CTE1+2*CTE2) | PERIMETRE | 27.5 | 1.1*(CTE1+2*CTE2) | PERIMETRE | 28.6 | 1.1*(CTE1+2*CTE2) | PERIMETRE | 30.8 | 1.1*(CTE1+2*CTE2) | PERIMETRE | 30.8 | 1.1*(CTE1+2*CTE2) | PERIMETRE | 33 | 1.1*(CTE1+2*CTE2) | PERIMETRE | 33 | 1.1*(CTE1+2*CTE2) | PERIMETRE | 35.2 | 1.1*(CTE1+2*CTE2) | PERIMETRE | 37.4 | 1.1*(CTE1+2*CTE2) | PERIMETRE | 37.4 | 1.1*(CTE1+2*CTE2) | PERIMETRE | 39.6 | 1.1*(CTE1+2*CTE2) | PERIMETRE | 39.6 | 1.1*(CTE1+2*CTE2) | PERIMETRE | INSERT INTO SC_SystemeProduits(RefDimension,NomSysteme,typePresta,ligne,Quantite,formule,cte1,cte2,DateModif) values (1,'FV8','MOC',37,null,'1.1*(CTE1+2*CTE2)','PERIMETRE','LONGUEUR',now()); |  | INSERT INTO SC_SystemeProduits(RefDimension,NomSysteme,typePresta,ligne,Quantite,formule,cte1,cte2,DateModif) values (2,'FV8','MOC',37,null,'1.1*(CTE1+2*CTE2)','PERIMETRE','LONGUEUR',now()); | INSERT INTO SC_SystemeProduits(RefDimension,NomSysteme,typePresta,ligne,Quantite,formule,cte1,cte2,DateModif) values (3,'FV8','MOC',37,null,'1.1*(CTE1+2*CTE2)','PERIMETRE','LONGUEUR',now()); | INSERT INTO SC_SystemeProduits(RefDimension,NomSysteme,typePresta,ligne,Quantite,formule,cte1,cte2,DateModif) values (4,'FV8','MOC',37,null,'1.1*(CTE1+2*CTE2)','PERIMETRE','LONGUEUR',now()); | INSERT INTO SC_SystemeProduits(RefDimension,NomSysteme,typePresta,ligne,Quantite,formule,cte1,cte2,DateModif) values (5,'FV8','MOC',37,null,'1.1*(CTE1+2*CTE2)','PERIMETRE','LONGUEUR',now()); | INSERT INTO SC_SystemeProduits(RefDimension,NomSysteme,typePresta,ligne,Quantite,formule,cte1,cte2,DateModif) values (6,'FV8','MOC',37,null,'1.1*(CTE1+2*CTE2)','PERIMETRE','LONGUEUR',now()); | INSERT INTO SC_SystemeProduits(RefDimension,NomSysteme,typePresta,ligne,Quantite,formule,cte1,cte2,DateModif) values (7,'FV8','MOC',37,null,'1.1*(CTE1+2*CTE2)','PERIMETRE','LONGUEUR',now()); | INSERT INTO SC_SystemeProduits(RefDimension,NomSysteme,typePresta,ligne,Quantite,formule,cte1,cte2,DateModif) values (8,'FV8','MOC',37,null,'1.1*(CTE1+2*CTE2)','PERIMETRE','LONGUEUR',now()); | INSERT INTO SC_SystemeProduits(RefDimension,NomSysteme,typePresta,ligne,Quantite,formule,cte1,cte2,DateModif) values (9,'FV8','MOC',37,null,'1.1*(CTE1+2*CTE2)','PERIMETRE','LONGUEUR',now()); | INSERT INTO SC_SystemeProduits(RefDimension,NomSysteme,typePresta,ligne,Quantite,formule,cte1,cte2,DateModif) values (10,'FV8','MOC',37,null,'1.1*(CTE1+2*CTE2)','PERIMETRE','LONGUEUR',now()); | INSERT INTO SC_SystemeProduits(RefDimension,NomSysteme,typePresta,ligne,Quantite,formule,cte1,cte2,DateModif) values (11,'FV8','MOC',37,null,'1.1*(CTE1+2*CTE2)','PERIMETRE','LONGUEUR',now()); | INSERT INTO SC_SystemeProduits(RefDimension,NomSysteme,typePresta,ligne,Quantite,formule,cte1,cte2,DateModif) values (12,'FV8','MOC',37,null,'1.1*(CTE1+2*CTE2)','PERIMETRE','LONGUEUR',now()); | INSERT INTO SC_SystemeProduits(RefDimension,NomSysteme,typePresta,ligne,Quantite,formule,cte1,cte2,DateModif) values (13,'FV8','MOC',37,null,'1.1*(CTE1+2*CTE2)','PERIMETRE','LONGUEUR',now()); | INSERT INTO SC_SystemeProduits(RefDimension,NomSysteme,typePresta,ligne,Quantite,formule,cte1,cte2,DateModif) values (14,'FV8','MOC',37,null,'1.1*(CTE1+2*CTE2)','PERIMETRE','LONGUEUR',now()); | INSERT INTO SC_SystemeProduits(RefDimension,NomSysteme,typePresta,ligne,Quantite,formule,cte1,cte2,DateModif) values (15,'FV8','MOC',37,null,'1.1*(CTE1+2*CTE2)','PERIMETRE','LONGUEUR',now()); | INSERT INTO SC_SystemeProduits(RefDimension,NomSysteme,typePresta,ligne,Quantite,formule,cte1,cte2,DateModif) values (16,'FV8','MOC',37,null,'1.1*(CTE1+2*CTE2)','PERIMETRE','LONGUEUR',now()); | INSERT INTO SC_SystemeProduits(RefDimension,NomSysteme,typePresta,ligne,Quantite,formule,cte1,cte2,DateModif) values (17,'FV8','MOC',37,null,'1.1*(CTE1+2*CTE2)','PERIMETRE','LONGUEUR',now()); | INSERT INTO SC_SystemeProduits(RefDimension,NomSysteme,typePresta,ligne,Quantite,formule,cte1,cte2,DateModif) values (18,'FV8','MOC',37,null,'1.1*(CTE1+2*CTE2)','PERIMETRE','LONGUEUR',now());
44 | MOC | Planter Piquets BOIS 50/50 ou 46/46 | pc | 4 |  |  | 4 |  |  | 4 |  |  | 4 |  |  | 4 |  |  | 4 |  |  | 4 |  |  | 4 |  |  | 4 |  |  | 4 |  |  | 4 |  |  | 4 |  |  | 4 |  |  | 4 |  |  | 4 |  |  | 4 |  |  | 4 |  |  | 4 |  |  | INSERT INTO SC_SystemeProduits(RefDimension,NomSysteme,typePresta,ligne,Quantite,formule,cte1,DateModif) values (1,'FV8','MOC',44,4,null,null,now()); |  | INSERT INTO SC_SystemeProduits(RefDimension,NomSysteme,typePresta,ligne,Quantite,formule,cte1,DateModif) values (2,'FV8','MOC',44,4,null,null,now()); | INSERT INTO SC_SystemeProduits(RefDimension,NomSysteme,typePresta,ligne,Quantite,formule,cte1,DateModif) values (3,'FV8','MOC',44,4,null,null,now()); | INSERT INTO SC_SystemeProduits(RefDimension,NomSysteme,typePresta,ligne,Quantite,formule,cte1,DateModif) values (4,'FV8','MOC',44,4,null,null,now()); | INSERT INTO SC_SystemeProduits(RefDimension,NomSysteme,typePresta,ligne,Quantite,formule,cte1,DateModif) values (5,'FV8','MOC',44,4,null,null,now()); | INSERT INTO SC_SystemeProduits(RefDimension,NomSysteme,typePresta,ligne,Quantite,formule,cte1,DateModif) values (6,'FV8','MOC',44,4,null,null,now()); | INSERT INTO SC_SystemeProduits(RefDimension,NomSysteme,typePresta,ligne,Quantite,formule,cte1,DateModif) values (7,'FV8','MOC',44,4,null,null,now()); | INSERT INTO SC_SystemeProduits(RefDimension,NomSysteme,typePresta,ligne,Quantite,formule,cte1,DateModif) values (8,'FV8','MOC',44,4,null,null,now()); | INSERT INTO SC_SystemeProduits(RefDimension,NomSysteme,typePresta,ligne,Quantite,formule,cte1,DateModif) values (9,'FV8','MOC',44,4,null,null,now()); | INSERT INTO SC_SystemeProduits(RefDimension,NomSysteme,typePresta,ligne,Quantite,formule,cte1,DateModif) values (10,'FV8','MOC',44,4,null,null,now()); | INSERT INTO SC_SystemeProduits(RefDimension,NomSysteme,typePresta,ligne,Quantite,formule,cte1,DateModif) values (11,'FV8','MOC',44,4,null,null,now()); | INSERT INTO SC_SystemeProduits(RefDimension,NomSysteme,typePresta,ligne,Quantite,formule,cte1,DateModif) values (12,'FV8','MOC',44,4,null,null,now()); | INSERT INTO SC_SystemeProduits(RefDimension,NomSysteme,typePresta,ligne,Quantite,formule,cte1,DateModif) values (13,'FV8','MOC',44,4,null,null,now()); | INSERT INTO SC_SystemeProduits(RefDimension,NomSysteme,typePresta,ligne,Quantite,formule,cte1,DateModif) values (14,'FV8','MOC',44,4,null,null,now()); | INSERT INTO SC_SystemeProduits(RefDimension,NomSysteme,typePresta,ligne,Quantite,formule,cte1,DateModif) values (15,'FV8','MOC',44,4,null,null,now()); | INSERT INTO SC_SystemeProduits(RefDimension,NomSysteme,typePresta,ligne,Quantite,formule,cte1,DateModif) values (16,'FV8','MOC',44,4,null,null,now()); | INSERT INTO SC_SystemeProduits(RefDimension,NomSysteme,typePresta,ligne,Quantite,formule,cte1,DateModif) values (17,'FV8','MOC',44,4,null,null,now()); | INSERT INTO SC_SystemeProduits(RefDimension,NomSysteme,typePresta,ligne,Quantite,formule,cte1,DateModif) values (18,'FV8','MOC',44,4,null,null,now());
64 | MOC | Barrière antiracinaire | ml | 8.5 | CTE1+0.3 | PERIMETRE | 10.3 | CTE1+0.3 | PERIMETRE | 12.3 | CTE1+0.3 | PERIMETRE | 13.3 | CTE1+0.3 | PERIMETRE | 14.3 | CTE1+0.3 | PERIMETRE | 15.3 | CTE1+0.3 | PERIMETRE | 16.3 | CTE1+0.3 | PERIMETRE | 17.3 | CTE1+0.3 | PERIMETRE | 18.3 | CTE1+0.3 | PERIMETRE | 20.3 | CTE1+0.3 | PERIMETRE | 22.3 | CTE1+0.3 | PERIMETRE | 23.3 | CTE1+0.3 | PERIMETRE | 22.3 | CTE1+0.3 | PERIMETRE | 24.3 | CTE1+0.3 | PERIMETRE | 25.3 | CTE1+0.3 | PERIMETRE | 26.3 | CTE1+0.3 | PERIMETRE | 28.3 | CTE1+0.3 | PERIMETRE | 26.3 | CTE1+0.3 | PERIMETRE | INSERT INTO SC_SystemeProduits(RefDimension,NomSysteme,typePresta,ligne,Quantite,formule,cte1,DateModif) values (1,'FV8','MOC',64,null,'CTE1+0.3','PERIMETRE',now()); |  | INSERT INTO SC_SystemeProduits(RefDimension,NomSysteme,typePresta,ligne,Quantite,formule,cte1,DateModif) values (2,'FV8','MOC',64,null,'CTE1+0.3','PERIMETRE',now()); | INSERT INTO SC_SystemeProduits(RefDimension,NomSysteme,typePresta,ligne,Quantite,formule,cte1,DateModif) values (3,'FV8','MOC',64,null,'CTE1+0.3','PERIMETRE',now()); | INSERT INTO SC_SystemeProduits(RefDimension,NomSysteme,typePresta,ligne,Quantite,formule,cte1,DateModif) values (4,'FV8','MOC',64,null,'CTE1+0.3','PERIMETRE',now()); | INSERT INTO SC_SystemeProduits(RefDimension,NomSysteme,typePresta,ligne,Quantite,formule,cte1,DateModif) values (5,'FV8','MOC',64,null,'CTE1+0.3','PERIMETRE',now()); | INSERT INTO SC_SystemeProduits(RefDimension,NomSysteme,typePresta,ligne,Quantite,formule,cte1,DateModif) values (6,'FV8','MOC',64,null,'CTE1+0.3','PERIMETRE',now()); | INSERT INTO SC_SystemeProduits(RefDimension,NomSysteme,typePresta,ligne,Quantite,formule,cte1,DateModif) values (7,'FV8','MOC',64,null,'CTE1+0.3','PERIMETRE',now()); | INSERT INTO SC_SystemeProduits(RefDimension,NomSysteme,typePresta,ligne,Quantite,formule,cte1,DateModif) values (8,'FV8','MOC',64,null,'CTE1+0.3','PERIMETRE',now()); | INSERT INTO SC_SystemeProduits(RefDimension,NomSysteme,typePresta,ligne,Quantite,formule,cte1,DateModif) values (9,'FV8','MOC',64,null,'CTE1+0.3','PERIMETRE',now()); | INSERT INTO SC_SystemeProduits(RefDimension,NomSysteme,typePresta,ligne,Quantite,formule,cte1,DateModif) values (10,'FV8','MOC',64,null,'CTE1+0.3','PERIMETRE',now()); | INSERT INTO SC_SystemeProduits(RefDimension,NomSysteme,typePresta,ligne,Quantite,formule,cte1,DateModif) values (11,'FV8','MOC',64,null,'CTE1+0.3','PERIMETRE',now()); | INSERT INTO SC_SystemeProduits(RefDimension,NomSysteme,typePresta,ligne,Quantite,formule,cte1,DateModif) values (12,'FV8','MOC',64,null,'CTE1+0.3','PERIMETRE',now()); | INSERT INTO SC_SystemeProduits(RefDimension,NomSysteme,typePresta,ligne,Quantite,formule,cte1,DateModif) values (13,'FV8','MOC',64,null,'CTE1+0.3','PERIMETRE',now()); | INSERT INTO SC_SystemeProduits(RefDimension,NomSysteme,typePresta,ligne,Quantite,formule,cte1,DateModif) values (14,'FV8','MOC',64,null,'CTE1+0.3','PERIMETRE',now()); | INSERT INTO SC_SystemeProduits(RefDimension,NomSysteme,typePresta,ligne,Quantite,formule,cte1,DateModif) values (15,'FV8','MOC',64,null,'CTE1+0.3','PERIMETRE',now()); | INSERT INTO SC_SystemeProduits(RefDimension,NomSysteme,typePresta,ligne,Quantite,formule,cte1,DateModif) values (16,'FV8','MOC',64,null,'CTE1+0.3','PERIMETRE',now()); | INSERT INTO SC_SystemeProduits(RefDimension,NomSysteme,typePresta,ligne,Quantite,formule,cte1,DateModif) values (17,'FV8','MOC',64,null,'CTE1+0.3','PERIMETRE',now()); | INSERT INTO SC_SystemeProduits(RefDimension,NomSysteme,typePresta,ligne,Quantite,formule,cte1,DateModif) values (18,'FV8','MOC',64,null,'CTE1+0.3','PERIMETRE',now());
46 | MOC | Pose plaques béton 50 | ml | 8.2 | 1*CTE1 | PERIMETRE | 10 | 1*CTE1 | PERIMETRE | 12 | 1*CTE1 | PERIMETRE | 13 | 1*CTE1 | PERIMETRE | 14 | 1*CTE1 | PERIMETRE | 15 | 1*CTE1 | PERIMETRE | 16 | 1*CTE1 | PERIMETRE | 17 | 1*CTE1 | PERIMETRE | 18 | 1*CTE1 | PERIMETRE | 20 | 1*CTE1 | PERIMETRE | 22 | 1*CTE1 | PERIMETRE | 23 | 1*CTE1 | PERIMETRE | 22 | 1*CTE1 | PERIMETRE | 24 | 1*CTE1 | PERIMETRE | 25 | 1*CTE1 | PERIMETRE | 26 | 1*CTE1 | PERIMETRE | 28 | 1*CTE1 | PERIMETRE | 26 | 1*CTE1 | PERIMETRE | INSERT INTO SC_SystemeProduits(RefDimension,NomSysteme,typePresta,ligne,Quantite,formule,cte1,DateModif) values (1,'FV8','MOC',46,null,'1*CTE1','PERIMETRE',now()); |  | INSERT INTO SC_SystemeProduits(RefDimension,NomSysteme,typePresta,ligne,Quantite,formule,cte1,DateModif) values (2,'FV8','MOC',46,null,'1*CTE1','PERIMETRE',now()); | INSERT INTO SC_SystemeProduits(RefDimension,NomSysteme,typePresta,ligne,Quantite,formule,cte1,DateModif) values (3,'FV8','MOC',46,null,'1*CTE1','PERIMETRE',now()); | INSERT INTO SC_SystemeProduits(RefDimension,NomSysteme,typePresta,ligne,Quantite,formule,cte1,DateModif) values (4,'FV8','MOC',46,null,'1*CTE1','PERIMETRE',now()); | INSERT INTO SC_SystemeProduits(RefDimension,NomSysteme,typePresta,ligne,Quantite,formule,cte1,DateModif) values (5,'FV8','MOC',46,null,'1*CTE1','PERIMETRE',now()); | INSERT INTO SC_SystemeProduits(RefDimension,NomSysteme,typePresta,ligne,Quantite,formule,cte1,DateModif) values (6,'FV8','MOC',46,null,'1*CTE1','PERIMETRE',now()); | INSERT INTO SC_SystemeProduits(RefDimension,NomSysteme,typePresta,ligne,Quantite,formule,cte1,DateModif) values (7,'FV8','MOC',46,null,'1*CTE1','PERIMETRE',now()); | INSERT INTO SC_SystemeProduits(RefDimension,NomSysteme,typePresta,ligne,Quantite,formule,cte1,DateModif) values (8,'FV8','MOC',46,null,'1*CTE1','PERIMETRE',now()); | INSERT INTO SC_SystemeProduits(RefDimension,NomSysteme,typePresta,ligne,Quantite,formule,cte1,DateModif) values (9,'FV8','MOC',46,null,'1*CTE1','PERIMETRE',now()); | INSERT INTO SC_SystemeProduits(RefDimension,NomSysteme,typePresta,ligne,Quantite,formule,cte1,DateModif) values (10,'FV8','MOC',46,null,'1*CTE1','PERIMETRE',now()); | INSERT INTO SC_SystemeProduits(RefDimension,NomSysteme,typePresta,ligne,Quantite,formule,cte1,DateModif) values (11,'FV8','MOC',46,null,'1*CTE1','PERIMETRE',now()); | INSERT INTO SC_SystemeProduits(RefDimension,NomSysteme,typePresta,ligne,Quantite,formule,cte1,DateModif) values (12,'FV8','MOC',46,null,'1*CTE1','PERIMETRE',now()); | INSERT INTO SC_SystemeProduits(RefDimension,NomSysteme,typePresta,ligne,Quantite,formule,cte1,DateModif) values (13,'FV8','MOC',46,null,'1*CTE1','PERIMETRE',now()); | INSERT INTO SC_SystemeProduits(RefDimension,NomSysteme,typePresta,ligne,Quantite,formule,cte1,DateModif) values (14,'FV8','MOC',46,null,'1*CTE1','PERIMETRE',now()); | INSERT INTO SC_SystemeProduits(RefDimension,NomSysteme,typePresta,ligne,Quantite,formule,cte1,DateModif) values (15,'FV8','MOC',46,null,'1*CTE1','PERIMETRE',now()); | INSERT INTO SC_SystemeProduits(RefDimension,NomSysteme,typePresta,ligne,Quantite,formule,cte1,DateModif) values (16,'FV8','MOC',46,null,'1*CTE1','PERIMETRE',now()); | INSERT INTO SC_SystemeProduits(RefDimension,NomSysteme,typePresta,ligne,Quantite,formule,cte1,DateModif) values (17,'FV8','MOC',46,null,'1*CTE1','PERIMETRE',now()); | INSERT INTO SC_SystemeProduits(RefDimension,NomSysteme,typePresta,ligne,Quantite,formule,cte1,DateModif) values (18,'FV8','MOC',46,null,'1*CTE1','PERIMETRE',now());
9 | MP | Plaques béton (25-50) | ml | 8.2 | 1*CTE1 | PERIMETRE | 10 | 1*CTE1 | PERIMETRE | 12 | 1*CTE1 | PERIMETRE | 13 | 1*CTE1 | PERIMETRE | 14 | 1*CTE1 | PERIMETRE | 15 | 1*CTE1 | PERIMETRE | 16 | 1*CTE1 | PERIMETRE | 17 | 1*CTE1 | PERIMETRE | 18 | 1*CTE1 | PERIMETRE | 20 | 1*CTE1 | PERIMETRE | 22 | 1*CTE1 | PERIMETRE | 23 | 1*CTE1 | PERIMETRE | 22 | 1*CTE1 | PERIMETRE | 24 | 1*CTE1 | PERIMETRE | 25 | 1*CTE1 | PERIMETRE | 26 | 1*CTE1 | PERIMETRE | 28 | 1*CTE1 | PERIMETRE | 26 | 1*CTE1 | PERIMETRE | INSERT INTO SC_SystemeProduits(RefDimension,NomSysteme,typePresta,ligne,Quantite,formule,cte1,DateModif) values (1,'FV8','MP',9,null,'1*CTE1','PERIMETRE',now()); |  | INSERT INTO SC_SystemeProduits(RefDimension,NomSysteme,typePresta,ligne,Quantite,formule,cte1,DateModif) values (2,'FV8','MP',9,null,'1*CTE1','PERIMETRE',now()); | INSERT INTO SC_SystemeProduits(RefDimension,NomSysteme,typePresta,ligne,Quantite,formule,cte1,DateModif) values (3,'FV8','MP',9,null,'1*CTE1','PERIMETRE',now()); | INSERT INTO SC_SystemeProduits(RefDimension,NomSysteme,typePresta,ligne,Quantite,formule,cte1,DateModif) values (4,'FV8','MP',9,null,'1*CTE1','PERIMETRE',now()); | INSERT INTO SC_SystemeProduits(RefDimension,NomSysteme,typePresta,ligne,Quantite,formule,cte1,DateModif) values (5,'FV8','MP',9,null,'1*CTE1','PERIMETRE',now()); | INSERT INTO SC_SystemeProduits(RefDimension,NomSysteme,typePresta,ligne,Quantite,formule,cte1,DateModif) values (6,'FV8','MP',9,null,'1*CTE1','PERIMETRE',now()); | INSERT INTO SC_SystemeProduits(RefDimension,NomSysteme,typePresta,ligne,Quantite,formule,cte1,DateModif) values (7,'FV8','MP',9,null,'1*CTE1','PERIMETRE',now()); | INSERT INTO SC_SystemeProduits(RefDimension,NomSysteme,typePresta,ligne,Quantite,formule,cte1,DateModif) values (8,'FV8','MP',9,null,'1*CTE1','PERIMETRE',now()); | INSERT INTO SC_SystemeProduits(RefDimension,NomSysteme,typePresta,ligne,Quantite,formule,cte1,DateModif) values (9,'FV8','MP',9,null,'1*CTE1','PERIMETRE',now()); | INSERT INTO SC_SystemeProduits(RefDimension,NomSysteme,typePresta,ligne,Quantite,formule,cte1,DateModif) values (10,'FV8','MP',9,null,'1*CTE1','PERIMETRE',now()); | INSERT INTO SC_SystemeProduits(RefDimension,NomSysteme,typePresta,ligne,Quantite,formule,cte1,DateModif) values (11,'FV8','MP',9,null,'1*CTE1','PERIMETRE',now()); | INSERT INTO SC_SystemeProduits(RefDimension,NomSysteme,typePresta,ligne,Quantite,formule,cte1,DateModif) values (12,'FV8','MP',9,null,'1*CTE1','PERIMETRE',now()); | INSERT INTO SC_SystemeProduits(RefDimension,NomSysteme,typePresta,ligne,Quantite,formule,cte1,DateModif) values (13,'FV8','MP',9,null,'1*CTE1','PERIMETRE',now()); | INSERT INTO SC_SystemeProduits(RefDimension,NomSysteme,typePresta,ligne,Quantite,formule,cte1,DateModif) values (14,'FV8','MP',9,null,'1*CTE1','PERIMETRE',now()); | INSERT INTO SC_SystemeProduits(RefDimension,NomSysteme,typePresta,ligne,Quantite,formule,cte1,DateModif) values (15,'FV8','MP',9,null,'1*CTE1','PERIMETRE',now()); | INSERT INTO SC_SystemeProduits(RefDimension,NomSysteme,typePresta,ligne,Quantite,formule,cte1,DateModif) values (16,'FV8','MP',9,null,'1*CTE1','PERIMETRE',now()); | INSERT INTO SC_SystemeProduits(RefDimension,NomSysteme,typePresta,ligne,Quantite,formule,cte1,DateModif) values (17,'FV8','MP',9,null,'1*CTE1','PERIMETRE',now()); | INSERT INTO SC_SystemeProduits(RefDimension,NomSysteme,typePresta,ligne,Quantite,formule,cte1,DateModif) values (18,'FV8','MP',9,null,'1*CTE1','PERIMETRE',now());
13 | MP | Terrassement volumique | m3 | 2.2 |  |  | 3.3 |  |  | 4.4 |  |  | 5.5 |  |  | 6.6 |  |  | 7.7 |  |  | 8.8 |  |  | 9.9 |  |  | 11 |  |  | 13.2 |  |  | 13.2 |  |  | 15.4 |  |  | 15.4 |  |  | 17.6 |  |  | 19.8 |  |  | 19.8 |  |  | 22 |  |  | 22 |  |  | INSERT INTO SC_SystemeProduits(RefDimension,NomSysteme,typePresta,ligne,Quantite,formule,cte1,DateModif) values (1,'FV8','MP',13,2.2,null,null,now()); |  | INSERT INTO SC_SystemeProduits(RefDimension,NomSysteme,typePresta,ligne,Quantite,formule,cte1,DateModif) values (2,'FV8','MP',13,3.3,null,null,now()); | INSERT INTO SC_SystemeProduits(RefDimension,NomSysteme,typePresta,ligne,Quantite,formule,cte1,DateModif) values (3,'FV8','MP',13,4.4,null,null,now()); | INSERT INTO SC_SystemeProduits(RefDimension,NomSysteme,typePresta,ligne,Quantite,formule,cte1,DateModif) values (4,'FV8','MP',13,5.5,null,null,now()); | INSERT INTO SC_SystemeProduits(RefDimension,NomSysteme,typePresta,ligne,Quantite,formule,cte1,DateModif) values (5,'FV8','MP',13,6.6,null,null,now()); | INSERT INTO SC_SystemeProduits(RefDimension,NomSysteme,typePresta,ligne,Quantite,formule,cte1,DateModif) values (6,'FV8','MP',13,7.7,null,null,now()); | INSERT INTO SC_SystemeProduits(RefDimension,NomSysteme,typePresta,ligne,Quantite,formule,cte1,DateModif) values (7,'FV8','MP',13,8.8,null,null,now()); | INSERT INTO SC_SystemeProduits(RefDimension,NomSysteme,typePresta,ligne,Quantite,formule,cte1,DateModif) values (8,'FV8','MP',13,9.9,null,null,now()); | INSERT INTO SC_SystemeProduits(RefDimension,NomSysteme,typePresta,ligne,Quantite,formule,cte1,DateModif) values (9,'FV8','MP',13,11,null,null,now()); | INSERT INTO SC_SystemeProduits(RefDimension,NomSysteme,typePresta,ligne,Quantite,formule,cte1,DateModif) values (10,'FV8','MP',13,13.2,null,null,now()); | INSERT INTO SC_SystemeProduits(RefDimension,NomSysteme,typePresta,ligne,Quantite,formule,cte1,DateModif) values (11,'FV8','MP',13,13.2,null,null,now()); | INSERT INTO SC_SystemeProduits(RefDimension,NomSysteme,typePresta,ligne,Quantite,formule,cte1,DateModif) values (12,'FV8','MP',13,15.4,null,null,now()); | INSERT INTO SC_SystemeProduits(RefDimension,NomSysteme,typePresta,ligne,Quantite,formule,cte1,DateModif) values (13,'FV8','MP',13,15.4,null,null,now()); | INSERT INTO SC_SystemeProduits(RefDimension,NomSysteme,typePresta,ligne,Quantite,formule,cte1,DateModif) values (14,'FV8','MP',13,17.6,null,null,now()); | INSERT INTO SC_SystemeProduits(RefDimension,NomSysteme,typePresta,ligne,Quantite,formule,cte1,DateModif) values (15,'FV8','MP',13,19.8,null,null,now()); | INSERT INTO SC_SystemeProduits(RefDimension,NomSysteme,typePresta,ligne,Quantite,formule,cte1,DateModif) values (16,'FV8','MP',13,19.8,null,null,now()); | INSERT INTO SC_SystemeProduits(RefDimension,NomSysteme,typePresta,ligne,Quantite,formule,cte1,DateModif) values (17,'FV8','MP',13,22,null,null,now()); | INSERT INTO SC_SystemeProduits(RefDimension,NomSysteme,typePresta,ligne,Quantite,formule,cte1,DateModif) values (18,'FV8','MP',13,22,null,null,now());
94 | MOC | POSE CLOISON CENTRALE | ml |  | 1*CTE1 | LONGUEUR |  | 1*CTE1 | LONGUEUR |  | 1*CTE1 | LONGUEUR |  | 1*CTE1 | LONGUEUR |  | 1*CTE1 | LONGUEUR |  | 1*CTE1 | LONGUEUR |  | 1*CTE1 | LONGUEUR |  | 1*CTE1 | LONGUEUR |  | 1*CTE1 | LONGUEUR |  | 1*CTE1 | LONGUEUR |  | 1*CTE1 | LONGUEUR |  | 1*CTE1 | LONGUEUR |  | 1*CTE1 | LONGUEUR |  | 1*CTE1 | LONGUEUR |  | 1*CTE1 | LONGUEUR |  | 1*CTE1 | LONGUEUR |  | 1*CTE1 | LONGUEUR |  | 1*CTE1 | LONGUEUR | INSERT INTO SC_SystemeProduits(RefDimension,NomSysteme,typePresta,ligne,Quantite,formule,cte1,DateModif) values (1,'FV8','MOC',94,null,'1*CTE1','LONGUEUR',now()); |  | INSERT INTO SC_SystemeProduits(RefDimension,NomSysteme,typePresta,ligne,Quantite,formule,cte1,DateModif) values (2,'FV8','MOC',94,null,'1*CTE1','LONGUEUR',now()); | INSERT INTO SC_SystemeProduits(RefDimension,NomSysteme,typePresta,ligne,Quantite,formule,cte1,DateModif) values (3,'FV8','MOC',94,null,'1*CTE1','LONGUEUR',now()); | INSERT INTO SC_SystemeProduits(RefDimension,NomSysteme,typePresta,ligne,Quantite,formule,cte1,DateModif) values (4,'FV8','MOC',94,null,'1*CTE1','LONGUEUR',now()); | INSERT INTO SC_SystemeProduits(RefDimension,NomSysteme,typePresta,ligne,Quantite,formule,cte1,DateModif) values (5,'FV8','MOC',94,null,'1*CTE1','LONGUEUR',now()); | INSERT INTO SC_SystemeProduits(RefDimension,NomSysteme,typePresta,ligne,Quantite,formule,cte1,DateModif) values (6,'FV8','MOC',94,null,'1*CTE1','LONGUEUR',now()); | INSERT INTO SC_SystemeProduits(RefDimension,NomSysteme,typePresta,ligne,Quantite,formule,cte1,DateModif) values (7,'FV8','MOC',94,null,'1*CTE1','LONGUEUR',now()); | INSERT INTO SC_SystemeProduits(RefDimension,NomSysteme,typePresta,ligne,Quantite,formule,cte1,DateModif) values (8,'FV8','MOC',94,null,'1*CTE1','LONGUEUR',now()); | INSERT INTO SC_SystemeProduits(RefDimension,NomSysteme,typePresta,ligne,Quantite,formule,cte1,DateModif) values (9,'FV8','MOC',94,null,'1*CTE1','LONGUEUR',now()); | INSERT INTO SC_SystemeProduits(RefDimension,NomSysteme,typePresta,ligne,Quantite,formule,cte1,DateModif) values (10,'FV8','MOC',94,null,'1*CTE1','LONGUEUR',now()); | INSERT INTO SC_SystemeProduits(RefDimension,NomSysteme,typePresta,ligne,Quantite,formule,cte1,DateModif) values (11,'FV8','MOC',94,null,'1*CTE1','LONGUEUR',now()); | INSERT INTO SC_SystemeProduits(RefDimension,NomSysteme,typePresta,ligne,Quantite,formule,cte1,DateModif) values (12,'FV8','MOC',94,null,'1*CTE1','LONGUEUR',now()); | INSERT INTO SC_SystemeProduits(RefDimension,NomSysteme,typePresta,ligne,Quantite,formule,cte1,DateModif) values (13,'FV8','MOC',94,null,'1*CTE1','LONGUEUR',now()); | INSERT INTO SC_SystemeProduits(RefDimension,NomSysteme,typePresta,ligne,Quantite,formule,cte1,DateModif) values (14,'FV8','MOC',94,null,'1*CTE1','LONGUEUR',now()); | INSERT INTO SC_SystemeProduits(RefDimension,NomSysteme,typePresta,ligne,Quantite,formule,cte1,DateModif) values (15,'FV8','MOC',94,null,'1*CTE1','LONGUEUR',now()); | INSERT INTO SC_SystemeProduits(RefDimension,NomSysteme,typePresta,ligne,Quantite,formule,cte1,DateModif) values (16,'FV8','MOC',94,null,'1*CTE1','LONGUEUR',now()); | INSERT INTO SC_SystemeProduits(RefDimension,NomSysteme,typePresta,ligne,Quantite,formule,cte1,DateModif) values (17,'FV8','MOC',94,null,'1*CTE1','LONGUEUR',now()); | INSERT INTO SC_SystemeProduits(RefDimension,NomSysteme,typePresta,ligne,Quantite,formule,cte1,DateModif) values (18,'FV8','MOC',94,null,'1*CTE1','LONGUEUR',now());
558 | MATIERE | KIT CLOISON CENTRALE 3 EH | pc |  |  |  | 1 | [52 empty] | INSERT INTO SC_SystemeProduits(RefDimension,NomSysteme,typePresta,ligne,Quantite,formule,cte1,DateModif) values (2,'FV8','MATIERE',558,1,null,null,now());
559 | MATIERE | KIT CLOISON CENTRALE 4 EH | pc | [6 empty] | 1 | [50 empty] | INSERT INTO SC_SystemeProduits(RefDimension,NomSysteme,typePresta,ligne,Quantite,formule,cte1,DateModif) values (3,'FV8','MATIERE',559,1,null,null,now());
560 | MATIERE | KIT CLOISON CENTRALE 5 EH | pc | [9 empty] | 1 | [48 empty] | INSERT INTO SC_SystemeProduits(RefDimension,NomSysteme,typePresta,ligne,Quantite,formule,cte1,DateModif) values (4,'FV8','MATIERE',560,1,null,null,now());
561 | MATIERE | KIT CLOISON CENTRALE 6 EH 4-3 | pc | [12 empty] | 1 | [46 empty] | INSERT INTO SC_SystemeProduits(RefDimension,NomSysteme,typePresta,ligne,Quantite,formule,cte1,DateModif) values (5,'FV8','MATIERE',561,1,null,null,now());
563 | MATIERE | KIT CLOISON CENTRALE 7 EH | pc | [15 empty] | 1 | [44 empty] | INSERT INTO SC_SystemeProduits(RefDimension,NomSysteme,typePresta,ligne,Quantite,formule,cte1,DateModif) values (6,'FV8','MATIERE',563,1,null,null,now());
564 | MATIERE | KIT CLOISON CENTRALE 8 EH | pc | [18 empty] | 1 | [42 empty] | INSERT INTO SC_SystemeProduits(RefDimension,NomSysteme,typePresta,ligne,Quantite,formule,cte1,DateModif) values (7,'FV8','MATIERE',564,1,null,null,now());
565 | MATIERE | KIT CLOISON CENTRALE 9 EH | pc | [21 empty] | 1 | [40 empty] | INSERT INTO SC_SystemeProduits(RefDimension,NomSysteme,typePresta,ligne,Quantite,formule,cte1,DateModif) values (8,'FV8','MATIERE',565,1,null,null,now());
566 | MATIERE | KIT CLOISON CENTRALE 10 EH | pc | [24 empty] | 1 | [38 empty] | INSERT INTO SC_SystemeProduits(RefDimension,NomSysteme,typePresta,ligne,Quantite,formule,cte1,DateModif) values (9,'FV8','MATIERE',566,1,null,null,now());
567 | MATIERE | KIT CLOISON CENTRALE 12 EH 6-4 | pc | [27 empty] | 1 | [36 empty] | INSERT INTO SC_SystemeProduits(RefDimension,NomSysteme,typePresta,ligne,Quantite,formule,cte1,DateModif) values (10,'FV8','MATIERE',567,1,null,null,now());
568 | MATIERE | KIT CLOISON CENTRALE 12 EH 8-3 | pc | [30 empty] | 1 | [34 empty] | INSERT INTO SC_SystemeProduits(RefDimension,NomSysteme,typePresta,ligne,Quantite,formule,cte1,DateModif) values (11,'FV8','MATIERE',568,1,null,null,now());
569 | MATIERE | KIT CLOISON CENTRALE 14 EH 8-3,5 | pc | [33 empty] | 1 | [32 empty] | INSERT INTO SC_SystemeProduits(RefDimension,NomSysteme,typePresta,ligne,Quantite,formule,cte1,DateModif) values (12,'FV8','MATIERE',569,1,null,null,now());
570 | MATIERE | KIT CLOISON CENTRALE 14 EH 7-4 | pc | [36 empty] | 1 | [30 empty] | INSERT INTO SC_SystemeProduits(RefDimension,NomSysteme,typePresta,ligne,Quantite,formule,cte1,DateModif) values (13,'FV8','MATIERE',570,1,null,null,now());
571 | MATIERE | KIT CLOISON CENTRALE 16 EH | pc | [39 empty] | 1 | [28 empty] | INSERT INTO SC_SystemeProduits(RefDimension,NomSysteme,typePresta,ligne,Quantite,formule,cte1,DateModif) values (14,'FV8','MATIERE',571,1,null,null,now());
572 | MATIERE | KIT CLOISON CENTRALE 18 EH 8-4,5 | pc | [42 empty] | 1 |  |  | 1 | [23 empty] | INSERT INTO SC_SystemeProduits(RefDimension,NomSysteme,typePresta,ligne,Quantite,formule,cte1,DateModif) values (15,'FV8','MATIERE',572,1,null,null,now()); | INSERT INTO SC_SystemeProduits(RefDimension,NomSysteme,typePresta,ligne,Quantite,formule,cte1,DateModif) values (16,'FV8','MATIERE',572,1,null,null,now());
573 | MATIERE | KIT CLOISON CENTRALE 20 EH | pc | [48 empty] | 1 |  |  | 1 | [19 empty] | INSERT INTO SC_SystemeProduits(RefDimension,NomSysteme,typePresta,ligne,Quantite,formule,cte1,DateModif) values (17,'FV8','MATIERE',573,1,null,null,now()); | INSERT INTO SC_SystemeProduits(RefDimension,NomSysteme,typePresta,ligne,Quantite,formule,cte1,DateModif) values (18,'FV8','MATIERE',573,1,null,null,now());

## FV9
FV9 |  |  | RefDimension | 1 |  |  | 2 |  |  | 3 |  |  | 4 |  |  | 5 |  |  | 6 |  |  | 7 |  |  | 8 |  |  | 9 |  |  | 10 |  |  | 11 |  |  | 12 |  |  | 13 |  |  | 14 |  |  | 15 |  |  | 16 |  |  | 17 |  |  | 18 |  |  | INSERT INTO SC_SystemeProduits(RefDimension,NomSysteme,typePresta,ligne,Quantite,formule,cte1,DateModif) values (#DIM#,'#SYSTEME#','#TYPE#',#LIGNE#,#Q#,#FORMULE#,#CTE#,now());
|  | PRODUITS | nb EH | 2 |  |  | 3 |  |  | 4 |  |  | 5 |  |  | 6 |  |  | 7 |  |  | 8 |  |  | 9 |  |  | 10 |  |  | 12 |  |  | 12 |  |  | 14 |  |  | 14 |  |  | 16 |  |  | 18 |  |  | 18 |  |  | 20 |  |  | 20 |  |  | 2 | 3 | 4 | 5 | 6 | 7 | 8 | 9 | 10 | 12 | 12 | 14 | 14 | 16 | 18 | 18 | 20 | 20
|  |  | Unité | Quantité |  |  | Quantité |  |  | Quantité |  |  | Quantité |  |  | Quantité |  |  | Quantité |  |  | Quantité |  |  | Quantité |  |  | Quantité |  |  | Quantité |  |  | Quantité |  |  | Quantité |  |  | Quantité |  |  | Quantité |  |  | Quantité |  |  | Quantité |  |  | Quantité |  |  | Quantité
503 | MATIERE | KIT COFFRAGE PVC 3 EH | pc |  |  |  |  | PR1_OK+CHASSE_GRAV_NAVES+CHASSE_GRAV_INAUTECH+CHASSE_GRAV_AQUATIRIS+CHASSE_GRAV_CLAPET+CHASSE_GRAV_BROYEUR | [50 empty] | INSERT INTO SC_SystemeProduits(RefDimension,NomSysteme,typePresta,ligne,Quantite,formule,cte1,DateModif) values (2,'FV9','MATIERE',503,null,'PR1_OK+CHASSE_GRAV_NAVES+CHASSE_GRAV_INAUTECH+CHASSE_GRAV_AQUATIRIS+CHASSE_GRAV_CLAPET+CHASSE_GRAV_BROYEUR',null,now());
504 | MATIERE | KIT COFFRAGE PVC 4 EH | pc | [7 empty] | PR1_OK+CHASSE_GRAV_NAVES+CHASSE_GRAV_INAUTECH+CHASSE_GRAV_AQUATIRIS+CHASSE_GRAV_CLAPET+CHASSE_GRAV_BROYEUR | [48 empty] | INSERT INTO SC_SystemeProduits(RefDimension,NomSysteme,typePresta,ligne,Quantite,formule,cte1,DateModif) values (3,'FV9','MATIERE',504,null,'PR1_OK+CHASSE_GRAV_NAVES+CHASSE_GRAV_INAUTECH+CHASSE_GRAV_AQUATIRIS+CHASSE_GRAV_CLAPET+CHASSE_GRAV_BROYEUR',null,now());
505 | MATIERE | KIT COFFRAGE PVC 5 EH | pc | [10 empty] | PR1_OK+CHASSE_GRAV_NAVES+CHASSE_GRAV_INAUTECH+CHASSE_GRAV_AQUATIRIS+CHASSE_GRAV_CLAPET+CHASSE_GRAV_BROYEUR | [46 empty] | INSERT INTO SC_SystemeProduits(RefDimension,NomSysteme,typePresta,ligne,Quantite,formule,cte1,DateModif) values (4,'FV9','MATIERE',505,null,'PR1_OK+CHASSE_GRAV_NAVES+CHASSE_GRAV_INAUTECH+CHASSE_GRAV_AQUATIRIS+CHASSE_GRAV_CLAPET+CHASSE_GRAV_BROYEUR',null,now());
506 | MATIERE | KIT COFFRAGE PVC 6 EH 4-3 | pc | [13 empty] | PR1_OK+CHASSE_GRAV_NAVES+CHASSE_GRAV_INAUTECH+CHASSE_GRAV_AQUATIRIS+CHASSE_GRAV_CLAPET+CHASSE_GRAV_BROYEUR | [44 empty] | INSERT INTO SC_SystemeProduits(RefDimension,NomSysteme,typePresta,ligne,Quantite,formule,cte1,DateModif) values (5,'FV9','MATIERE',506,null,'PR1_OK+CHASSE_GRAV_NAVES+CHASSE_GRAV_INAUTECH+CHASSE_GRAV_AQUATIRIS+CHASSE_GRAV_CLAPET+CHASSE_GRAV_BROYEUR',null,now());
508 | MATIERE | KIT COFFRAGE PVC 7 EH | pc | [16 empty] | PR1_OK+CHASSE_GRAV_NAVES+CHASSE_GRAV_INAUTECH+CHASSE_GRAV_AQUATIRIS+CHASSE_GRAV_CLAPET+CHASSE_GRAV_BROYEUR | [42 empty] | INSERT INTO SC_SystemeProduits(RefDimension,NomSysteme,typePresta,ligne,Quantite,formule,cte1,DateModif) values (6,'FV9','MATIERE',508,null,'PR1_OK+CHASSE_GRAV_NAVES+CHASSE_GRAV_INAUTECH+CHASSE_GRAV_AQUATIRIS+CHASSE_GRAV_CLAPET+CHASSE_GRAV_BROYEUR',null,now());
509 | MATIERE | KIT COFFRAGE PVC 8 EH | pc | [19 empty] | PR1_OK+CHASSE_GRAV_NAVES+CHASSE_GRAV_INAUTECH+CHASSE_GRAV_AQUATIRIS+CHASSE_GRAV_CLAPET+CHASSE_GRAV_BROYEUR | [40 empty] | INSERT INTO SC_SystemeProduits(RefDimension,NomSysteme,typePresta,ligne,Quantite,formule,cte1,DateModif) values (7,'FV9','MATIERE',509,null,'PR1_OK+CHASSE_GRAV_NAVES+CHASSE_GRAV_INAUTECH+CHASSE_GRAV_AQUATIRIS+CHASSE_GRAV_CLAPET+CHASSE_GRAV_BROYEUR',null,now());
510 | MATIERE | KIT COFFRAGE PVC 9 EH | pc | [22 empty] | PR1_OK+CHASSE_GRAV_NAVES+CHASSE_GRAV_INAUTECH+CHASSE_GRAV_AQUATIRIS+CHASSE_GRAV_CLAPET+CHASSE_GRAV_BROYEUR | [38 empty] | INSERT INTO SC_SystemeProduits(RefDimension,NomSysteme,typePresta,ligne,Quantite,formule,cte1,DateModif) values (8,'FV9','MATIERE',510,null,'PR1_OK+CHASSE_GRAV_NAVES+CHASSE_GRAV_INAUTECH+CHASSE_GRAV_AQUATIRIS+CHASSE_GRAV_CLAPET+CHASSE_GRAV_BROYEUR',null,now());
511 | MATIERE | KIT COFFRAGE PVC 10 EH | pc | [25 empty] | PR1_OK+CHASSE_GRAV_NAVES+CHASSE_GRAV_INAUTECH+CHASSE_GRAV_AQUATIRIS+CHASSE_GRAV_CLAPET+CHASSE_GRAV_BROYEUR | [36 empty] | INSERT INTO SC_SystemeProduits(RefDimension,NomSysteme,typePresta,ligne,Quantite,formule,cte1,DateModif) values (9,'FV9','MATIERE',511,null,'PR1_OK+CHASSE_GRAV_NAVES+CHASSE_GRAV_INAUTECH+CHASSE_GRAV_AQUATIRIS+CHASSE_GRAV_CLAPET+CHASSE_GRAV_BROYEUR',null,now());
512 | MATIERE | KIT COFFRAGE PVC 12 EH 6-4 | pc | [28 empty] | PR1_OK+CHASSE_GRAV_NAVES+CHASSE_GRAV_INAUTECH+CHASSE_GRAV_AQUATIRIS+CHASSE_GRAV_CLAPET+CHASSE_GRAV_BROYEUR | [34 empty] | INSERT INTO SC_SystemeProduits(RefDimension,NomSysteme,typePresta,ligne,Quantite,formule,cte1,DateModif) values (10,'FV9','MATIERE',512,null,'PR1_OK+CHASSE_GRAV_NAVES+CHASSE_GRAV_INAUTECH+CHASSE_GRAV_AQUATIRIS+CHASSE_GRAV_CLAPET+CHASSE_GRAV_BROYEUR',null,now());
513 | MATIERE | KIT COFFRAGE PVC 12 EH 8-3 | pc | [31 empty] | PR1_OK+CHASSE_GRAV_NAVES+CHASSE_GRAV_INAUTECH+CHASSE_GRAV_AQUATIRIS+CHASSE_GRAV_CLAPET+CHASSE_GRAV_BROYEUR | [32 empty] | INSERT INTO SC_SystemeProduits(RefDimension,NomSysteme,typePresta,ligne,Quantite,formule,cte1,DateModif) values (11,'FV9','MATIERE',513,null,'PR1_OK+CHASSE_GRAV_NAVES+CHASSE_GRAV_INAUTECH+CHASSE_GRAV_AQUATIRIS+CHASSE_GRAV_CLAPET+CHASSE_GRAV_BROYEUR',null,now());
514 | MATIERE | KIT COFFRAGE PVC 14 EH 8-3,5 | pc | [34 empty] | PR1_OK+CHASSE_GRAV_NAVES+CHASSE_GRAV_INAUTECH+CHASSE_GRAV_AQUATIRIS+CHASSE_GRAV_CLAPET+CHASSE_GRAV_BROYEUR | [30 empty] | INSERT INTO SC_SystemeProduits(RefDimension,NomSysteme,typePresta,ligne,Quantite,formule,cte1,DateModif) values (12,'FV9','MATIERE',514,null,'PR1_OK+CHASSE_GRAV_NAVES+CHASSE_GRAV_INAUTECH+CHASSE_GRAV_AQUATIRIS+CHASSE_GRAV_CLAPET+CHASSE_GRAV_BROYEUR',null,now());
515 | MATIERE | KIT COFFRAGE PVC 14 EH 7-4 | pc | [37 empty] | PR1_OK+CHASSE_GRAV_NAVES+CHASSE_GRAV_INAUTECH+CHASSE_GRAV_AQUATIRIS+CHASSE_GRAV_CLAPET+CHASSE_GRAV_BROYEUR | [28 empty] | INSERT INTO SC_SystemeProduits(RefDimension,NomSysteme,typePresta,ligne,Quantite,formule,cte1,DateModif) values (13,'FV9','MATIERE',515,null,'PR1_OK+CHASSE_GRAV_NAVES+CHASSE_GRAV_INAUTECH+CHASSE_GRAV_AQUATIRIS+CHASSE_GRAV_CLAPET+CHASSE_GRAV_BROYEUR',null,now());
516 | MATIERE | KIT COFFRAGE PVC 16 EH | pc | [40 empty] | PR1_OK+CHASSE_GRAV_NAVES+CHASSE_GRAV_INAUTECH+CHASSE_GRAV_AQUATIRIS+CHASSE_GRAV_CLAPET+CHASSE_GRAV_BROYEUR | [26 empty] | INSERT INTO SC_SystemeProduits(RefDimension,NomSysteme,typePresta,ligne,Quantite,formule,cte1,DateModif) values (14,'FV9','MATIERE',516,null,'PR1_OK+CHASSE_GRAV_NAVES+CHASSE_GRAV_INAUTECH+CHASSE_GRAV_AQUATIRIS+CHASSE_GRAV_CLAPET+CHASSE_GRAV_BROYEUR',null,now());
517 | MATIERE | KIT COFFRAGE PVC 18 EH 8-4,5 | pc | [43 empty] | PR1_OK+CHASSE_GRAV_NAVES+CHASSE_GRAV_INAUTECH+CHASSE_GRAV_AQUATIRIS+CHASSE_GRAV_CLAPET+CHASSE_GRAV_BROYEUR |  |  | PR1_OK+CHASSE_GRAV_NAVES+CHASSE_GRAV_INAUTECH+CHASSE_GRAV_AQUATIRIS+CHASSE_GRAV_CLAPET+CHASSE_GRAV_BROYEUR | [21 empty] | INSERT INTO SC_SystemeProduits(RefDimension,NomSysteme,typePresta,ligne,Quantite,formule,cte1,DateModif) values (15,'FV9','MATIERE',517,null,'PR1_OK+CHASSE_GRAV_NAVES+CHASSE_GRAV_INAUTECH+CHASSE_GRAV_AQUATIRIS+CHASSE_GRAV_CLAPET+CHASSE_GRAV_BROYEUR',null,now()); | INSERT INTO SC_SystemeProduits(RefDimension,NomSysteme,typePresta,ligne,Quantite,formule,cte1,DateModif) values (16,'FV9','MATIERE',517,null,'PR1_OK+CHASSE_GRAV_NAVES+CHASSE_GRAV_INAUTECH+CHASSE_GRAV_AQUATIRIS+CHASSE_GRAV_CLAPET+CHASSE_GRAV_BROYEUR',null,now());
518 | MATIERE | KIT COFFRAGE PVC 20 EH | pc | [49 empty] | PR1_OK+CHASSE_GRAV_NAVES+CHASSE_GRAV_INAUTECH+CHASSE_GRAV_AQUATIRIS+CHASSE_GRAV_CLAPET+CHASSE_GRAV_BROYEUR |  |  | PR1_OK+CHASSE_GRAV_NAVES+CHASSE_GRAV_INAUTECH+CHASSE_GRAV_AQUATIRIS+CHASSE_GRAV_CLAPET+CHASSE_GRAV_BROYEUR | [17 empty] | INSERT INTO SC_SystemeProduits(RefDimension,NomSysteme,typePresta,ligne,Quantite,formule,cte1,DateModif) values (17,'FV9','MATIERE',518,null,'PR1_OK+CHASSE_GRAV_NAVES+CHASSE_GRAV_INAUTECH+CHASSE_GRAV_AQUATIRIS+CHASSE_GRAV_CLAPET+CHASSE_GRAV_BROYEUR',null,now()); | INSERT INTO SC_SystemeProduits(RefDimension,NomSysteme,typePresta,ligne,Quantite,formule,cte1,DateModif) values (18,'FV9','MATIERE',518,null,'PR1_OK+CHASSE_GRAV_NAVES+CHASSE_GRAV_INAUTECH+CHASSE_GRAV_AQUATIRIS+CHASSE_GRAV_CLAPET+CHASSE_GRAV_BROYEUR',null,now());
542 | MATIERE | KIT COFFRAGE PVC 1,25 m 3 EH | pc |  |  |  |  | 1-(PR1_OK+CHASSE_GRAV_NAVES+CHASSE_GRAV_INAUTECH+CHASSE_GRAV_AQUATIRIS+CHASSE_GRAV_CLAPET+CHASSE_GRAV_BROYEUR) | [50 empty] | INSERT INTO SC_SystemeProduits(RefDimension,NomSysteme,typePresta,ligne,Quantite,formule,cte1,DateModif) values (2,'FV9','MATIERE',542,null,'1-(PR1_OK+CHASSE_GRAV_NAVES+CHASSE_GRAV_INAUTECH+CHASSE_GRAV_AQUATIRIS+CHASSE_GRAV_CLAPET+CHASSE_GRAV_BROYEUR)',null,now());
543 | MATIERE | KIT COFFRAGE PVC 1,25 m 4 EH | pc | [7 empty] | 1-(PR1_OK+CHASSE_GRAV_NAVES+CHASSE_GRAV_INAUTECH+CHASSE_GRAV_AQUATIRIS+CHASSE_GRAV_CLAPET+CHASSE_GRAV_BROYEUR) | [48 empty] | INSERT INTO SC_SystemeProduits(RefDimension,NomSysteme,typePresta,ligne,Quantite,formule,cte1,DateModif) values (3,'FV9','MATIERE',543,null,'1-(PR1_OK+CHASSE_GRAV_NAVES+CHASSE_GRAV_INAUTECH+CHASSE_GRAV_AQUATIRIS+CHASSE_GRAV_CLAPET+CHASSE_GRAV_BROYEUR)',null,now());
544 | MATIERE | KIT COFFRAGE PVC 1,25 m 5 EH | pc | [10 empty] | 1-(PR1_OK+CHASSE_GRAV_NAVES+CHASSE_GRAV_INAUTECH+CHASSE_GRAV_AQUATIRIS+CHASSE_GRAV_CLAPET+CHASSE_GRAV_BROYEUR) | [46 empty] | INSERT INTO SC_SystemeProduits(RefDimension,NomSysteme,typePresta,ligne,Quantite,formule,cte1,DateModif) values (4,'FV9','MATIERE',544,null,'1-(PR1_OK+CHASSE_GRAV_NAVES+CHASSE_GRAV_INAUTECH+CHASSE_GRAV_AQUATIRIS+CHASSE_GRAV_CLAPET+CHASSE_GRAV_BROYEUR)',null,now());
545 | MATIERE | KIT COFFRAGE PVC 1,25 m 6 EH 4-3 | pc | [13 empty] | 1-(PR1_OK+CHASSE_GRAV_NAVES+CHASSE_GRAV_INAUTECH+CHASSE_GRAV_AQUATIRIS+CHASSE_GRAV_CLAPET+CHASSE_GRAV_BROYEUR) | [44 empty] | INSERT INTO SC_SystemeProduits(RefDimension,NomSysteme,typePresta,ligne,Quantite,formule,cte1,DateModif) values (5,'FV9','MATIERE',545,null,'1-(PR1_OK+CHASSE_GRAV_NAVES+CHASSE_GRAV_INAUTECH+CHASSE_GRAV_AQUATIRIS+CHASSE_GRAV_CLAPET+CHASSE_GRAV_BROYEUR)',null,now());
547 | MATIERE | KIT COFFRAGE PVC 1,25 m 7 EH | pc | [16 empty] | 1-(PR1_OK+CHASSE_GRAV_NAVES+CHASSE_GRAV_INAUTECH+CHASSE_GRAV_AQUATIRIS+CHASSE_GRAV_CLAPET+CHASSE_GRAV_BROYEUR) | [42 empty] | INSERT INTO SC_SystemeProduits(RefDimension,NomSysteme,typePresta,ligne,Quantite,formule,cte1,DateModif) values (6,'FV9','MATIERE',547,null,'1-(PR1_OK+CHASSE_GRAV_NAVES+CHASSE_GRAV_INAUTECH+CHASSE_GRAV_AQUATIRIS+CHASSE_GRAV_CLAPET+CHASSE_GRAV_BROYEUR)',null,now());
548 | MATIERE | KIT COFFRAGE PVC 1,25 m 8 EH | pc | [19 empty] | 1-(PR1_OK+CHASSE_GRAV_NAVES+CHASSE_GRAV_INAUTECH+CHASSE_GRAV_AQUATIRIS+CHASSE_GRAV_CLAPET+CHASSE_GRAV_BROYEUR) | [40 empty] | INSERT INTO SC_SystemeProduits(RefDimension,NomSysteme,typePresta,ligne,Quantite,formule,cte1,DateModif) values (7,'FV9','MATIERE',548,null,'1-(PR1_OK+CHASSE_GRAV_NAVES+CHASSE_GRAV_INAUTECH+CHASSE_GRAV_AQUATIRIS+CHASSE_GRAV_CLAPET+CHASSE_GRAV_BROYEUR)',null,now());
549 | MATIERE | KIT COFFRAGE PVC 1,25 m 9 EH | pc | [22 empty] | 1-(PR1_OK+CHASSE_GRAV_NAVES+CHASSE_GRAV_INAUTECH+CHASSE_GRAV_AQUATIRIS+CHASSE_GRAV_CLAPET+CHASSE_GRAV_BROYEUR) | [38 empty] | INSERT INTO SC_SystemeProduits(RefDimension,NomSysteme,typePresta,ligne,Quantite,formule,cte1,DateModif) values (8,'FV9','MATIERE',549,null,'1-(PR1_OK+CHASSE_GRAV_NAVES+CHASSE_GRAV_INAUTECH+CHASSE_GRAV_AQUATIRIS+CHASSE_GRAV_CLAPET+CHASSE_GRAV_BROYEUR)',null,now());
550 | MATIERE | KIT COFFRAGE PVC 1,25 m 10 EH | pc | [25 empty] | 1-(PR1_OK+CHASSE_GRAV_NAVES+CHASSE_GRAV_INAUTECH+CHASSE_GRAV_AQUATIRIS+CHASSE_GRAV_CLAPET+CHASSE_GRAV_BROYEUR) | [36 empty] | INSERT INTO SC_SystemeProduits(RefDimension,NomSysteme,typePresta,ligne,Quantite,formule,cte1,DateModif) values (9,'FV9','MATIERE',550,null,'1-(PR1_OK+CHASSE_GRAV_NAVES+CHASSE_GRAV_INAUTECH+CHASSE_GRAV_AQUATIRIS+CHASSE_GRAV_CLAPET+CHASSE_GRAV_BROYEUR)',null,now());
551 | MATIERE | KIT COFFRAGE PVC 1,25 m 12 EH 6-4 | pc | [28 empty] | 1-(PR1_OK+CHASSE_GRAV_NAVES+CHASSE_GRAV_INAUTECH+CHASSE_GRAV_AQUATIRIS+CHASSE_GRAV_CLAPET+CHASSE_GRAV_BROYEUR) | [34 empty] | INSERT INTO SC_SystemeProduits(RefDimension,NomSysteme,typePresta,ligne,Quantite,formule,cte1,DateModif) values (10,'FV9','MATIERE',551,null,'1-(PR1_OK+CHASSE_GRAV_NAVES+CHASSE_GRAV_INAUTECH+CHASSE_GRAV_AQUATIRIS+CHASSE_GRAV_CLAPET+CHASSE_GRAV_BROYEUR)',null,now());
552 | MATIERE | KIT COFFRAGE PVC 1,25 m 12 EH 8-3 | pc | [31 empty] | 1-(PR1_OK+CHASSE_GRAV_NAVES+CHASSE_GRAV_INAUTECH+CHASSE_GRAV_AQUATIRIS+CHASSE_GRAV_CLAPET+CHASSE_GRAV_BROYEUR) | [32 empty] | INSERT INTO SC_SystemeProduits(RefDimension,NomSysteme,typePresta,ligne,Quantite,formule,cte1,DateModif) values (11,'FV9','MATIERE',552,null,'1-(PR1_OK+CHASSE_GRAV_NAVES+CHASSE_GRAV_INAUTECH+CHASSE_GRAV_AQUATIRIS+CHASSE_GRAV_CLAPET+CHASSE_GRAV_BROYEUR)',null,now());
553 | MATIERE | KIT COFFRAGE PVC 1,25 m 14 EH 8-3,5 | pc | [34 empty] | 1-(PR1_OK+CHASSE_GRAV_NAVES+CHASSE_GRAV_INAUTECH+CHASSE_GRAV_AQUATIRIS+CHASSE_GRAV_CLAPET+CHASSE_GRAV_BROYEUR) | [30 empty] | INSERT INTO SC_SystemeProduits(RefDimension,NomSysteme,typePresta,ligne,Quantite,formule,cte1,DateModif) values (12,'FV9','MATIERE',553,null,'1-(PR1_OK+CHASSE_GRAV_NAVES+CHASSE_GRAV_INAUTECH+CHASSE_GRAV_AQUATIRIS+CHASSE_GRAV_CLAPET+CHASSE_GRAV_BROYEUR)',null,now());
554 | MATIERE | KIT COFFRAGE PVC 1,25 m 14 EH 7-4 | pc | [37 empty] | 1-(PR1_OK+CHASSE_GRAV_NAVES+CHASSE_GRAV_INAUTECH+CHASSE_GRAV_AQUATIRIS+CHASSE_GRAV_CLAPET+CHASSE_GRAV_BROYEUR) | [28 empty] | INSERT INTO SC_SystemeProduits(RefDimension,NomSysteme,typePresta,ligne,Quantite,formule,cte1,DateModif) values (13,'FV9','MATIERE',554,null,'1-(PR1_OK+CHASSE_GRAV_NAVES+CHASSE_GRAV_INAUTECH+CHASSE_GRAV_AQUATIRIS+CHASSE_GRAV_CLAPET+CHASSE_GRAV_BROYEUR)',null,now());
555 | MATIERE | KIT COFFRAGE PVC 1,25 m 16 EH | pc | [40 empty] | 1-(PR1_OK+CHASSE_GRAV_NAVES+CHASSE_GRAV_INAUTECH+CHASSE_GRAV_AQUATIRIS+CHASSE_GRAV_CLAPET+CHASSE_GRAV_BROYEUR) | [26 empty] | INSERT INTO SC_SystemeProduits(RefDimension,NomSysteme,typePresta,ligne,Quantite,formule,cte1,DateModif) values (14,'FV9','MATIERE',555,null,'1-(PR1_OK+CHASSE_GRAV_NAVES+CHASSE_GRAV_INAUTECH+CHASSE_GRAV_AQUATIRIS+CHASSE_GRAV_CLAPET+CHASSE_GRAV_BROYEUR)',null,now());
556 | MATIERE | KIT COFFRAGE PVC 1,25 m 18 EH 8-4,5 | pc | [43 empty] | 1-(PR1_OK+CHASSE_GRAV_NAVES+CHASSE_GRAV_INAUTECH+CHASSE_GRAV_AQUATIRIS+CHASSE_GRAV_CLAPET+CHASSE_GRAV_BROYEUR) |  |  | 1-(PR1_OK+CHASSE_GRAV_NAVES+CHASSE_GRAV_INAUTECH+CHASSE_GRAV_AQUATIRIS+CHASSE_GRAV_CLAPET+CHASSE_GRAV_BROYEUR) | [21 empty] | INSERT INTO SC_SystemeProduits(RefDimension,NomSysteme,typePresta,ligne,Quantite,formule,cte1,DateModif) values (15,'FV9','MATIERE',556,null,'1-(PR1_OK+CHASSE_GRAV_NAVES+CHASSE_GRAV_INAUTECH+CHASSE_GRAV_AQUATIRIS+CHASSE_GRAV_CLAPET+CHASSE_GRAV_BROYEUR)',null,now()); | INSERT INTO SC_SystemeProduits(RefDimension,NomSysteme,typePresta,ligne,Quantite,formule,cte1,DateModif) values (16,'FV9','MATIERE',556,null,'1-(PR1_OK+CHASSE_GRAV_NAVES+CHASSE_GRAV_INAUTECH+CHASSE_GRAV_AQUATIRIS+CHASSE_GRAV_CLAPET+CHASSE_GRAV_BROYEUR)',null,now());
557 | MATIERE | KIT COFFRAGE PVC 1,25 m 20 EH | pc | [49 empty] | 1-(PR1_OK+CHASSE_GRAV_NAVES+CHASSE_GRAV_INAUTECH+CHASSE_GRAV_AQUATIRIS+CHASSE_GRAV_CLAPET+CHASSE_GRAV_BROYEUR) |  |  | 1-(PR1_OK+CHASSE_GRAV_NAVES+CHASSE_GRAV_INAUTECH+CHASSE_GRAV_AQUATIRIS+CHASSE_GRAV_CLAPET+CHASSE_GRAV_BROYEUR) | [17 empty] | INSERT INTO SC_SystemeProduits(RefDimension,NomSysteme,typePresta,ligne,Quantite,formule,cte1,DateModif) values (17,'FV9','MATIERE',557,null,'1-(PR1_OK+CHASSE_GRAV_NAVES+CHASSE_GRAV_INAUTECH+CHASSE_GRAV_AQUATIRIS+CHASSE_GRAV_CLAPET+CHASSE_GRAV_BROYEUR)',null,now()); | INSERT INTO SC_SystemeProduits(RefDimension,NomSysteme,typePresta,ligne,Quantite,formule,cte1,DateModif) values (18,'FV9','MATIERE',557,null,'1-(PR1_OK+CHASSE_GRAV_NAVES+CHASSE_GRAV_INAUTECH+CHASSE_GRAV_AQUATIRIS+CHASSE_GRAV_CLAPET+CHASSE_GRAV_BROYEUR)',null,now());
87 | MOC | Pose lame de finition bois | ml |  | 1.2*CTE1 | PERIMETRE |  | 1.2*CTE1 | PERIMETRE |  | 1.2*CTE1 | PERIMETRE |  | 1.2*CTE1 | PERIMETRE |  | 1.2*CTE1 | PERIMETRE |  | 1.2*CTE1 | PERIMETRE |  | 1.2*CTE1 | PERIMETRE |  | 1.2*CTE1 | PERIMETRE |  | 1.2*CTE1 | PERIMETRE |  | 1.2*CTE1 | PERIMETRE |  | 1.2*CTE1 | PERIMETRE |  | 1.2*CTE1 | PERIMETRE |  | 1.2*CTE1 | PERIMETRE |  | 1.2*CTE1 | PERIMETRE |  | 1.2*CTE1 | PERIMETRE |  | 1.2*CTE1 | PERIMETRE |  | 1.2*CTE1 | PERIMETRE |  | 1.2*CTE1 | PERIMETRE | INSERT INTO SC_SystemeProduits(RefDimension,NomSysteme,typePresta,ligne,Quantite,formule,cte1,DateModif) values (1,'FV9','MOC',87,null,'1.2*CTE1','PERIMETRE',now()); | INSERT INTO SC_SystemeProduits(RefDimension,NomSysteme,typePresta,ligne,Quantite,formule,cte1,DateModif) values (2,'FV9','MOC',87,null,'1.2*CTE1','PERIMETRE',now()); | INSERT INTO SC_SystemeProduits(RefDimension,NomSysteme,typePresta,ligne,Quantite,formule,cte1,DateModif) values (3,'FV9','MOC',87,null,'1.2*CTE1','PERIMETRE',now()); | INSERT INTO SC_SystemeProduits(RefDimension,NomSysteme,typePresta,ligne,Quantite,formule,cte1,DateModif) values (4,'FV9','MOC',87,null,'1.2*CTE1','PERIMETRE',now()); | INSERT INTO SC_SystemeProduits(RefDimension,NomSysteme,typePresta,ligne,Quantite,formule,cte1,DateModif) values (5,'FV9','MOC',87,null,'1.2*CTE1','PERIMETRE',now()); | INSERT INTO SC_SystemeProduits(RefDimension,NomSysteme,typePresta,ligne,Quantite,formule,cte1,DateModif) values (6,'FV9','MOC',87,null,'1.2*CTE1','PERIMETRE',now()); | INSERT INTO SC_SystemeProduits(RefDimension,NomSysteme,typePresta,ligne,Quantite,formule,cte1,DateModif) values (7,'FV9','MOC',87,null,'1.2*CTE1','PERIMETRE',now()); | INSERT INTO SC_SystemeProduits(RefDimension,NomSysteme,typePresta,ligne,Quantite,formule,cte1,DateModif) values (8,'FV9','MOC',87,null,'1.2*CTE1','PERIMETRE',now()); | INSERT INTO SC_SystemeProduits(RefDimension,NomSysteme,typePresta,ligne,Quantite,formule,cte1,DateModif) values (9,'FV9','MOC',87,null,'1.2*CTE1','PERIMETRE',now()); | INSERT INTO SC_SystemeProduits(RefDimension,NomSysteme,typePresta,ligne,Quantite,formule,cte1,DateModif) values (10,'FV9','MOC',87,null,'1.2*CTE1','PERIMETRE',now()); | INSERT INTO SC_SystemeProduits(RefDimension,NomSysteme,typePresta,ligne,Quantite,formule,cte1,DateModif) values (11,'FV9','MOC',87,null,'1.2*CTE1','PERIMETRE',now()); | INSERT INTO SC_SystemeProduits(RefDimension,NomSysteme,typePresta,ligne,Quantite,formule,cte1,DateModif) values (12,'FV9','MOC',87,null,'1.2*CTE1','PERIMETRE',now()); | INSERT INTO SC_SystemeProduits(RefDimension,NomSysteme,typePresta,ligne,Quantite,formule,cte1,DateModif) values (13,'FV9','MOC',87,null,'1.2*CTE1','PERIMETRE',now()); | INSERT INTO SC_SystemeProduits(RefDimension,NomSysteme,typePresta,ligne,Quantite,formule,cte1,DateModif) values (14,'FV9','MOC',87,null,'1.2*CTE1','PERIMETRE',now()); | INSERT INTO SC_SystemeProduits(RefDimension,NomSysteme,typePresta,ligne,Quantite,formule,cte1,DateModif) values (15,'FV9','MOC',87,null,'1.2*CTE1','PERIMETRE',now()); | INSERT INTO SC_SystemeProduits(RefDimension,NomSysteme,typePresta,ligne,Quantite,formule,cte1,DateModif) values (16,'FV9','MOC',87,null,'1.2*CTE1','PERIMETRE',now()); | INSERT INTO SC_SystemeProduits(RefDimension,NomSysteme,typePresta,ligne,Quantite,formule,cte1,DateModif) values (17,'FV9','MOC',87,null,'1.2*CTE1','PERIMETRE',now()); | INSERT INTO SC_SystemeProduits(RefDimension,NomSysteme,typePresta,ligne,Quantite,formule,cte1,DateModif) values (18,'FV9','MOC',87,null,'1.2*CTE1','PERIMETRE',now());
83 | MOC | Pose plaque PVC | ml |  | 1*CTE1 | Q_PVC |  | 1*CTE1 | Q_PVC |  | 1*CTE1 | Q_PVC |  | 1*CTE1 | Q_PVC |  | 1*CTE1 | Q_PVC |  | 1*CTE1 | Q_PVC |  | 1*CTE1 | Q_PVC |  | 1*CTE1 | Q_PVC |  | 1*CTE1 | Q_PVC |  | 1*CTE1 | Q_PVC |  | 1*CTE1 | Q_PVC |  | 1*CTE1 | Q_PVC |  | 1*CTE1 | Q_PVC |  | 1*CTE1 | Q_PVC |  | 1*CTE1 | Q_PVC |  | 1*CTE1 | Q_PVC |  | 1*CTE1 | Q_PVC |  | 1*CTE1 | Q_PVC | INSERT INTO SC_SystemeProduits(RefDimension,NomSysteme,typePresta,ligne,Quantite,formule,cte1,DateModif) values (1,'FV9','MOC',83,null,'1*CTE1','Q_PVC',now()); | INSERT INTO SC_SystemeProduits(RefDimension,NomSysteme,typePresta,ligne,Quantite,formule,cte1,DateModif) values (2,'FV9','MOC',83,null,'1*CTE1','Q_PVC',now()); | INSERT INTO SC_SystemeProduits(RefDimension,NomSysteme,typePresta,ligne,Quantite,formule,cte1,DateModif) values (3,'FV9','MOC',83,null,'1*CTE1','Q_PVC',now()); | INSERT INTO SC_SystemeProduits(RefDimension,NomSysteme,typePresta,ligne,Quantite,formule,cte1,DateModif) values (4,'FV9','MOC',83,null,'1*CTE1','Q_PVC',now()); | INSERT INTO SC_SystemeProduits(RefDimension,NomSysteme,typePresta,ligne,Quantite,formule,cte1,DateModif) values (5,'FV9','MOC',83,null,'1*CTE1','Q_PVC',now()); | INSERT INTO SC_SystemeProduits(RefDimension,NomSysteme,typePresta,ligne,Quantite,formule,cte1,DateModif) values (6,'FV9','MOC',83,null,'1*CTE1','Q_PVC',now()); | INSERT INTO SC_SystemeProduits(RefDimension,NomSysteme,typePresta,ligne,Quantite,formule,cte1,DateModif) values (7,'FV9','MOC',83,null,'1*CTE1','Q_PVC',now()); | INSERT INTO SC_SystemeProduits(RefDimension,NomSysteme,typePresta,ligne,Quantite,formule,cte1,DateModif) values (8,'FV9','MOC',83,null,'1*CTE1','Q_PVC',now()); | INSERT INTO SC_SystemeProduits(RefDimension,NomSysteme,typePresta,ligne,Quantite,formule,cte1,DateModif) values (9,'FV9','MOC',83,null,'1*CTE1','Q_PVC',now()); | INSERT INTO SC_SystemeProduits(RefDimension,NomSysteme,typePresta,ligne,Quantite,formule,cte1,DateModif) values (10,'FV9','MOC',83,null,'1*CTE1','Q_PVC',now()); | INSERT INTO SC_SystemeProduits(RefDimension,NomSysteme,typePresta,ligne,Quantite,formule,cte1,DateModif) values (11,'FV9','MOC',83,null,'1*CTE1','Q_PVC',now()); | INSERT INTO SC_SystemeProduits(RefDimension,NomSysteme,typePresta,ligne,Quantite,formule,cte1,DateModif) values (12,'FV9','MOC',83,null,'1*CTE1','Q_PVC',now()); | INSERT INTO SC_SystemeProduits(RefDimension,NomSysteme,typePresta,ligne,Quantite,formule,cte1,DateModif) values (13,'FV9','MOC',83,null,'1*CTE1','Q_PVC',now()); | INSERT INTO SC_SystemeProduits(RefDimension,NomSysteme,typePresta,ligne,Quantite,formule,cte1,DateModif) values (14,'FV9','MOC',83,null,'1*CTE1','Q_PVC',now()); | INSERT INTO SC_SystemeProduits(RefDimension,NomSysteme,typePresta,ligne,Quantite,formule,cte1,DateModif) values (15,'FV9','MOC',83,null,'1*CTE1','Q_PVC',now()); | INSERT INTO SC_SystemeProduits(RefDimension,NomSysteme,typePresta,ligne,Quantite,formule,cte1,DateModif) values (16,'FV9','MOC',83,null,'1*CTE1','Q_PVC',now()); | INSERT INTO SC_SystemeProduits(RefDimension,NomSysteme,typePresta,ligne,Quantite,formule,cte1,DateModif) values (17,'FV9','MOC',83,null,'1*CTE1','Q_PVC',now()); | INSERT INTO SC_SystemeProduits(RefDimension,NomSysteme,typePresta,ligne,Quantite,formule,cte1,DateModif) values (18,'FV9','MOC',83,null,'1*CTE1','Q_PVC',now());
84 | MOC | Assemblage cornière + chevron PE + plaques PVC | ml |  | 1*CTE1 | Q_CORNIERES |  | 1*CTE1 | Q_CORNIERES |  | 1*CTE1 | Q_CORNIERES |  | 1*CTE1 | Q_CORNIERES |  | 1*CTE1 | Q_CORNIERES |  | 1*CTE1 | Q_CORNIERES |  | 1*CTE1 | Q_CORNIERES |  | 1*CTE1 | Q_CORNIERES |  | 1*CTE1 | Q_CORNIERES |  | 1*CTE1 | Q_CORNIERES |  | 1*CTE1 | Q_CORNIERES |  | 1*CTE1 | Q_CORNIERES |  | 1*CTE1 | Q_CORNIERES |  | 1*CTE1 | Q_CORNIERES |  | 1*CTE1 | Q_CORNIERES |  | 1*CTE1 | Q_CORNIERES |  | 1*CTE1 | Q_CORNIERES |  | 1*CTE1 | Q_CORNIERES | INSERT INTO SC_SystemeProduits(RefDimension,NomSysteme,typePresta,ligne,Quantite,formule,cte1,DateModif) values (1,'FV9','MOC',84,null,'1*CTE1','Q_CORNIERES',now()); | INSERT INTO SC_SystemeProduits(RefDimension,NomSysteme,typePresta,ligne,Quantite,formule,cte1,DateModif) values (2,'FV9','MOC',84,null,'1*CTE1','Q_CORNIERES',now()); | INSERT INTO SC_SystemeProduits(RefDimension,NomSysteme,typePresta,ligne,Quantite,formule,cte1,DateModif) values (3,'FV9','MOC',84,null,'1*CTE1','Q_CORNIERES',now()); | INSERT INTO SC_SystemeProduits(RefDimension,NomSysteme,typePresta,ligne,Quantite,formule,cte1,DateModif) values (4,'FV9','MOC',84,null,'1*CTE1','Q_CORNIERES',now()); | INSERT INTO SC_SystemeProduits(RefDimension,NomSysteme,typePresta,ligne,Quantite,formule,cte1,DateModif) values (5,'FV9','MOC',84,null,'1*CTE1','Q_CORNIERES',now()); | INSERT INTO SC_SystemeProduits(RefDimension,NomSysteme,typePresta,ligne,Quantite,formule,cte1,DateModif) values (6,'FV9','MOC',84,null,'1*CTE1','Q_CORNIERES',now()); | INSERT INTO SC_SystemeProduits(RefDimension,NomSysteme,typePresta,ligne,Quantite,formule,cte1,DateModif) values (7,'FV9','MOC',84,null,'1*CTE1','Q_CORNIERES',now()); | INSERT INTO SC_SystemeProduits(RefDimension,NomSysteme,typePresta,ligne,Quantite,formule,cte1,DateModif) values (8,'FV9','MOC',84,null,'1*CTE1','Q_CORNIERES',now()); | INSERT INTO SC_SystemeProduits(RefDimension,NomSysteme,typePresta,ligne,Quantite,formule,cte1,DateModif) values (9,'FV9','MOC',84,null,'1*CTE1','Q_CORNIERES',now()); | INSERT INTO SC_SystemeProduits(RefDimension,NomSysteme,typePresta,ligne,Quantite,formule,cte1,DateModif) values (10,'FV9','MOC',84,null,'1*CTE1','Q_CORNIERES',now()); | INSERT INTO SC_SystemeProduits(RefDimension,NomSysteme,typePresta,ligne,Quantite,formule,cte1,DateModif) values (11,'FV9','MOC',84,null,'1*CTE1','Q_CORNIERES',now()); | INSERT INTO SC_SystemeProduits(RefDimension,NomSysteme,typePresta,ligne,Quantite,formule,cte1,DateModif) values (12,'FV9','MOC',84,null,'1*CTE1','Q_CORNIERES',now()); | INSERT INTO SC_SystemeProduits(RefDimension,NomSysteme,typePresta,ligne,Quantite,formule,cte1,DateModif) values (13,'FV9','MOC',84,null,'1*CTE1','Q_CORNIERES',now()); | INSERT INTO SC_SystemeProduits(RefDimension,NomSysteme,typePresta,ligne,Quantite,formule,cte1,DateModif) values (14,'FV9','MOC',84,null,'1*CTE1','Q_CORNIERES',now()); | INSERT INTO SC_SystemeProduits(RefDimension,NomSysteme,typePresta,ligne,Quantite,formule,cte1,DateModif) values (15,'FV9','MOC',84,null,'1*CTE1','Q_CORNIERES',now()); | INSERT INTO SC_SystemeProduits(RefDimension,NomSysteme,typePresta,ligne,Quantite,formule,cte1,DateModif) values (16,'FV9','MOC',84,null,'1*CTE1','Q_CORNIERES',now()); | INSERT INTO SC_SystemeProduits(RefDimension,NomSysteme,typePresta,ligne,Quantite,formule,cte1,DateModif) values (17,'FV9','MOC',84,null,'1*CTE1','Q_CORNIERES',now()); | INSERT INTO SC_SystemeProduits(RefDimension,NomSysteme,typePresta,ligne,Quantite,formule,cte1,DateModif) values (18,'FV9','MOC',84,null,'1*CTE1','Q_CORNIERES',now());
86 | MOC | Assemblage deux plaques PVC avec chevrons PE | pc |  | 0.2*CTE1 | Q_PENTURE |  | 0.2*CTE1 | Q_PENTURE |  | 0.2*CTE1 | Q_PENTURE |  | 0.2*CTE1 | Q_PENTURE |  | 0.2*CTE1 | Q_PENTURE |  | 0.2*CTE1 | Q_PENTURE |  | 0.2*CTE1 | Q_PENTURE |  | 0.2*CTE1 | Q_PENTURE |  | 0.2*CTE1 | Q_PENTURE |  | 0.2*CTE1 | Q_PENTURE |  | 0.2*CTE1 | Q_PENTURE |  | 0.2*CTE1 | Q_PENTURE |  | 0.2*CTE1 | Q_PENTURE |  | 0.2*CTE1 | Q_PENTURE |  | 0.2*CTE1 | Q_PENTURE |  | 0.2*CTE1 | Q_PENTURE |  | 0.2*CTE1 | Q_PENTURE |  | 0.2*CTE1 | Q_PENTURE | INSERT INTO SC_SystemeProduits(RefDimension,NomSysteme,typePresta,ligne,Quantite,formule,cte1,DateModif) values (1,'FV9','MOC',86,null,'0.2*CTE1','Q_PENTURE',now()); | INSERT INTO SC_SystemeProduits(RefDimension,NomSysteme,typePresta,ligne,Quantite,formule,cte1,DateModif) values (2,'FV9','MOC',86,null,'0.2*CTE1','Q_PENTURE',now()); | INSERT INTO SC_SystemeProduits(RefDimension,NomSysteme,typePresta,ligne,Quantite,formule,cte1,DateModif) values (3,'FV9','MOC',86,null,'0.2*CTE1','Q_PENTURE',now()); | INSERT INTO SC_SystemeProduits(RefDimension,NomSysteme,typePresta,ligne,Quantite,formule,cte1,DateModif) values (4,'FV9','MOC',86,null,'0.2*CTE1','Q_PENTURE',now()); | INSERT INTO SC_SystemeProduits(RefDimension,NomSysteme,typePresta,ligne,Quantite,formule,cte1,DateModif) values (5,'FV9','MOC',86,null,'0.2*CTE1','Q_PENTURE',now()); | INSERT INTO SC_SystemeProduits(RefDimension,NomSysteme,typePresta,ligne,Quantite,formule,cte1,DateModif) values (6,'FV9','MOC',86,null,'0.2*CTE1','Q_PENTURE',now()); | INSERT INTO SC_SystemeProduits(RefDimension,NomSysteme,typePresta,ligne,Quantite,formule,cte1,DateModif) values (7,'FV9','MOC',86,null,'0.2*CTE1','Q_PENTURE',now()); | INSERT INTO SC_SystemeProduits(RefDimension,NomSysteme,typePresta,ligne,Quantite,formule,cte1,DateModif) values (8,'FV9','MOC',86,null,'0.2*CTE1','Q_PENTURE',now()); | INSERT INTO SC_SystemeProduits(RefDimension,NomSysteme,typePresta,ligne,Quantite,formule,cte1,DateModif) values (9,'FV9','MOC',86,null,'0.2*CTE1','Q_PENTURE',now()); | INSERT INTO SC_SystemeProduits(RefDimension,NomSysteme,typePresta,ligne,Quantite,formule,cte1,DateModif) values (10,'FV9','MOC',86,null,'0.2*CTE1','Q_PENTURE',now()); | INSERT INTO SC_SystemeProduits(RefDimension,NomSysteme,typePresta,ligne,Quantite,formule,cte1,DateModif) values (11,'FV9','MOC',86,null,'0.2*CTE1','Q_PENTURE',now()); | INSERT INTO SC_SystemeProduits(RefDimension,NomSysteme,typePresta,ligne,Quantite,formule,cte1,DateModif) values (12,'FV9','MOC',86,null,'0.2*CTE1','Q_PENTURE',now()); | INSERT INTO SC_SystemeProduits(RefDimension,NomSysteme,typePresta,ligne,Quantite,formule,cte1,DateModif) values (13,'FV9','MOC',86,null,'0.2*CTE1','Q_PENTURE',now()); | INSERT INTO SC_SystemeProduits(RefDimension,NomSysteme,typePresta,ligne,Quantite,formule,cte1,DateModif) values (14,'FV9','MOC',86,null,'0.2*CTE1','Q_PENTURE',now()); | INSERT INTO SC_SystemeProduits(RefDimension,NomSysteme,typePresta,ligne,Quantite,formule,cte1,DateModif) values (15,'FV9','MOC',86,null,'0.2*CTE1','Q_PENTURE',now()); | INSERT INTO SC_SystemeProduits(RefDimension,NomSysteme,typePresta,ligne,Quantite,formule,cte1,DateModif) values (16,'FV9','MOC',86,null,'0.2*CTE1','Q_PENTURE',now()); | INSERT INTO SC_SystemeProduits(RefDimension,NomSysteme,typePresta,ligne,Quantite,formule,cte1,DateModif) values (17,'FV9','MOC',86,null,'0.2*CTE1','Q_PENTURE',now()); | INSERT INTO SC_SystemeProduits(RefDimension,NomSysteme,typePresta,ligne,Quantite,formule,cte1,DateModif) values (18,'FV9','MOC',86,null,'0.2*CTE1','Q_PENTURE',now());
25 | MP | Comble fouille BAC | pc |  | 0.1*CTE1 | PERIMETRE |  | 0.1*CTE1 | PERIMETRE |  | 0.1*CTE1 | PERIMETRE |  | 0.1*CTE1 | PERIMETRE |  | 0.1*CTE1 | PERIMETRE |  | 0.1*CTE1 | PERIMETRE |  | 0.1*CTE1 | PERIMETRE |  | 0.1*CTE1 | PERIMETRE |  | 0.1*CTE1 | PERIMETRE |  | 0.1*CTE1 | PERIMETRE |  | 0.1*CTE1 | PERIMETRE |  | 0.1*CTE1 | PERIMETRE |  | 0.1*CTE1 | PERIMETRE |  | 0.1*CTE1 | PERIMETRE |  | 0.1*CTE1 | PERIMETRE |  | 0.1*CTE1 | PERIMETRE |  | 0.1*CTE1 | PERIMETRE |  | 0.1*CTE1 | PERIMETRE | INSERT INTO SC_SystemeProduits(RefDimension,NomSysteme,typePresta,ligne,Quantite,formule,cte1,DateModif) values (1,'FV9','MP',25,null,'0.1*CTE1','PERIMETRE',now()); | INSERT INTO SC_SystemeProduits(RefDimension,NomSysteme,typePresta,ligne,Quantite,formule,cte1,DateModif) values (2,'FV9','MP',25,null,'0.1*CTE1','PERIMETRE',now()); | INSERT INTO SC_SystemeProduits(RefDimension,NomSysteme,typePresta,ligne,Quantite,formule,cte1,DateModif) values (3,'FV9','MP',25,null,'0.1*CTE1','PERIMETRE',now()); | INSERT INTO SC_SystemeProduits(RefDimension,NomSysteme,typePresta,ligne,Quantite,formule,cte1,DateModif) values (4,'FV9','MP',25,null,'0.1*CTE1','PERIMETRE',now()); | INSERT INTO SC_SystemeProduits(RefDimension,NomSysteme,typePresta,ligne,Quantite,formule,cte1,DateModif) values (5,'FV9','MP',25,null,'0.1*CTE1','PERIMETRE',now()); | INSERT INTO SC_SystemeProduits(RefDimension,NomSysteme,typePresta,ligne,Quantite,formule,cte1,DateModif) values (6,'FV9','MP',25,null,'0.1*CTE1','PERIMETRE',now()); | INSERT INTO SC_SystemeProduits(RefDimension,NomSysteme,typePresta,ligne,Quantite,formule,cte1,DateModif) values (7,'FV9','MP',25,null,'0.1*CTE1','PERIMETRE',now()); | INSERT INTO SC_SystemeProduits(RefDimension,NomSysteme,typePresta,ligne,Quantite,formule,cte1,DateModif) values (8,'FV9','MP',25,null,'0.1*CTE1','PERIMETRE',now()); | INSERT INTO SC_SystemeProduits(RefDimension,NomSysteme,typePresta,ligne,Quantite,formule,cte1,DateModif) values (9,'FV9','MP',25,null,'0.1*CTE1','PERIMETRE',now()); | INSERT INTO SC_SystemeProduits(RefDimension,NomSysteme,typePresta,ligne,Quantite,formule,cte1,DateModif) values (10,'FV9','MP',25,null,'0.1*CTE1','PERIMETRE',now()); | INSERT INTO SC_SystemeProduits(RefDimension,NomSysteme,typePresta,ligne,Quantite,formule,cte1,DateModif) values (11,'FV9','MP',25,null,'0.1*CTE1','PERIMETRE',now()); | INSERT INTO SC_SystemeProduits(RefDimension,NomSysteme,typePresta,ligne,Quantite,formule,cte1,DateModif) values (12,'FV9','MP',25,null,'0.1*CTE1','PERIMETRE',now()); | INSERT INTO SC_SystemeProduits(RefDimension,NomSysteme,typePresta,ligne,Quantite,formule,cte1,DateModif) values (13,'FV9','MP',25,null,'0.1*CTE1','PERIMETRE',now()); | INSERT INTO SC_SystemeProduits(RefDimension,NomSysteme,typePresta,ligne,Quantite,formule,cte1,DateModif) values (14,'FV9','MP',25,null,'0.1*CTE1','PERIMETRE',now()); | INSERT INTO SC_SystemeProduits(RefDimension,NomSysteme,typePresta,ligne,Quantite,formule,cte1,DateModif) values (15,'FV9','MP',25,null,'0.1*CTE1','PERIMETRE',now()); | INSERT INTO SC_SystemeProduits(RefDimension,NomSysteme,typePresta,ligne,Quantite,formule,cte1,DateModif) values (16,'FV9','MP',25,null,'0.1*CTE1','PERIMETRE',now()); | INSERT INTO SC_SystemeProduits(RefDimension,NomSysteme,typePresta,ligne,Quantite,formule,cte1,DateModif) values (17,'FV9','MP',25,null,'0.1*CTE1','PERIMETRE',now()); | INSERT INTO SC_SystemeProduits(RefDimension,NomSysteme,typePresta,ligne,Quantite,formule,cte1,DateModif) values (18,'FV9','MP',25,null,'0.1*CTE1','PERIMETRE',now());
13 | MP | Terrassement volumique | m3 |  | 1.3*CTE1 | SURFACE |  | 1.3*CTE1 | SURFACE |  | 1.3*CTE1 | SURFACE |  | 1.3*CTE1 | SURFACE |  | 1.3*CTE1 | SURFACE |  | 1.3*CTE1 | SURFACE |  | 1.3*CTE1 | SURFACE |  | 1.3*CTE1 | SURFACE |  | 1.3*CTE1 | SURFACE |  | 1.3*CTE1 | SURFACE |  | 1.3*CTE1 | SURFACE |  | 1.3*CTE1 | SURFACE |  | 1.3*CTE1 | SURFACE |  | 1.3*CTE1 | SURFACE |  | 1.3*CTE1 | SURFACE |  | 1.3*CTE1 | SURFACE |  | 1.3*CTE1 | SURFACE |  | 1.3*CTE1 | SURFACE | INSERT INTO SC_SystemeProduits(RefDimension,NomSysteme,typePresta,ligne,Quantite,formule,cte1,DateModif) values (1,'FV9','MP',13,null,'1.3*CTE1','SURFACE',now()); | INSERT INTO SC_SystemeProduits(RefDimension,NomSysteme,typePresta,ligne,Quantite,formule,cte1,DateModif) values (2,'FV9','MP',13,null,'1.3*CTE1','SURFACE',now()); | INSERT INTO SC_SystemeProduits(RefDimension,NomSysteme,typePresta,ligne,Quantite,formule,cte1,DateModif) values (3,'FV9','MP',13,null,'1.3*CTE1','SURFACE',now()); | INSERT INTO SC_SystemeProduits(RefDimension,NomSysteme,typePresta,ligne,Quantite,formule,cte1,DateModif) values (4,'FV9','MP',13,null,'1.3*CTE1','SURFACE',now()); | INSERT INTO SC_SystemeProduits(RefDimension,NomSysteme,typePresta,ligne,Quantite,formule,cte1,DateModif) values (5,'FV9','MP',13,null,'1.3*CTE1','SURFACE',now()); | INSERT INTO SC_SystemeProduits(RefDimension,NomSysteme,typePresta,ligne,Quantite,formule,cte1,DateModif) values (6,'FV9','MP',13,null,'1.3*CTE1','SURFACE',now()); | INSERT INTO SC_SystemeProduits(RefDimension,NomSysteme,typePresta,ligne,Quantite,formule,cte1,DateModif) values (7,'FV9','MP',13,null,'1.3*CTE1','SURFACE',now()); | INSERT INTO SC_SystemeProduits(RefDimension,NomSysteme,typePresta,ligne,Quantite,formule,cte1,DateModif) values (8,'FV9','MP',13,null,'1.3*CTE1','SURFACE',now()); | INSERT INTO SC_SystemeProduits(RefDimension,NomSysteme,typePresta,ligne,Quantite,formule,cte1,DateModif) values (9,'FV9','MP',13,null,'1.3*CTE1','SURFACE',now()); | INSERT INTO SC_SystemeProduits(RefDimension,NomSysteme,typePresta,ligne,Quantite,formule,cte1,DateModif) values (10,'FV9','MP',13,null,'1.3*CTE1','SURFACE',now()); | INSERT INTO SC_SystemeProduits(RefDimension,NomSysteme,typePresta,ligne,Quantite,formule,cte1,DateModif) values (11,'FV9','MP',13,null,'1.3*CTE1','SURFACE',now()); | INSERT INTO SC_SystemeProduits(RefDimension,NomSysteme,typePresta,ligne,Quantite,formule,cte1,DateModif) values (12,'FV9','MP',13,null,'1.3*CTE1','SURFACE',now()); | INSERT INTO SC_SystemeProduits(RefDimension,NomSysteme,typePresta,ligne,Quantite,formule,cte1,DateModif) values (13,'FV9','MP',13,null,'1.3*CTE1','SURFACE',now()); | INSERT INTO SC_SystemeProduits(RefDimension,NomSysteme,typePresta,ligne,Quantite,formule,cte1,DateModif) values (14,'FV9','MP',13,null,'1.3*CTE1','SURFACE',now()); | INSERT INTO SC_SystemeProduits(RefDimension,NomSysteme,typePresta,ligne,Quantite,formule,cte1,DateModif) values (15,'FV9','MP',13,null,'1.3*CTE1','SURFACE',now()); | INSERT INTO SC_SystemeProduits(RefDimension,NomSysteme,typePresta,ligne,Quantite,formule,cte1,DateModif) values (16,'FV9','MP',13,null,'1.3*CTE1','SURFACE',now()); | INSERT INTO SC_SystemeProduits(RefDimension,NomSysteme,typePresta,ligne,Quantite,formule,cte1,DateModif) values (17,'FV9','MP',13,null,'1.3*CTE1','SURFACE',now()); | INSERT INTO SC_SystemeProduits(RefDimension,NomSysteme,typePresta,ligne,Quantite,formule,cte1,DateModif) values (18,'FV9','MP',13,null,'1.3*CTE1','SURFACE',now());

## ZI_ZRV
|  |  |  | ZI_PEU_PROFONDE |  | ZI_PROFONDE |  | ZRV1 |  | ZRV1B |  | ZRV1C |  | ZRV1D |  | ZRV2 |  | EPANDRAIN |  | INSERT INTO SC_SystemeProduits(RefDimension,NomSysteme,typePresta,ligne,Quantite,formule,DateModif) values (null,'#ID#','#TYPE#',#LIGNE#,#Q#,#FORMULE#,now());
|  |  |  | ZI peu profonde |  | ZI profonde |  | Le jardin d'Agrément |  | Le Jardin Hélophyte |  | Le jardin Mellifère |  | Le Jardin d'Automne |  | ZIP |  | Epandrain
|  |  |  | Quantité | formule | Quantité | formule | Quantité | formule | Quantité | formule | Quantité | formule | Quantité | formule | Quantité | formule | Quantité | formule
158 | MATIERE | Géotextile 150g/m² - 100 m | m² |  | SURFACE_ZI |  | SURFACE_ZI | [9 empty] | SURFACE_ZRV2 |  | 0.5*EPANDRAIN | INSERT INTO SC_SystemeProduits(RefDimension,NomSysteme,typePresta,ligne,Quantite,formule,DateModif) values (null,'ZI_PEU_PROFONDE','MATIERE',158,null,'SURFACE_ZI',now()); | INSERT INTO SC_SystemeProduits(RefDimension,NomSysteme,typePresta,ligne,Quantite,formule,DateModif) values (null,'ZI_PROFONDE','MATIERE',158,null,'SURFACE_ZI',now()); |  |  |  |  | INSERT INTO SC_SystemeProduits(RefDimension,NomSysteme,typePresta,ligne,Quantite,formule,DateModif) values (null,'ZRV2','MATIERE',158,null,'SURFACE_ZRV2',now()); | INSERT INTO SC_SystemeProduits(RefDimension,NomSysteme,typePresta,ligne,Quantite,formule,DateModif) values (null,'EPANDRAIN','MATIERE',158,null,'0.5*EPANDRAIN',now());
360 | MATIERE | Tube drain DIA 100 CR4 | ml |  | SURFACE_ZI |  | SURFACE_ZI | [11 empty] | EPANDRAIN | INSERT INTO SC_SystemeProduits(RefDimension,NomSysteme,typePresta,ligne,Quantite,formule,DateModif) values (null,'ZI_PEU_PROFONDE','MATIERE',360,null,'SURFACE_ZI',now()); | INSERT INTO SC_SystemeProduits(RefDimension,NomSysteme,typePresta,ligne,Quantite,formule,DateModif) values (null,'ZI_PROFONDE','MATIERE',360,null,'SURFACE_ZI',now()); | [5 empty] | INSERT INTO SC_SystemeProduits(RefDimension,NomSysteme,typePresta,ligne,Quantite,formule,DateModif) values (null,'EPANDRAIN','MATIERE',360,null,'EPANDRAIN',now());
369 | MATIERE | Raccord PE – PVC | pc
376 | MATIERE | Graviers 16/31,5 | t |  | 1.6*0.3*SURFACE_ZI |  | 1.6*0.3*SURFACE_ZI |  | 1.6*0.1*SURFACE_ZRV1 |  | 1.6*0.1*SURFACE_ZRV1 |  | 1.6*0.1*SURFACE_ZRV1 |  | 1.6*0.1*SURFACE_ZRV1 |  | 1.6*0.3*SURFACE_ZRV2 |  | 1.6*0.15*EPANDRAIN | INSERT INTO SC_SystemeProduits(RefDimension,NomSysteme,typePresta,ligne,Quantite,formule,DateModif) values (null,'ZI_PEU_PROFONDE','MATIERE',376,null,'1.6*0.3*SURFACE_ZI',now()); | INSERT INTO SC_SystemeProduits(RefDimension,NomSysteme,typePresta,ligne,Quantite,formule,DateModif) values (null,'ZI_PROFONDE','MATIERE',376,null,'1.6*0.3*SURFACE_ZI',now()); | INSERT INTO SC_SystemeProduits(RefDimension,NomSysteme,typePresta,ligne,Quantite,formule,DateModif) values (null,'ZRV1','MATIERE',376,null,'1.6*0.1*SURFACE_ZRV1',now()); | INSERT INTO SC_SystemeProduits(RefDimension,NomSysteme,typePresta,ligne,Quantite,formule,DateModif) values (null,'ZRV1B','MATIERE',376,null,'1.6*0.1*SURFACE_ZRV1',now()); | INSERT INTO SC_SystemeProduits(RefDimension,NomSysteme,typePresta,ligne,Quantite,formule,DateModif) values (null,'ZRV1C','MATIERE',376,null,'1.6*0.1*SURFACE_ZRV1',now()); | INSERT INTO SC_SystemeProduits(RefDimension,NomSysteme,typePresta,ligne,Quantite,formule,DateModif) values (null,'ZRV1D','MATIERE',376,null,'1.6*0.1*SURFACE_ZRV1',now()); | INSERT INTO SC_SystemeProduits(RefDimension,NomSysteme,typePresta,ligne,Quantite,formule,DateModif) values (null,'ZRV2','MATIERE',376,null,'1.6*0.3*SURFACE_ZRV2',now()); | INSERT INTO SC_SystemeProduits(RefDimension,NomSysteme,typePresta,ligne,Quantite,formule,DateModif) values (null,'EPANDRAIN','MATIERE',376,null,'1.6*0.15*EPANDRAIN',now());
375 | MATIERE | Graviers 6,3/10 | t | [5 empty] | 0.1*1.6*SURFACE_ZRV1 |  | 0.1*1.6*SURFACE_ZRV1 |  | 0.1*1.6*SURFACE_ZRV1 |  | 0.1*1.6*SURFACE_ZRV1 | [6 empty] | INSERT INTO SC_SystemeProduits(RefDimension,NomSysteme,typePresta,ligne,Quantite,formule,DateModif) values (null,'ZRV1','MATIERE',375,null,'0.1*1.6*SURFACE_ZRV1',now()); | INSERT INTO SC_SystemeProduits(RefDimension,NomSysteme,typePresta,ligne,Quantite,formule,DateModif) values (null,'ZRV1B','MATIERE',375,null,'0.1*1.6*SURFACE_ZRV1',now()); | INSERT INTO SC_SystemeProduits(RefDimension,NomSysteme,typePresta,ligne,Quantite,formule,DateModif) values (null,'ZRV1C','MATIERE',375,null,'0.1*1.6*SURFACE_ZRV1',now()); | INSERT INTO SC_SystemeProduits(RefDimension,NomSysteme,typePresta,ligne,Quantite,formule,DateModif) values (null,'ZRV1D','MATIERE',375,null,'0.1*1.6*SURFACE_ZRV1',now());
373 | MATIERE | Sable filtrant | t | [5 empty] | 0.1*1.8*SURFACE_ZRV1 |  | 0.1*1.8*SURFACE_ZRV1 |  | 0.1*1.8*SURFACE_ZRV1 |  | 0.1*1.8*SURFACE_ZRV1 | [6 empty] | INSERT INTO SC_SystemeProduits(RefDimension,NomSysteme,typePresta,ligne,Quantite,formule,DateModif) values (null,'ZRV1','MATIERE',373,null,'0.1*1.8*SURFACE_ZRV1',now()); | INSERT INTO SC_SystemeProduits(RefDimension,NomSysteme,typePresta,ligne,Quantite,formule,DateModif) values (null,'ZRV1B','MATIERE',373,null,'0.1*1.8*SURFACE_ZRV1',now()); | INSERT INTO SC_SystemeProduits(RefDimension,NomSysteme,typePresta,ligne,Quantite,formule,DateModif) values (null,'ZRV1C','MATIERE',373,null,'0.1*1.8*SURFACE_ZRV1',now()); | INSERT INTO SC_SystemeProduits(RefDimension,NomSysteme,typePresta,ligne,Quantite,formule,DateModif) values (null,'ZRV1D','MATIERE',373,null,'0.1*1.8*SURFACE_ZRV1',now());
319 | MATIERE | REGARD DE SORTIE SANS FOND (ZRV) | pc |  |  |  |  | 1 |  | 1 |  | 1 |  | 1 |  | 1 | [5 empty] | INSERT INTO SC_SystemeProduits(RefDimension,NomSysteme,typePresta,ligne,Quantite,formule,DateModif) values (null,'ZRV1','MATIERE',319,1,null,now()); | INSERT INTO SC_SystemeProduits(RefDimension,NomSysteme,typePresta,ligne,Quantite,formule,DateModif) values (null,'ZRV1B','MATIERE',319,1,null,now()); | INSERT INTO SC_SystemeProduits(RefDimension,NomSysteme,typePresta,ligne,Quantite,formule,DateModif) values (null,'ZRV1C','MATIERE',319,1,null,now()); | INSERT INTO SC_SystemeProduits(RefDimension,NomSysteme,typePresta,ligne,Quantite,formule,DateModif) values (null,'ZRV1D','MATIERE',319,1,null,now()); | INSERT INTO SC_SystemeProduits(RefDimension,NomSysteme,typePresta,ligne,Quantite,formule,DateModif) values (null,'ZRV2','MATIERE',319,1,null,now());
165 | MATIERE | rehausse béton 25 x 25 | pc | 2 |  | 4 |  | 2 |  | 1 |  | 1 |  | 1 |  | 1 |  | 0 |  | INSERT INTO SC_SystemeProduits(RefDimension,NomSysteme,typePresta,ligne,Quantite,formule,DateModif) values (null,'ZI_PEU_PROFONDE','MATIERE',165,2,null,now()); | INSERT INTO SC_SystemeProduits(RefDimension,NomSysteme,typePresta,ligne,Quantite,formule,DateModif) values (null,'ZI_PROFONDE','MATIERE',165,4,null,now()); | INSERT INTO SC_SystemeProduits(RefDimension,NomSysteme,typePresta,ligne,Quantite,formule,DateModif) values (null,'ZRV1','MATIERE',165,2,null,now()); | INSERT INTO SC_SystemeProduits(RefDimension,NomSysteme,typePresta,ligne,Quantite,formule,DateModif) values (null,'ZRV1B','MATIERE',165,1,null,now()); | INSERT INTO SC_SystemeProduits(RefDimension,NomSysteme,typePresta,ligne,Quantite,formule,DateModif) values (null,'ZRV1C','MATIERE',165,1,null,now()); | INSERT INTO SC_SystemeProduits(RefDimension,NomSysteme,typePresta,ligne,Quantite,formule,DateModif) values (null,'ZRV1D','MATIERE',165,1,null,now()); | INSERT INTO SC_SystemeProduits(RefDimension,NomSysteme,typePresta,ligne,Quantite,formule,DateModif) values (null,'ZRV2','MATIERE',165,1,null,now()); | INSERT INTO SC_SystemeProduits(RefDimension,NomSysteme,typePresta,ligne,Quantite,formule,DateModif) values (null,'EPANDRAIN','MATIERE',165,0,null,now());
166 | MATIERE | Couvercle 25/25 | pc | 2 |  | 2 |  | 2 |  | 1 |  | 1 |  | 1 |  | 1 |  | 0 |  | INSERT INTO SC_SystemeProduits(RefDimension,NomSysteme,typePresta,ligne,Quantite,formule,DateModif) values (null,'ZI_PEU_PROFONDE','MATIERE',166,2,null,now()); | INSERT INTO SC_SystemeProduits(RefDimension,NomSysteme,typePresta,ligne,Quantite,formule,DateModif) values (null,'ZI_PROFONDE','MATIERE',166,2,null,now()); | INSERT INTO SC_SystemeProduits(RefDimension,NomSysteme,typePresta,ligne,Quantite,formule,DateModif) values (null,'ZRV1','MATIERE',166,2,null,now()); | INSERT INTO SC_SystemeProduits(RefDimension,NomSysteme,typePresta,ligne,Quantite,formule,DateModif) values (null,'ZRV1B','MATIERE',166,1,null,now()); | INSERT INTO SC_SystemeProduits(RefDimension,NomSysteme,typePresta,ligne,Quantite,formule,DateModif) values (null,'ZRV1C','MATIERE',166,1,null,now()); | INSERT INTO SC_SystemeProduits(RefDimension,NomSysteme,typePresta,ligne,Quantite,formule,DateModif) values (null,'ZRV1D','MATIERE',166,1,null,now()); | INSERT INTO SC_SystemeProduits(RefDimension,NomSysteme,typePresta,ligne,Quantite,formule,DateModif) values (null,'ZRV2','MATIERE',166,1,null,now()); | INSERT INTO SC_SystemeProduits(RefDimension,NomSysteme,typePresta,ligne,Quantite,formule,DateModif) values (null,'EPANDRAIN','MATIERE',166,0,null,now());
402 | MATIERE | Miscanthus | pc | [5 empty] | 1/5*SURFACE_ZRV1 | [12 empty] | INSERT INTO SC_SystemeProduits(RefDimension,NomSysteme,typePresta,ligne,Quantite,formule,DateModif) values (null,'ZRV1','MATIERE',402,null,'1/5*SURFACE_ZRV1',now());
403 | MATIERE | Herbe aux écouvillons | pc | [5 empty] | 1/5*SURFACE_ZRV1 | [12 empty] | INSERT INTO SC_SystemeProduits(RefDimension,NomSysteme,typePresta,ligne,Quantite,formule,DateModif) values (null,'ZRV1','MATIERE',403,null,'1/5*SURFACE_ZRV1',now());
404 | MATIERE | Gaura | pc | [5 empty] | 1/5*SURFACE_ZRV1 | [12 empty] | INSERT INTO SC_SystemeProduits(RefDimension,NomSysteme,typePresta,ligne,Quantite,formule,DateModif) values (null,'ZRV1','MATIERE',404,null,'1/5*SURFACE_ZRV1',now());
405 | MATIERE | Fenouil | pc | [5 empty] | 3/5*SURFACE_ZRV1 | [12 empty] | INSERT INTO SC_SystemeProduits(RefDimension,NomSysteme,typePresta,ligne,Quantite,formule,DateModif) values (null,'ZRV1','MATIERE',405,null,'3/5*SURFACE_ZRV1',now());
406 | MATIERE | Echinops | pc | [5 empty] | 3/5*SURFACE_ZRV1 | [12 empty] | INSERT INTO SC_SystemeProduits(RefDimension,NomSysteme,typePresta,ligne,Quantite,formule,DateModif) values (null,'ZRV1','MATIERE',406,null,'3/5*SURFACE_ZRV1',now());
407 | MATIERE | Iris Japonais | pc | [5 empty] | 3/5*SURFACE_ZRV1 | [12 empty] | INSERT INTO SC_SystemeProduits(RefDimension,NomSysteme,typePresta,ligne,Quantite,formule,DateModif) values (null,'ZRV1','MATIERE',407,null,'3/5*SURFACE_ZRV1',now());
408 | MATIERE | Campanule | pc | [5 empty] | 6/5*SURFACE_ZRV1 | [12 empty] | INSERT INTO SC_SystemeProduits(RefDimension,NomSysteme,typePresta,ligne,Quantite,formule,DateModif) values (null,'ZRV1','MATIERE',408,null,'6/5*SURFACE_ZRV1',now());
409 | MATIERE | Saule crevette buissonnant | pc | [7 empty] | 1/5*SURFACE_ZRV1 | [5 empty] | SURFACE_ZRV2 | [5 empty] | INSERT INTO SC_SystemeProduits(RefDimension,NomSysteme,typePresta,ligne,Quantite,formule,DateModif) values (null,'ZRV1B','MATIERE',409,null,'1/5*SURFACE_ZRV1',now()); |  |  | INSERT INTO SC_SystemeProduits(RefDimension,NomSysteme,typePresta,ligne,Quantite,formule,DateModif) values (null,'ZRV2','MATIERE',409,null,'SURFACE_ZRV2',now());
410 | MATIERE | Cornouiller | pc | [7 empty] | 1/5*SURFACE_ZRV1 | [11 empty] | INSERT INTO SC_SystemeProduits(RefDimension,NomSysteme,typePresta,ligne,Quantite,formule,DateModif) values (null,'ZRV1B','MATIERE',410,null,'1/5*SURFACE_ZRV1',now());
411 | MATIERE | Carex | pc | [7 empty] | 2/5*SURFACE_ZRV1 | [11 empty] | INSERT INTO SC_SystemeProduits(RefDimension,NomSysteme,typePresta,ligne,Quantite,formule,DateModif) values (null,'ZRV1B','MATIERE',411,null,'2/5*SURFACE_ZRV1',now());
412 | MATIERE | Acore | pc | [7 empty] | 3/5*SURFACE_ZRV1 | [11 empty] | INSERT INTO SC_SystemeProduits(RefDimension,NomSysteme,typePresta,ligne,Quantite,formule,DateModif) values (null,'ZRV1B','MATIERE',412,null,'3/5*SURFACE_ZRV1',now());
413 | MATIERE | Salicaire | pc | [7 empty] | 3/5*SURFACE_ZRV1 | [11 empty] | INSERT INTO SC_SystemeProduits(RefDimension,NomSysteme,typePresta,ligne,Quantite,formule,DateModif) values (null,'ZRV1B','MATIERE',413,null,'3/5*SURFACE_ZRV1',now());
414 | MATIERE | Iris des marais | pc | [7 empty] | 3/5*SURFACE_ZRV1 | [11 empty] | INSERT INTO SC_SystemeProduits(RefDimension,NomSysteme,typePresta,ligne,Quantite,formule,DateModif) values (null,'ZRV1B','MATIERE',414,null,'3/5*SURFACE_ZRV1',now());
415 | MATIERE | Consoude | pc | [7 empty] | 2/5*SURFACE_ZRV1 | [11 empty] | INSERT INTO SC_SystemeProduits(RefDimension,NomSysteme,typePresta,ligne,Quantite,formule,DateModif) values (null,'ZRV1B','MATIERE',415,null,'2/5*SURFACE_ZRV1',now());
416 | MATIERE | Panicaut | pc | [9 empty] | 5/5*SURFACE_ZRV1 | [10 empty] | INSERT INTO SC_SystemeProduits(RefDimension,NomSysteme,typePresta,ligne,Quantite,formule,DateModif) values (null,'ZRV1C','MATIERE',416,null,'5/5*SURFACE_ZRV1',now());
417 | MATIERE | Herbe à curry | pc | [9 empty] | 3/5*SURFACE_ZRV1 | [10 empty] | INSERT INTO SC_SystemeProduits(RefDimension,NomSysteme,typePresta,ligne,Quantite,formule,DateModif) values (null,'ZRV1C','MATIERE',417,null,'3/5*SURFACE_ZRV1',now());
418 | MATIERE | Abélia | pc | [9 empty] | 1/5*SURFACE_ZRV1 | [10 empty] | INSERT INTO SC_SystemeProduits(RefDimension,NomSysteme,typePresta,ligne,Quantite,formule,DateModif) values (null,'ZRV1C','MATIERE',418,null,'1/5*SURFACE_ZRV1',now());
419 | MATIERE | Liatris | pc | [9 empty] | 5/5*SURFACE_ZRV1 | [10 empty] | INSERT INTO SC_SystemeProduits(RefDimension,NomSysteme,typePresta,ligne,Quantite,formule,DateModif) values (null,'ZRV1C','MATIERE',419,null,'5/5*SURFACE_ZRV1',now());
406 | MATIERE | Echinops | pc | [9 empty] | 3/5*SURFACE_ZRV1 | [10 empty] | INSERT INTO SC_SystemeProduits(RefDimension,NomSysteme,typePresta,ligne,Quantite,formule,DateModif) values (null,'ZRV1C','MATIERE',406,null,'3/5*SURFACE_ZRV1',now());
421 | MATIERE | Agastache | pc | [9 empty] | 3/5*SURFACE_ZRV1 | [10 empty] | INSERT INTO SC_SystemeProduits(RefDimension,NomSysteme,typePresta,ligne,Quantite,formule,DateModif) values (null,'ZRV1C','MATIERE',421,null,'3/5*SURFACE_ZRV1',now());
422 | MATIERE | Herbe à chat | pc | [9 empty] | 2/5*SURFACE_ZRV1 | [10 empty] | INSERT INTO SC_SystemeProduits(RefDimension,NomSysteme,typePresta,ligne,Quantite,formule,DateModif) values (null,'ZRV1C','MATIERE',422,null,'2/5*SURFACE_ZRV1',now());
423 | MATIERE | Crocosmia | pc | [11 empty] | 3/5*SURFACE_ZRV1 | [9 empty] | INSERT INTO SC_SystemeProduits(RefDimension,NomSysteme,typePresta,ligne,Quantite,formule,DateModif) values (null,'ZRV1D','MATIERE',423,null,'3/5*SURFACE_ZRV1',now());
424 | MATIERE | Sureau "black lace" | pc | [11 empty] | 1/5*SURFACE_ZRV1 | [9 empty] | INSERT INTO SC_SystemeProduits(RefDimension,NomSysteme,typePresta,ligne,Quantite,formule,DateModif) values (null,'ZRV1D','MATIERE',424,null,'1/5*SURFACE_ZRV1',now());
410 | MATIERE | Cornouiller | pc | [11 empty] | 1/5*SURFACE_ZRV1 | [9 empty] | INSERT INTO SC_SystemeProduits(RefDimension,NomSysteme,typePresta,ligne,Quantite,formule,DateModif) values (null,'ZRV1D','MATIERE',410,null,'1/5*SURFACE_ZRV1',now());
426 | MATIERE | Laîche orange | pc | [11 empty] | 3/5*SURFACE_ZRV1 | [9 empty] | INSERT INTO SC_SystemeProduits(RefDimension,NomSysteme,typePresta,ligne,Quantite,formule,DateModif) values (null,'ZRV1D','MATIERE',426,null,'3/5*SURFACE_ZRV1',now());
427 | MATIERE | Fusain ailé | pc | [11 empty] | 1/5*SURFACE_ZRV1 | [9 empty] | INSERT INTO SC_SystemeProduits(RefDimension,NomSysteme,typePresta,ligne,Quantite,formule,DateModif) values (null,'ZRV1D','MATIERE',427,null,'1/5*SURFACE_ZRV1',now());
428 | MATIERE | Carex evergold | pc | [11 empty] | 2/5*SURFACE_ZRV1 | [9 empty] | INSERT INTO SC_SystemeProduits(RefDimension,NomSysteme,typePresta,ligne,Quantite,formule,DateModif) values (null,'ZRV1D','MATIERE',428,null,'2/5*SURFACE_ZRV1',now());
429 | MATIERE | Vergerette | pc | [11 empty] | 3/5*SURFACE_ZRV1 | [9 empty] | INSERT INTO SC_SystemeProduits(RefDimension,NomSysteme,typePresta,ligne,Quantite,formule,DateModif) values (null,'ZRV1D','MATIERE',429,null,'3/5*SURFACE_ZRV1',now());
430 | MATIERE | Terreau biologique | m3 | [7 empty] | 0.05*SURFACE_ZRV1 |  | 0.05*SURFACE_ZRV1 |  | 0.05*SURFACE_ZRV1 | [7 empty] | INSERT INTO SC_SystemeProduits(RefDimension,NomSysteme,typePresta,ligne,Quantite,formule,DateModif) values (null,'ZRV1B','MATIERE',430,null,'0.05*SURFACE_ZRV1',now()); | INSERT INTO SC_SystemeProduits(RefDimension,NomSysteme,typePresta,ligne,Quantite,formule,DateModif) values (null,'ZRV1C','MATIERE',430,null,'0.05*SURFACE_ZRV1',now()); | INSERT INTO SC_SystemeProduits(RefDimension,NomSysteme,typePresta,ligne,Quantite,formule,DateModif) values (null,'ZRV1D','MATIERE',430,null,'0.05*SURFACE_ZRV1',now());
431 | MATIERE | Paillage | m3 | [7 empty] | 0.05*SURFACE_ZRV1 |  | 0.05*SURFACE_ZRV1 |  | 0.05*SURFACE_ZRV1 | [7 empty] | INSERT INTO SC_SystemeProduits(RefDimension,NomSysteme,typePresta,ligne,Quantite,formule,DateModif) values (null,'ZRV1B','MATIERE',431,null,'0.05*SURFACE_ZRV1',now()); | INSERT INTO SC_SystemeProduits(RefDimension,NomSysteme,typePresta,ligne,Quantite,formule,DateModif) values (null,'ZRV1C','MATIERE',431,null,'0.05*SURFACE_ZRV1',now()); | INSERT INTO SC_SystemeProduits(RefDimension,NomSysteme,typePresta,ligne,Quantite,formule,DateModif) values (null,'ZRV1D','MATIERE',431,null,'0.05*SURFACE_ZRV1',now());
493 | MATIERE | ECOLAT 14 X 25M | pc | [5 empty] | ECOLAT_OK*(2*SURFACE_ZRV1+2)/25 |  | ECOLAT_OK*(2*SURFACE_ZRV1+2)/25 |  | ECOLAT_OK*(2*SURFACE_ZRV1+2)/25 |  | ECOLAT_OK*(2*SURFACE_ZRV1+2)/25 | [6 empty] | INSERT INTO SC_SystemeProduits(RefDimension,NomSysteme,typePresta,ligne,Quantite,formule,DateModif) values (null,'ZRV1','MATIERE',493,null,'ECOLAT_OK*(2*SURFACE_ZRV1+2)/25',now()); | INSERT INTO SC_SystemeProduits(RefDimension,NomSysteme,typePresta,ligne,Quantite,formule,DateModif) values (null,'ZRV1B','MATIERE',493,null,'ECOLAT_OK*(2*SURFACE_ZRV1+2)/25',now()); | INSERT INTO SC_SystemeProduits(RefDimension,NomSysteme,typePresta,ligne,Quantite,formule,DateModif) values (null,'ZRV1C','MATIERE',493,null,'ECOLAT_OK*(2*SURFACE_ZRV1+2)/25',now()); | INSERT INTO SC_SystemeProduits(RefDimension,NomSysteme,typePresta,ligne,Quantite,formule,DateModif) values (null,'ZRV1D','MATIERE',493,null,'ECOLAT_OK*(2*SURFACE_ZRV1+2)/25',now());
574 | MATIERE | ECOPLANC 2,5 m | pc | [5 empty] | ceil(ECOPLANC_OK*(2*SURFACE_ZRV1+2)*0.4) |  | ceil(ECOPLANC_OK*(2*SURFACE_ZRV1+2)*0.4) |  | ceil(ECOPLANC_OK*(2*SURFACE_ZRV1+2)*0.4) |  | ceil(ECOPLANC_OK*(2*SURFACE_ZRV1+2)*0.4) | [6 empty] | INSERT INTO SC_SystemeProduits(RefDimension,NomSysteme,typePresta,ligne,Quantite,formule,DateModif) values (null,'ZRV1','MATIERE',574,null,'ceil(ECOPLANC_OK*(2*SURFACE_ZRV1+2)*0.4)',now()); | INSERT INTO SC_SystemeProduits(RefDimension,NomSysteme,typePresta,ligne,Quantite,formule,DateModif) values (null,'ZRV1B','MATIERE',574,null,'ceil(ECOPLANC_OK*(2*SURFACE_ZRV1+2)*0.4)',now()); | INSERT INTO SC_SystemeProduits(RefDimension,NomSysteme,typePresta,ligne,Quantite,formule,DateModif) values (null,'ZRV1C','MATIERE',574,null,'ceil(ECOPLANC_OK*(2*SURFACE_ZRV1+2)*0.4)',now()); | INSERT INTO SC_SystemeProduits(RefDimension,NomSysteme,typePresta,ligne,Quantite,formule,DateModif) values (null,'ZRV1D','MATIERE',574,null,'ceil(ECOPLANC_OK*(2*SURFACE_ZRV1+2)*0.4)',now());
577 | MATIERE | CHEVRON 70X70 L 1.80M | pc | [5 empty] | ceil(ECOPLANC_OK*(2+SURFACE_ZRV1*0.1)*0.55) |  | ceil(ECOPLANC_OK*(2+SURFACE_ZRV1*0.1)*0.55) |  | ceil(ECOPLANC_OK*(2+SURFACE_ZRV1*0.1)*0.55) |  | ceil(ECOPLANC_OK*(2+SURFACE_ZRV1*0.1)*0.55) | [6 empty] | INSERT INTO SC_SystemeProduits(RefDimension,NomSysteme,typePresta,ligne,Quantite,formule,DateModif) values (null,'ZRV1','MATIERE',577,null,'ceil(ECOPLANC_OK*(2+SURFACE_ZRV1*0.1)*0.55)',now()); | INSERT INTO SC_SystemeProduits(RefDimension,NomSysteme,typePresta,ligne,Quantite,formule,DateModif) values (null,'ZRV1B','MATIERE',577,null,'ceil(ECOPLANC_OK*(2+SURFACE_ZRV1*0.1)*0.55)',now()); | INSERT INTO SC_SystemeProduits(RefDimension,NomSysteme,typePresta,ligne,Quantite,formule,DateModif) values (null,'ZRV1C','MATIERE',577,null,'ceil(ECOPLANC_OK*(2+SURFACE_ZRV1*0.1)*0.55)',now()); | INSERT INTO SC_SystemeProduits(RefDimension,NomSysteme,typePresta,ligne,Quantite,formule,DateModif) values (null,'ZRV1D','MATIERE',577,null,'ceil(ECOPLANC_OK*(2+SURFACE_ZRV1*0.1)*0.55)',now());
578 | MATIERE | VIS CHARPENTE 6*80 | pc | [5 empty] | ceil(ECOPLANC_OK*(8+SURFACE_ZRV1*0.2)) |  | ceil(ECOPLANC_OK*(8+SURFACE_ZRV1*0.2)) |  | ceil(ECOPLANC_OK*(8+SURFACE_ZRV1*0.2)) |  | ceil(ECOPLANC_OK*(8+SURFACE_ZRV1*0.2)) | [6 empty] | INSERT INTO SC_SystemeProduits(RefDimension,NomSysteme,typePresta,ligne,Quantite,formule,DateModif) values (null,'ZRV1','MATIERE',578,null,'ceil(ECOPLANC_OK*(8+SURFACE_ZRV1*0.2))',now()); | INSERT INTO SC_SystemeProduits(RefDimension,NomSysteme,typePresta,ligne,Quantite,formule,DateModif) values (null,'ZRV1B','MATIERE',578,null,'ceil(ECOPLANC_OK*(8+SURFACE_ZRV1*0.2))',now()); | INSERT INTO SC_SystemeProduits(RefDimension,NomSysteme,typePresta,ligne,Quantite,formule,DateModif) values (null,'ZRV1C','MATIERE',578,null,'ceil(ECOPLANC_OK*(8+SURFACE_ZRV1*0.2))',now()); | INSERT INTO SC_SystemeProduits(RefDimension,NomSysteme,typePresta,ligne,Quantite,formule,DateModif) values (null,'ZRV1D','MATIERE',578,null,'ceil(ECOPLANC_OK*(8+SURFACE_ZRV1*0.2))',now());
2 | MOA | Coupes tuyaux PVC | pc |  |  | 1 |  | 1 |  | 1 |  | 1 |  | 1 |  | 1 |  |  |  |  | INSERT INTO SC_SystemeProduits(RefDimension,NomSysteme,typePresta,ligne,Quantite,formule,DateModif) values (null,'ZI_PROFONDE','MOA',2,1,null,now()); | INSERT INTO SC_SystemeProduits(RefDimension,NomSysteme,typePresta,ligne,Quantite,formule,DateModif) values (null,'ZRV1','MOA',2,1,null,now()); | INSERT INTO SC_SystemeProduits(RefDimension,NomSysteme,typePresta,ligne,Quantite,formule,DateModif) values (null,'ZRV1B','MOA',2,1,null,now()); | INSERT INTO SC_SystemeProduits(RefDimension,NomSysteme,typePresta,ligne,Quantite,formule,DateModif) values (null,'ZRV1C','MOA',2,1,null,now()); | INSERT INTO SC_SystemeProduits(RefDimension,NomSysteme,typePresta,ligne,Quantite,formule,DateModif) values (null,'ZRV1D','MOA',2,1,null,now()); | INSERT INTO SC_SystemeProduits(RefDimension,NomSysteme,typePresta,ligne,Quantite,formule,DateModif) values (null,'ZRV2','MOA',2,1,null,now());
34 | MOA | Découpe réhausse béton FH | pc | 2 |  | 2 | [13 empty] | INSERT INTO SC_SystemeProduits(RefDimension,NomSysteme,typePresta,ligne,Quantite,formule,DateModif) values (null,'ZI_PEU_PROFONDE','MOA',34,2,null,now()); | INSERT INTO SC_SystemeProduits(RefDimension,NomSysteme,typePresta,ligne,Quantite,formule,DateModif) values (null,'ZI_PROFONDE','MOA',34,2,null,now());
23 | MOC | Pose couvercle béton | pc | 2 |  | 2 |  | 2 |  | 2 |  | 2 |  | 2 |  | 2 |  | 0 |  | INSERT INTO SC_SystemeProduits(RefDimension,NomSysteme,typePresta,ligne,Quantite,formule,DateModif) values (null,'ZI_PEU_PROFONDE','MOC',23,2,null,now()); | INSERT INTO SC_SystemeProduits(RefDimension,NomSysteme,typePresta,ligne,Quantite,formule,DateModif) values (null,'ZI_PROFONDE','MOC',23,2,null,now()); | INSERT INTO SC_SystemeProduits(RefDimension,NomSysteme,typePresta,ligne,Quantite,formule,DateModif) values (null,'ZRV1','MOC',23,2,null,now()); | INSERT INTO SC_SystemeProduits(RefDimension,NomSysteme,typePresta,ligne,Quantite,formule,DateModif) values (null,'ZRV1B','MOC',23,2,null,now()); | INSERT INTO SC_SystemeProduits(RefDimension,NomSysteme,typePresta,ligne,Quantite,formule,DateModif) values (null,'ZRV1C','MOC',23,2,null,now()); | INSERT INTO SC_SystemeProduits(RefDimension,NomSysteme,typePresta,ligne,Quantite,formule,DateModif) values (null,'ZRV1D','MOC',23,2,null,now()); | INSERT INTO SC_SystemeProduits(RefDimension,NomSysteme,typePresta,ligne,Quantite,formule,DateModif) values (null,'ZRV2','MOC',23,2,null,now()); | INSERT INTO SC_SystemeProduits(RefDimension,NomSysteme,typePresta,ligne,Quantite,formule,DateModif) values (null,'EPANDRAIN','MOC',23,0,null,now());
24 | MOC | Pose réhausse béton | pc | 2 |  | 4 |  | 2 |  | 2 |  | 2 |  | 2 |  | 2 |  | 0 |  | INSERT INTO SC_SystemeProduits(RefDimension,NomSysteme,typePresta,ligne,Quantite,formule,DateModif) values (null,'ZI_PEU_PROFONDE','MOC',24,2,null,now()); | INSERT INTO SC_SystemeProduits(RefDimension,NomSysteme,typePresta,ligne,Quantite,formule,DateModif) values (null,'ZI_PROFONDE','MOC',24,4,null,now()); | INSERT INTO SC_SystemeProduits(RefDimension,NomSysteme,typePresta,ligne,Quantite,formule,DateModif) values (null,'ZRV1','MOC',24,2,null,now()); | INSERT INTO SC_SystemeProduits(RefDimension,NomSysteme,typePresta,ligne,Quantite,formule,DateModif) values (null,'ZRV1B','MOC',24,2,null,now()); | INSERT INTO SC_SystemeProduits(RefDimension,NomSysteme,typePresta,ligne,Quantite,formule,DateModif) values (null,'ZRV1C','MOC',24,2,null,now()); | INSERT INTO SC_SystemeProduits(RefDimension,NomSysteme,typePresta,ligne,Quantite,formule,DateModif) values (null,'ZRV1D','MOC',24,2,null,now()); | INSERT INTO SC_SystemeProduits(RefDimension,NomSysteme,typePresta,ligne,Quantite,formule,DateModif) values (null,'ZRV2','MOC',24,2,null,now()); | INSERT INTO SC_SystemeProduits(RefDimension,NomSysteme,typePresta,ligne,Quantite,formule,DateModif) values (null,'EPANDRAIN','MOC',24,0,null,now());
20 | MOC | Géotextile noue | m² |  | SURFACE_ZI |  | SURFACE_ZI | [9 empty] | SURFACE_ZRV2 |  | 0.5*EPANDRAIN | INSERT INTO SC_SystemeProduits(RefDimension,NomSysteme,typePresta,ligne,Quantite,formule,DateModif) values (null,'ZI_PEU_PROFONDE','MOC',20,null,'SURFACE_ZI',now()); | INSERT INTO SC_SystemeProduits(RefDimension,NomSysteme,typePresta,ligne,Quantite,formule,DateModif) values (null,'ZI_PROFONDE','MOC',20,null,'SURFACE_ZI',now()); |  |  |  |  | INSERT INTO SC_SystemeProduits(RefDimension,NomSysteme,typePresta,ligne,Quantite,formule,DateModif) values (null,'ZRV2','MOC',20,null,'SURFACE_ZRV2',now()); | INSERT INTO SC_SystemeProduits(RefDimension,NomSysteme,typePresta,ligne,Quantite,formule,DateModif) values (null,'EPANDRAIN','MOC',20,null,'0.5*EPANDRAIN',now());
26 | MOC | Remplissage granulats noues | T |  | 0.3*SURFACE_ZI |  | 0.3*SURFACE_ZI |  | 0.4*1.6*SURFACE_ZRV1 |  | 0.4*1.6*SURFACE_ZRV1 |  | 0.4*1.6*SURFACE_ZRV1 |  | 0.4*1.6*SURFACE_ZRV1 |  | 1.6*0.3*SURFACE_ZRV2 |  |  | INSERT INTO SC_SystemeProduits(RefDimension,NomSysteme,typePresta,ligne,Quantite,formule,DateModif) values (null,'ZI_PEU_PROFONDE','MOC',26,null,'0.3*SURFACE_ZI',now()); | INSERT INTO SC_SystemeProduits(RefDimension,NomSysteme,typePresta,ligne,Quantite,formule,DateModif) values (null,'ZI_PROFONDE','MOC',26,null,'0.3*SURFACE_ZI',now()); | INSERT INTO SC_SystemeProduits(RefDimension,NomSysteme,typePresta,ligne,Quantite,formule,DateModif) values (null,'ZRV1','MOC',26,null,'0.4*1.6*SURFACE_ZRV1',now()); | INSERT INTO SC_SystemeProduits(RefDimension,NomSysteme,typePresta,ligne,Quantite,formule,DateModif) values (null,'ZRV1B','MOC',26,null,'0.4*1.6*SURFACE_ZRV1',now()); | INSERT INTO SC_SystemeProduits(RefDimension,NomSysteme,typePresta,ligne,Quantite,formule,DateModif) values (null,'ZRV1C','MOC',26,null,'0.4*1.6*SURFACE_ZRV1',now()); | INSERT INTO SC_SystemeProduits(RefDimension,NomSysteme,typePresta,ligne,Quantite,formule,DateModif) values (null,'ZRV1D','MOC',26,null,'0.4*1.6*SURFACE_ZRV1',now()); | INSERT INTO SC_SystemeProduits(RefDimension,NomSysteme,typePresta,ligne,Quantite,formule,DateModif) values (null,'ZRV2','MOC',26,null,'1.6*0.3*SURFACE_ZRV2',now());
63 | MOC | plantes de noues | pc | [13 empty] | SURFACE_ZRV2 | [8 empty] | INSERT INTO SC_SystemeProduits(RefDimension,NomSysteme,typePresta,ligne,Quantite,formule,DateModif) values (null,'ZRV2','MOC',63,null,'SURFACE_ZRV2',now());
75 | MOC | Pose écolat | ml | [5 empty] | ECOLAT_OK*(2*SURFACE_ZRV1+2) |  | (2*SURFACE_ZRV1+2)*ECOLAT_OK |  | (2*SURFACE_ZRV1+2)*ECOLAT_OK |  | (2*SURFACE_ZRV1+2)*ECOLAT_OK | [6 empty] | INSERT INTO SC_SystemeProduits(RefDimension,NomSysteme,typePresta,ligne,Quantite,formule,DateModif) values (null,'ZRV1','MOC',75,null,'ECOLAT_OK*(2*SURFACE_ZRV1+2)',now()); | INSERT INTO SC_SystemeProduits(RefDimension,NomSysteme,typePresta,ligne,Quantite,formule,DateModif) values (null,'ZRV1B','MOC',75,null,'(2*SURFACE_ZRV1+2)*ECOLAT_OK',now()); | INSERT INTO SC_SystemeProduits(RefDimension,NomSysteme,typePresta,ligne,Quantite,formule,DateModif) values (null,'ZRV1C','MOC',75,null,'(2*SURFACE_ZRV1+2)*ECOLAT_OK',now()); | INSERT INTO SC_SystemeProduits(RefDimension,NomSysteme,typePresta,ligne,Quantite,formule,DateModif) values (null,'ZRV1D','MOC',75,null,'(2*SURFACE_ZRV1+2)*ECOLAT_OK',now());
95 | MOC | Pose ecoplanc | ml | [5 empty] | ECOPLANC_OK*(2*SURFACE_ZRV1+2) |  | (2*SURFACE_ZRV1+2)*ECOPLANC_OK |  | (2*SURFACE_ZRV1+2)*ECOPLANC_OK |  | (2*SURFACE_ZRV1+2)*ECOPLANC_OK | [6 empty] | INSERT INTO SC_SystemeProduits(RefDimension,NomSysteme,typePresta,ligne,Quantite,formule,DateModif) values (null,'ZRV1','MOC',95,null,'ECOPLANC_OK*(2*SURFACE_ZRV1+2)',now()); | INSERT INTO SC_SystemeProduits(RefDimension,NomSysteme,typePresta,ligne,Quantite,formule,DateModif) values (null,'ZRV1B','MOC',95,null,'(2*SURFACE_ZRV1+2)*ECOPLANC_OK',now()); | INSERT INTO SC_SystemeProduits(RefDimension,NomSysteme,typePresta,ligne,Quantite,formule,DateModif) values (null,'ZRV1C','MOC',95,null,'(2*SURFACE_ZRV1+2)*ECOPLANC_OK',now()); | INSERT INTO SC_SystemeProduits(RefDimension,NomSysteme,typePresta,ligne,Quantite,formule,DateModif) values (null,'ZRV1D','MOC',95,null,'(2*SURFACE_ZRV1+2)*ECOPLANC_OK',now());
62 | MOC | Plantation plantes aquatiques | pc | [5 empty] | 5*SURFACE_ZRV1 |  | 5*SURFACE_ZRV1 |  | 5*SURFACE_ZRV1 |  | 5*SURFACE_ZRV1 | [6 empty] | INSERT INTO SC_SystemeProduits(RefDimension,NomSysteme,typePresta,ligne,Quantite,formule,DateModif) values (null,'ZRV1','MOC',62,null,'5*SURFACE_ZRV1',now()); | INSERT INTO SC_SystemeProduits(RefDimension,NomSysteme,typePresta,ligne,Quantite,formule,DateModif) values (null,'ZRV1B','MOC',62,null,'5*SURFACE_ZRV1',now()); | INSERT INTO SC_SystemeProduits(RefDimension,NomSysteme,typePresta,ligne,Quantite,formule,DateModif) values (null,'ZRV1C','MOC',62,null,'5*SURFACE_ZRV1',now()); | INSERT INTO SC_SystemeProduits(RefDimension,NomSysteme,typePresta,ligne,Quantite,formule,DateModif) values (null,'ZRV1D','MOC',62,null,'5*SURFACE_ZRV1',now());
13 | MP | Terrassement volumique | m3 |  | 0.5*SURFACE_ZI |  | 0.5*SURFACE_ZI |  | 0.4*SURFACE_ZRV1 |  | 0.4*SURFACE_ZRV1 |  | 0.4*SURFACE_ZRV1 |  | 0.4*SURFACE_ZRV1 |  | 0.4*SURFACE_ZRV2 |  | 0.5*EPANDRAIN | INSERT INTO SC_SystemeProduits(RefDimension,NomSysteme,typePresta,ligne,Quantite,formule,DateModif) values (null,'ZI_PEU_PROFONDE','MP',13,null,'0.5*SURFACE_ZI',now()); | INSERT INTO SC_SystemeProduits(RefDimension,NomSysteme,typePresta,ligne,Quantite,formule,DateModif) values (null,'ZI_PROFONDE','MP',13,null,'0.5*SURFACE_ZI',now()); | INSERT INTO SC_SystemeProduits(RefDimension,NomSysteme,typePresta,ligne,Quantite,formule,DateModif) values (null,'ZRV1','MP',13,null,'0.4*SURFACE_ZRV1',now()); | INSERT INTO SC_SystemeProduits(RefDimension,NomSysteme,typePresta,ligne,Quantite,formule,DateModif) values (null,'ZRV1B','MP',13,null,'0.4*SURFACE_ZRV1',now()); | INSERT INTO SC_SystemeProduits(RefDimension,NomSysteme,typePresta,ligne,Quantite,formule,DateModif) values (null,'ZRV1C','MP',13,null,'0.4*SURFACE_ZRV1',now()); | INSERT INTO SC_SystemeProduits(RefDimension,NomSysteme,typePresta,ligne,Quantite,formule,DateModif) values (null,'ZRV1D','MP',13,null,'0.4*SURFACE_ZRV1',now()); | INSERT INTO SC_SystemeProduits(RefDimension,NomSysteme,typePresta,ligne,Quantite,formule,DateModif) values (null,'ZRV2','MP',13,null,'0.4*SURFACE_ZRV2',now()); | INSERT INTO SC_SystemeProduits(RefDimension,NomSysteme,typePresta,ligne,Quantite,formule,DateModif) values (null,'EPANDRAIN','MP',13,null,'0.5*EPANDRAIN',now());
3 | MP | Remplissage granulats | m3 |  | 0.3*SURFACE_ZI |  | 0.3*SURFACE_ZI |  | 0.4*SURFACE_ZRV1 |  | 0.4*SURFACE_ZRV1 |  | 0.4*SURFACE_ZRV1 |  | 0.4*SURFACE_ZRV1 |  | 0.3*SURFACE_ZRV2 |  | 0.3*EPANDRAIN | INSERT INTO SC_SystemeProduits(RefDimension,NomSysteme,typePresta,ligne,Quantite,formule,DateModif) values (null,'ZI_PEU_PROFONDE','MP',3,null,'0.3*SURFACE_ZI',now()); | INSERT INTO SC_SystemeProduits(RefDimension,NomSysteme,typePresta,ligne,Quantite,formule,DateModif) values (null,'ZI_PROFONDE','MP',3,null,'0.3*SURFACE_ZI',now()); | INSERT INTO SC_SystemeProduits(RefDimension,NomSysteme,typePresta,ligne,Quantite,formule,DateModif) values (null,'ZRV1','MP',3,null,'0.4*SURFACE_ZRV1',now()); | INSERT INTO SC_SystemeProduits(RefDimension,NomSysteme,typePresta,ligne,Quantite,formule,DateModif) values (null,'ZRV1B','MP',3,null,'0.4*SURFACE_ZRV1',now()); | INSERT INTO SC_SystemeProduits(RefDimension,NomSysteme,typePresta,ligne,Quantite,formule,DateModif) values (null,'ZRV1C','MP',3,null,'0.4*SURFACE_ZRV1',now()); | INSERT INTO SC_SystemeProduits(RefDimension,NomSysteme,typePresta,ligne,Quantite,formule,DateModif) values (null,'ZRV1D','MP',3,null,'0.4*SURFACE_ZRV1',now()); | INSERT INTO SC_SystemeProduits(RefDimension,NomSysteme,typePresta,ligne,Quantite,formule,DateModif) values (null,'ZRV2','MP',3,null,'0.3*SURFACE_ZRV2',now()); | INSERT INTO SC_SystemeProduits(RefDimension,NomSysteme,typePresta,ligne,Quantite,formule,DateModif) values (null,'EPANDRAIN','MP',3,null,'0.3*EPANDRAIN',now());
18 | MP | Remise en place des terres | m3 |  | 0.2*SURFACE_ZI |  | 0.6*SURFACE_ZI | 1 | 0.1*SURFACE_ZRV1 | 1 | 0.1*SURFACE_ZRV1 | 1 | 0.1*SURFACE_ZRV1 | 1 | 0.1*SURFACE_ZRV1 |  | 0.1*SURFACE_ZRV2 |  | 0.2*EPANDRAIN | INSERT INTO SC_SystemeProduits(RefDimension,NomSysteme,typePresta,ligne,Quantite,formule,DateModif) values (null,'ZI_PEU_PROFONDE','MP',18,null,'0.2*SURFACE_ZI',now()); | INSERT INTO SC_SystemeProduits(RefDimension,NomSysteme,typePresta,ligne,Quantite,formule,DateModif) values (null,'ZI_PROFONDE','MP',18,null,'0.6*SURFACE_ZI',now()); | INSERT INTO SC_SystemeProduits(RefDimension,NomSysteme,typePresta,ligne,Quantite,formule,DateModif) values (null,'ZRV1','MP',18,null,'0.1*SURFACE_ZRV1',now()); | INSERT INTO SC_SystemeProduits(RefDimension,NomSysteme,typePresta,ligne,Quantite,formule,DateModif) values (null,'ZRV1B','MP',18,null,'0.1*SURFACE_ZRV1',now()); | INSERT INTO SC_SystemeProduits(RefDimension,NomSysteme,typePresta,ligne,Quantite,formule,DateModif) values (null,'ZRV1C','MP',18,null,'0.1*SURFACE_ZRV1',now()); | INSERT INTO SC_SystemeProduits(RefDimension,NomSysteme,typePresta,ligne,Quantite,formule,DateModif) values (null,'ZRV1D','MP',18,null,'0.1*SURFACE_ZRV1',now()); | INSERT INTO SC_SystemeProduits(RefDimension,NomSysteme,typePresta,ligne,Quantite,formule,DateModif) values (null,'ZRV2','MP',18,null,'0.1*SURFACE_ZRV2',now()); | INSERT INTO SC_SystemeProduits(RefDimension,NomSysteme,typePresta,ligne,Quantite,formule,DateModif) values (null,'EPANDRAIN','MP',18,null,'0.2*EPANDRAIN',now());
CREATION DE DEUX VARIABLES CONDITIONNEE PAR UN BOUTON DE CHOIX AU NIVEAU DES ZRV : BORDURE EN ECOPLANC OU EN ECOLAT. Jusqu'a maintenant c'était l'écolat par défaut, suite à la présentation de solène sur les ZRV, Marc a besoin qu'on inclut la version avec ECOPLANC. J'ai donc créer les variables ECOPLANC_OK et ECOLAT_OK Si une ZRV est sélectionnée, l'utilisateur à alors le choix entre écolat ou écoplanc en bordure. On pourrait presque faire comme pour les postes de relevage : une liste déroulante pour choisir le type de ZRV (jardin d'agrément, d'automne ect...), et une autre liste pour choisir la bordure. CA te semble jouable ?

## BORDURE
|  |  |  | BORDFV1 |  |  | BORDFVBAC1 |  |  | BORDFH1 |  |  | INSERT INTO SC_SystemeProduits(RefDimension,NomSysteme,typePresta,ligne,Quantite,formule,cte1,DateModif) values (null,'#ID#','#TYPE#',#LIGNE#,#Q#,#FORMULE#,#CTE#,now());
|  |  |  | BP2 (écolat) |  |  | BP2 (écolat) |  |  | BP2 (écolat)
|  |  | Unité | Quantité | formule | constante | Quantité |  |  | Quantité
493 | MATIERE | ECOLAT 14 X 25M | ml | 1 | (1*CTE1+4)/25 | PERIMETRE | 1 | (1*CTE1+4)/25 | PERIMETRE | 1 | (1*CTE1+4)/25 | PERIMETRE | INSERT INTO SC_SystemeProduits(RefDimension,NomSysteme,typePresta,ligne,Quantite,formule,cte1,DateModif) values (null,'BORDFV1','MATIERE',493,null,'(1*CTE1+4)/25','PERIMETRE',now()); | INSERT INTO SC_SystemeProduits(RefDimension,NomSysteme,typePresta,ligne,Quantite,formule,cte1,DateModif) values (null,'BORDFVBAC1','MATIERE',493,null,'(1*CTE1+4)/25','PERIMETRE',now()); | INSERT INTO SC_SystemeProduits(RefDimension,NomSysteme,typePresta,ligne,Quantite,formule,cte1,DateModif) values (null,'BORDFH1','MATIERE',493,null,'(1*CTE1+4)/25','PERIMETRE',now());
75 | MOC | Pose écolat | ml | 1 | 1*CTE1+4 | PERIMETRE | 1 | 1*CTE1+4 | PERIMETRE | 1 | 1*CTE1+4 | PERIMETRE | INSERT INTO SC_SystemeProduits(RefDimension,NomSysteme,typePresta,ligne,Quantite,formule,cte1,DateModif) values (null,'BORDFV1','MOC',75,null,'1*CTE1+4','PERIMETRE',now()); | INSERT INTO SC_SystemeProduits(RefDimension,NomSysteme,typePresta,ligne,Quantite,formule,cte1,DateModif) values (null,'BORDFVBAC1','MOC',75,null,'1*CTE1+4','PERIMETRE',now()); | INSERT INTO SC_SystemeProduits(RefDimension,NomSysteme,typePresta,ligne,Quantite,formule,cte1,DateModif) values (null,'BORDFH1','MOC',75,null,'1*CTE1+4','PERIMETRE',now());

## PS1
PS1 |  |  | RefDimension | 1 |  |  | 2 |  |  | 3 |  |  | 4 |  |  | 5 |  |  | 6 |  |  | 7 |  |  | 8 |  |  | 9 |  |  | 10 |  |  | 11 |  |  | 12 |  |  | 13 |  |  | 14 |  |  | 15 |  |  | 16 |  |  | 17 |  |  | 18 |  |  | INSERT INTO SC_SystemeProduits(RefDimension,NomSysteme,typePresta,ligne,Quantite,formule,cte1,DateModif) values (#DIM#,'#SYSTEME#','#TYPE#',#LIGNE#,#Q#,#FORMULE#,#CTE#,now()); | INSERT INTO SC_SystemeProduits(RefDimension,NomSysteme,typePresta,ligne,Quantite,formule,cte1,cte2,DateModif) values (#DIM#,'#SYSTEME#','#TYPE#',#LIGNE#,#Q#,#FORMULE#,#CTE#,'LONGUEUR_BARRE_T',now());
|  | PRODUITS | nb EH | 2 |  |  | 3 |  |  | 4 |  |  | 5 |  |  | 6 |  |  | 7 |  |  | 8 |  |  | 9 |  |  | 10 |  |  | 12(6/4) |  |  | 12(8/3) |  |  | 14(8/3,5) |  |  | 14(7/4) |  |  | 16 |  |  | 18(8/4,5) |  |  | 18(9/4) |  |  | 20(10/4) |  |  | 20(8/5) |  |  | 2 |  | 3 | 4 | 5 | 6 | 7 | 8 | 9 | 10 | 12(6/4) | 12(8/3) | 14(8/3,5) | 14(7/4) | 16 | 18(8/4,5) | 18(9/4) | 20(10/4) | 20(8/5)
|  |  | Unité | Quantité | formule | cte1 | Quantité | formule | cte1 | Quantité | formule | cte1 | Quantité | formule | cte1 | Quantité | formule | cte1 | Quantité | formule | cte1 | Quantité | formule | cte1 | Quantité | formule | cte1 | Quantité | formule | cte1 | Quantité | formule | cte1 | Quantité | formule | cte1 | Quantité | formule | cte1 | Quantité | formule | cte1 | Quantité | formule | cte1 | Quantité | formule | cte1 | Quantité | formule | cte1 | Quantité | formule | cte1 | Quantité | formule | cte1
279 | MATIERE | KIT CAILLEBOTIS FV GEOMEMBRANE 3EH3*2 | pc |  |  |  | 1 | [52 empty] | INSERT INTO SC_SystemeProduits(RefDimension,NomSysteme,typePresta,ligne,Quantite,formule,cte1,DateModif) values (2,'PS1','MATIERE',279,1,null,null,now());
280 | MATIERE | KIT CAILLEBOTIS FV GEOMEMBRANE 4EH4*2 | pc | [6 empty] | 1 | [50 empty] | INSERT INTO SC_SystemeProduits(RefDimension,NomSysteme,typePresta,ligne,Quantite,formule,cte1,DateModif) values (3,'PS1','MATIERE',280,1,null,null,now());
281 | MATIERE | KIT CAILLEBOTIS FV GEOMEMBRANE 5EH4*2,5 | pc | [9 empty] | 1 | [48 empty] | INSERT INTO SC_SystemeProduits(RefDimension,NomSysteme,typePresta,ligne,Quantite,formule,cte1,DateModif) values (4,'PS1','MATIERE',281,1,null,null,now());
282 | MATIERE | KIT CAILLEBOTIS FV GEOMEMBRANE 6EH4*3 | pc | [12 empty] | 1 | [46 empty] | INSERT INTO SC_SystemeProduits(RefDimension,NomSysteme,typePresta,ligne,Quantite,formule,cte1,DateModif) values (5,'PS1','MATIERE',282,1,null,null,now());
283 | MATIERE | KIT CAILLEBOTIS FV GEOMEMBRANE 6EH6*2 | pc
284 | MATIERE | KIT CAILLEBOTIS FV GEOMEMBRANE 7EH4*3,5 | pc | [15 empty] | 1 | [44 empty] | INSERT INTO SC_SystemeProduits(RefDimension,NomSysteme,typePresta,ligne,Quantite,formule,cte1,DateModif) values (6,'PS1','MATIERE',284,1,null,null,now());
285 | MATIERE | KIT CAILLEBOTIS FV GEOMEMBRANE 8EH4*4 | pc | [18 empty] | 1 | [42 empty] | INSERT INTO SC_SystemeProduits(RefDimension,NomSysteme,typePresta,ligne,Quantite,formule,cte1,DateModif) values (7,'PS1','MATIERE',285,1,null,null,now());
286 | MATIERE | KIT CAILLEBOTIS FV GEOMEMBRANE 9EH4*4,5 | pc | [21 empty] | 1 | [40 empty] | INSERT INTO SC_SystemeProduits(RefDimension,NomSysteme,typePresta,ligne,Quantite,formule,cte1,DateModif) values (8,'PS1','MATIERE',286,1,null,null,now());
287 | MATIERE | KIT CAILLEBOTIS FV GEOMEMBRANE 10EH4*5 | pc | [24 empty] | 1 | [38 empty] | INSERT INTO SC_SystemeProduits(RefDimension,NomSysteme,typePresta,ligne,Quantite,formule,cte1,DateModif) values (9,'PS1','MATIERE',287,1,null,null,now());
288 | MATIERE | KIT CAILLEBOTIS FV GEOMEMBRANE 12EH4*6 | pc | [27 empty] | 1 |  |  | 1 | [33 empty] | INSERT INTO SC_SystemeProduits(RefDimension,NomSysteme,typePresta,ligne,Quantite,formule,cte1,DateModif) values (10,'PS1','MATIERE',288,1,null,null,now()); | INSERT INTO SC_SystemeProduits(RefDimension,NomSysteme,typePresta,ligne,Quantite,formule,cte1,DateModif) values (11,'PS1','MATIERE',288,1,null,null,now());
289 | MATIERE | KIT CAILLEBOTIS FV GEOMEMBRANE 14EH4*7 | pc | [33 empty] | 1 |  |  | 1 | [29 empty] | INSERT INTO SC_SystemeProduits(RefDimension,NomSysteme,typePresta,ligne,Quantite,formule,cte1,DateModif) values (12,'PS1','MATIERE',289,1,null,null,now()); | INSERT INTO SC_SystemeProduits(RefDimension,NomSysteme,typePresta,ligne,Quantite,formule,cte1,DateModif) values (13,'PS1','MATIERE',289,1,null,null,now());
291 | MATIERE | KIT CAILLEBOTIS FV GEOMEMBRANE 16EH4*8 | pc | [39 empty] | 1 | [28 empty] | INSERT INTO SC_SystemeProduits(RefDimension,NomSysteme,typePresta,ligne,Quantite,formule,cte1,DateModif) values (14,'PS1','MATIERE',291,1,null,null,now());
292 | MATIERE | KIT CAILLEBOTIS FV GEOMEMBRANE 18EH4,5*8 | pc | [42 empty] | 1 |  |  | 1 | [23 empty] | INSERT INTO SC_SystemeProduits(RefDimension,NomSysteme,typePresta,ligne,Quantite,formule,cte1,DateModif) values (15,'PS1','MATIERE',292,1,null,null,now()); | INSERT INTO SC_SystemeProduits(RefDimension,NomSysteme,typePresta,ligne,Quantite,formule,cte1,DateModif) values (16,'PS1','MATIERE',292,1,null,null,now());
293 | MATIERE | KIT CAILLEBOTIS FV GEOMEMBRANE 20EH8*5 | pc | [48 empty] | 1 |  |  | 1 | [19 empty] | INSERT INTO SC_SystemeProduits(RefDimension,NomSysteme,typePresta,ligne,Quantite,formule,cte1,DateModif) values (17,'PS1','MATIERE',293,1,null,null,now()); | INSERT INTO SC_SystemeProduits(RefDimension,NomSysteme,typePresta,ligne,Quantite,formule,cte1,DateModif) values (18,'PS1','MATIERE',293,1,null,null,now());
22 | MOA | Perçage cornière galva 5EH | pc | [9 empty] | 8 | [48 empty] | INSERT INTO SC_SystemeProduits(RefDimension,NomSysteme,typePresta,ligne,Quantite,formule,cte1,DateModif) values (4,'PS1','MOA',22,8,null,null,now());
32 | MOC | barre T métal | ml |  |  |  | 3.06 | CTE1*CTE2 | NB_BARRE_T40 | 4.06 | CTE1*CTE2 | NB_BARRE_T40 | 4.06 | CTE1*CTE2 | NB_BARRE_T40 | 9.18 | CTE1*CTE2 | NB_BARRE_T40 | 8.12 | CTE1*CTE2 | NB_BARRE_T40 | 12.18 | CTE1*CTE2 | NB_BARRE_T40 | 12.18 | CTE1*CTE2 | NB_BARRE_T40 | 16.24 | CTE1*CTE2 | NB_BARRE_T40 | 18.18 | CTE1*CTE2 | NB_BARRE_T45 |  |  |  | 16.12 | CTE1*CTE2 | NB_BARRE_T50 | 21.18 | CTE1*CTE2 | NB_BARRE_T45 | 24.18 | CTE1*CTE2 | NB_BARRE_T50 | 24.18 | CTE1*CTE2 | NB_BARRE_T50 | 32.24 | CTE1*CTE2 | NB_BARRE_T50 | 36.27 | CTE1*CTE2 | NB_BARRE_T50 | 32.24 | CTE1*CTE2 | NB_BARRE_T50 |  |  | INSERT INTO SC_SystemeProduits(RefDimension,NomSysteme,typePresta,ligne,Quantite,formule,cte1,cte2,DateModif) values (2,'PS1','MOC',32,null,'CTE1*CTE2','NB_BARRE_T40','LONGUEUR_BARRE_T',now()); | INSERT INTO SC_SystemeProduits(RefDimension,NomSysteme,typePresta,ligne,Quantite,formule,cte1,cte2,DateModif) values (3,'PS1','MOC',32,null,'CTE1*CTE2','NB_BARRE_T40','LONGUEUR_BARRE_T',now()); | INSERT INTO SC_SystemeProduits(RefDimension,NomSysteme,typePresta,ligne,Quantite,formule,cte1,cte2,DateModif) values (4,'PS1','MOC',32,null,'CTE1*CTE2','NB_BARRE_T40','LONGUEUR_BARRE_T',now()); | INSERT INTO SC_SystemeProduits(RefDimension,NomSysteme,typePresta,ligne,Quantite,formule,cte1,cte2,DateModif) values (5,'PS1','MOC',32,null,'CTE1*CTE2','NB_BARRE_T40','LONGUEUR_BARRE_T',now()); | INSERT INTO SC_SystemeProduits(RefDimension,NomSysteme,typePresta,ligne,Quantite,formule,cte1,cte2,DateModif) values (6,'PS1','MOC',32,null,'CTE1*CTE2','NB_BARRE_T40','LONGUEUR_BARRE_T',now()); | INSERT INTO SC_SystemeProduits(RefDimension,NomSysteme,typePresta,ligne,Quantite,formule,cte1,cte2,DateModif) values (7,'PS1','MOC',32,null,'CTE1*CTE2','NB_BARRE_T40','LONGUEUR_BARRE_T',now()); | INSERT INTO SC_SystemeProduits(RefDimension,NomSysteme,typePresta,ligne,Quantite,formule,cte1,cte2,DateModif) values (8,'PS1','MOC',32,null,'CTE1*CTE2','NB_BARRE_T40','LONGUEUR_BARRE_T',now()); | INSERT INTO SC_SystemeProduits(RefDimension,NomSysteme,typePresta,ligne,Quantite,formule,cte1,cte2,DateModif) values (9,'PS1','MOC',32,null,'CTE1*CTE2','NB_BARRE_T40','LONGUEUR_BARRE_T',now()); | INSERT INTO SC_SystemeProduits(RefDimension,NomSysteme,typePresta,ligne,Quantite,formule,cte1,cte2,DateModif) values (10,'PS1','MOC',32,null,'CTE1*CTE2','NB_BARRE_T45','LONGUEUR_BARRE_T',now()); |  | INSERT INTO SC_SystemeProduits(RefDimension,NomSysteme,typePresta,ligne,Quantite,formule,cte1,cte2,DateModif) values (12,'PS1','MOC',32,null,'CTE1*CTE2','NB_BARRE_T50','LONGUEUR_BARRE_T',now()); | INSERT INTO SC_SystemeProduits(RefDimension,NomSysteme,typePresta,ligne,Quantite,formule,cte1,cte2,DateModif) values (13,'PS1','MOC',32,null,'CTE1*CTE2','NB_BARRE_T45','LONGUEUR_BARRE_T',now()); | INSERT INTO SC_SystemeProduits(RefDimension,NomSysteme,typePresta,ligne,Quantite,formule,cte1,cte2,DateModif) values (14,'PS1','MOC',32,null,'CTE1*CTE2','NB_BARRE_T50','LONGUEUR_BARRE_T',now()); | INSERT INTO SC_SystemeProduits(RefDimension,NomSysteme,typePresta,ligne,Quantite,formule,cte1,cte2,DateModif) values (15,'PS1','MOC',32,null,'CTE1*CTE2','NB_BARRE_T50','LONGUEUR_BARRE_T',now()); | INSERT INTO SC_SystemeProduits(RefDimension,NomSysteme,typePresta,ligne,Quantite,formule,cte1,cte2,DateModif) values (16,'PS1','MOC',32,null,'CTE1*CTE2','NB_BARRE_T50','LONGUEUR_BARRE_T',now()); | INSERT INTO SC_SystemeProduits(RefDimension,NomSysteme,typePresta,ligne,Quantite,formule,cte1,cte2,DateModif) values (17,'PS1','MOC',32,null,'CTE1*CTE2','NB_BARRE_T50','LONGUEUR_BARRE_T',now()); | INSERT INTO SC_SystemeProduits(RefDimension,NomSysteme,typePresta,ligne,Quantite,formule,cte1,cte2,DateModif) values (18,'PS1','MOC',32,null,'CTE1*CTE2','NB_BARRE_T50','LONGUEUR_BARRE_T',now());
35 | MOC | Caillebotis 1x1,5 m | pc |  |  |  | 6 |  |  | 8 | [5 empty] | 12 |  |  | 4 |  |  | 16 |  |  | 8 |  |  | 20 |  |  | 24 | [5 empty] | 8 |  |  | 28 |  |  | 32 |  |  | 16 | [8 empty] | 40 |  |  |  |  | INSERT INTO SC_SystemeProduits(RefDimension,NomSysteme,typePresta,ligne,Quantite,formule,cte1,DateModif) values (2,'PS1','MOC',35,6,null,null,now()); | INSERT INTO SC_SystemeProduits(RefDimension,NomSysteme,typePresta,ligne,Quantite,formule,cte1,DateModif) values (3,'PS1','MOC',35,8,null,null,now()); |  | INSERT INTO SC_SystemeProduits(RefDimension,NomSysteme,typePresta,ligne,Quantite,formule,cte1,DateModif) values (5,'PS1','MOC',35,12,null,null,now()); | INSERT INTO SC_SystemeProduits(RefDimension,NomSysteme,typePresta,ligne,Quantite,formule,cte1,DateModif) values (6,'PS1','MOC',35,4,null,null,now()); | INSERT INTO SC_SystemeProduits(RefDimension,NomSysteme,typePresta,ligne,Quantite,formule,cte1,DateModif) values (7,'PS1','MOC',35,16,null,null,now()); | INSERT INTO SC_SystemeProduits(RefDimension,NomSysteme,typePresta,ligne,Quantite,formule,cte1,DateModif) values (8,'PS1','MOC',35,8,null,null,now()); | INSERT INTO SC_SystemeProduits(RefDimension,NomSysteme,typePresta,ligne,Quantite,formule,cte1,DateModif) values (9,'PS1','MOC',35,20,null,null,now()); | INSERT INTO SC_SystemeProduits(RefDimension,NomSysteme,typePresta,ligne,Quantite,formule,cte1,DateModif) values (10,'PS1','MOC',35,24,null,null,now()); |  | INSERT INTO SC_SystemeProduits(RefDimension,NomSysteme,typePresta,ligne,Quantite,formule,cte1,DateModif) values (12,'PS1','MOC',35,8,null,null,now()); | INSERT INTO SC_SystemeProduits(RefDimension,NomSysteme,typePresta,ligne,Quantite,formule,cte1,DateModif) values (13,'PS1','MOC',35,28,null,null,now()); | INSERT INTO SC_SystemeProduits(RefDimension,NomSysteme,typePresta,ligne,Quantite,formule,cte1,DateModif) values (14,'PS1','MOC',35,32,null,null,now()); | INSERT INTO SC_SystemeProduits(RefDimension,NomSysteme,typePresta,ligne,Quantite,formule,cte1,DateModif) values (15,'PS1','MOC',35,16,null,null,now()); |  |  | INSERT INTO SC_SystemeProduits(RefDimension,NomSysteme,typePresta,ligne,Quantite,formule,cte1,DateModif) values (18,'PS1','MOC',35,40,null,null,now());

## ALIM_REL_DN63
ALIM_REL_DN63 |  |  | RefDimension |  |  |  | 1 | 2 | 3 | 4 | 5 | 6 | 7 | 8 | 9 | 10 | 11 | 12 | 13 | 14 | 15 | 16 | 17 | 18 | INSERT INTO SC_SystemeProduits(RefDimension,NomSysteme,typePresta,ligne,Quantite,formule,cte1,DateModif) values (#DIM#,'#SYSTEME#','#TYPE#',#LIGNE#,#Q#,#FORMULE#,#CTE1#,now());
idem DN50 |  | PRODUITS | nb EH |  |  |  | 2 | [17 empty] | 1 | 2 | 3 | 4 | 5 | 6 | 7 | 8 | 9 | 10 | 11 | 12 | 13 | 14 | 15 | 16 | 17 | 18
|  |  | Unité |  |  |  | Quantité
320 | MATIERE | REPARTITEUR | #N/A | 1*CTE1 | REL_REPARTITEURS | [19 empty] | INSERT INTO SC_SystemeProduits(RefDimension,NomSysteme,typePresta,ligne,Quantite,formule,cte1,DateModif) values (1,'ALIM_REL_DN63','MATIERE',320,null,'1*CTE1','REL_REPARTITEURS',now()); | INSERT INTO SC_SystemeProduits(RefDimension,NomSysteme,typePresta,ligne,Quantite,formule,cte1,DateModif) values (2,'ALIM_REL_DN63','MATIERE',320,null,'1*CTE1','REL_REPARTITEURS',now()); | INSERT INTO SC_SystemeProduits(RefDimension,NomSysteme,typePresta,ligne,Quantite,formule,cte1,DateModif) values (3,'ALIM_REL_DN63','MATIERE',320,null,'1*CTE1','REL_REPARTITEURS',now()); | INSERT INTO SC_SystemeProduits(RefDimension,NomSysteme,typePresta,ligne,Quantite,formule,cte1,DateModif) values (4,'ALIM_REL_DN63','MATIERE',320,null,'1*CTE1','REL_REPARTITEURS',now()); | INSERT INTO SC_SystemeProduits(RefDimension,NomSysteme,typePresta,ligne,Quantite,formule,cte1,DateModif) values (5,'ALIM_REL_DN63','MATIERE',320,null,'1*CTE1','REL_REPARTITEURS',now()); | INSERT INTO SC_SystemeProduits(RefDimension,NomSysteme,typePresta,ligne,Quantite,formule,cte1,DateModif) values (6,'ALIM_REL_DN63','MATIERE',320,null,'1*CTE1','REL_REPARTITEURS',now()); | INSERT INTO SC_SystemeProduits(RefDimension,NomSysteme,typePresta,ligne,Quantite,formule,cte1,DateModif) values (7,'ALIM_REL_DN63','MATIERE',320,null,'1*CTE1','REL_REPARTITEURS',now()); | INSERT INTO SC_SystemeProduits(RefDimension,NomSysteme,typePresta,ligne,Quantite,formule,cte1,DateModif) values (8,'ALIM_REL_DN63','MATIERE',320,null,'1*CTE1','REL_REPARTITEURS',now()); | INSERT INTO SC_SystemeProduits(RefDimension,NomSysteme,typePresta,ligne,Quantite,formule,cte1,DateModif) values (9,'ALIM_REL_DN63','MATIERE',320,null,'1*CTE1','REL_REPARTITEURS',now()); | INSERT INTO SC_SystemeProduits(RefDimension,NomSysteme,typePresta,ligne,Quantite,formule,cte1,DateModif) values (10,'ALIM_REL_DN63','MATIERE',320,null,'1*CTE1','REL_REPARTITEURS',now()); | INSERT INTO SC_SystemeProduits(RefDimension,NomSysteme,typePresta,ligne,Quantite,formule,cte1,DateModif) values (11,'ALIM_REL_DN63','MATIERE',320,null,'1*CTE1','REL_REPARTITEURS',now()); | INSERT INTO SC_SystemeProduits(RefDimension,NomSysteme,typePresta,ligne,Quantite,formule,cte1,DateModif) values (12,'ALIM_REL_DN63','MATIERE',320,null,'1*CTE1','REL_REPARTITEURS',now()); | INSERT INTO SC_SystemeProduits(RefDimension,NomSysteme,typePresta,ligne,Quantite,formule,cte1,DateModif) values (13,'ALIM_REL_DN63','MATIERE',320,null,'1*CTE1','REL_REPARTITEURS',now()); | INSERT INTO SC_SystemeProduits(RefDimension,NomSysteme,typePresta,ligne,Quantite,formule,cte1,DateModif) values (14,'ALIM_REL_DN63','MATIERE',320,null,'1*CTE1','REL_REPARTITEURS',now()); | INSERT INTO SC_SystemeProduits(RefDimension,NomSysteme,typePresta,ligne,Quantite,formule,cte1,DateModif) values (15,'ALIM_REL_DN63','MATIERE',320,null,'1*CTE1','REL_REPARTITEURS',now()); | INSERT INTO SC_SystemeProduits(RefDimension,NomSysteme,typePresta,ligne,Quantite,formule,cte1,DateModif) values (16,'ALIM_REL_DN63','MATIERE',320,null,'1*CTE1','REL_REPARTITEURS',now()); | INSERT INTO SC_SystemeProduits(RefDimension,NomSysteme,typePresta,ligne,Quantite,formule,cte1,DateModif) values (17,'ALIM_REL_DN63','MATIERE',320,null,'1*CTE1','REL_REPARTITEURS',now()); | INSERT INTO SC_SystemeProduits(RefDimension,NomSysteme,typePresta,ligne,Quantite,formule,cte1,DateModif) values (18,'ALIM_REL_DN63','MATIERE',320,null,'1*CTE1','REL_REPARTITEURS',now());
27 | MATIERE | TE DE PRESSION DIAMETRE 63 | pc | 1*CTE1 | REL_T_PRESSION | [19 empty] | INSERT INTO SC_SystemeProduits(RefDimension,NomSysteme,typePresta,ligne,Quantite,formule,cte1,DateModif) values (1,'ALIM_REL_DN63','MATIERE',27,null,'1*CTE1','REL_T_PRESSION',now()); | INSERT INTO SC_SystemeProduits(RefDimension,NomSysteme,typePresta,ligne,Quantite,formule,cte1,DateModif) values (2,'ALIM_REL_DN63','MATIERE',27,null,'1*CTE1','REL_T_PRESSION',now()); | INSERT INTO SC_SystemeProduits(RefDimension,NomSysteme,typePresta,ligne,Quantite,formule,cte1,DateModif) values (3,'ALIM_REL_DN63','MATIERE',27,null,'1*CTE1','REL_T_PRESSION',now()); | INSERT INTO SC_SystemeProduits(RefDimension,NomSysteme,typePresta,ligne,Quantite,formule,cte1,DateModif) values (4,'ALIM_REL_DN63','MATIERE',27,null,'1*CTE1','REL_T_PRESSION',now()); | INSERT INTO SC_SystemeProduits(RefDimension,NomSysteme,typePresta,ligne,Quantite,formule,cte1,DateModif) values (5,'ALIM_REL_DN63','MATIERE',27,null,'1*CTE1','REL_T_PRESSION',now()); | INSERT INTO SC_SystemeProduits(RefDimension,NomSysteme,typePresta,ligne,Quantite,formule,cte1,DateModif) values (6,'ALIM_REL_DN63','MATIERE',27,null,'1*CTE1','REL_T_PRESSION',now()); | INSERT INTO SC_SystemeProduits(RefDimension,NomSysteme,typePresta,ligne,Quantite,formule,cte1,DateModif) values (7,'ALIM_REL_DN63','MATIERE',27,null,'1*CTE1','REL_T_PRESSION',now()); | INSERT INTO SC_SystemeProduits(RefDimension,NomSysteme,typePresta,ligne,Quantite,formule,cte1,DateModif) values (8,'ALIM_REL_DN63','MATIERE',27,null,'1*CTE1','REL_T_PRESSION',now()); | INSERT INTO SC_SystemeProduits(RefDimension,NomSysteme,typePresta,ligne,Quantite,formule,cte1,DateModif) values (9,'ALIM_REL_DN63','MATIERE',27,null,'1*CTE1','REL_T_PRESSION',now()); | INSERT INTO SC_SystemeProduits(RefDimension,NomSysteme,typePresta,ligne,Quantite,formule,cte1,DateModif) values (10,'ALIM_REL_DN63','MATIERE',27,null,'1*CTE1','REL_T_PRESSION',now()); | INSERT INTO SC_SystemeProduits(RefDimension,NomSysteme,typePresta,ligne,Quantite,formule,cte1,DateModif) values (11,'ALIM_REL_DN63','MATIERE',27,null,'1*CTE1','REL_T_PRESSION',now()); | INSERT INTO SC_SystemeProduits(RefDimension,NomSysteme,typePresta,ligne,Quantite,formule,cte1,DateModif) values (12,'ALIM_REL_DN63','MATIERE',27,null,'1*CTE1','REL_T_PRESSION',now()); | INSERT INTO SC_SystemeProduits(RefDimension,NomSysteme,typePresta,ligne,Quantite,formule,cte1,DateModif) values (13,'ALIM_REL_DN63','MATIERE',27,null,'1*CTE1','REL_T_PRESSION',now()); | INSERT INTO SC_SystemeProduits(RefDimension,NomSysteme,typePresta,ligne,Quantite,formule,cte1,DateModif) values (14,'ALIM_REL_DN63','MATIERE',27,null,'1*CTE1','REL_T_PRESSION',now()); | INSERT INTO SC_SystemeProduits(RefDimension,NomSysteme,typePresta,ligne,Quantite,formule,cte1,DateModif) values (15,'ALIM_REL_DN63','MATIERE',27,null,'1*CTE1','REL_T_PRESSION',now()); | INSERT INTO SC_SystemeProduits(RefDimension,NomSysteme,typePresta,ligne,Quantite,formule,cte1,DateModif) values (16,'ALIM_REL_DN63','MATIERE',27,null,'1*CTE1','REL_T_PRESSION',now()); | INSERT INTO SC_SystemeProduits(RefDimension,NomSysteme,typePresta,ligne,Quantite,formule,cte1,DateModif) values (17,'ALIM_REL_DN63','MATIERE',27,null,'1*CTE1','REL_T_PRESSION',now()); | INSERT INTO SC_SystemeProduits(RefDimension,NomSysteme,typePresta,ligne,Quantite,formule,cte1,DateModif) values (18,'ALIM_REL_DN63','MATIERE',27,null,'1*CTE1','REL_T_PRESSION',now());
498 | MATIERE | 63 TUBE PVC PRESSION | #N/A | 1*CTE1 | REL_PVCDN50 | [19 empty] | INSERT INTO SC_SystemeProduits(RefDimension,NomSysteme,typePresta,ligne,Quantite,formule,cte1,DateModif) values (1,'ALIM_REL_DN63','MATIERE',498,null,'1*CTE1','REL_PVCDN50',now()); | INSERT INTO SC_SystemeProduits(RefDimension,NomSysteme,typePresta,ligne,Quantite,formule,cte1,DateModif) values (2,'ALIM_REL_DN63','MATIERE',498,null,'1*CTE1','REL_PVCDN50',now()); | INSERT INTO SC_SystemeProduits(RefDimension,NomSysteme,typePresta,ligne,Quantite,formule,cte1,DateModif) values (3,'ALIM_REL_DN63','MATIERE',498,null,'1*CTE1','REL_PVCDN50',now()); | INSERT INTO SC_SystemeProduits(RefDimension,NomSysteme,typePresta,ligne,Quantite,formule,cte1,DateModif) values (4,'ALIM_REL_DN63','MATIERE',498,null,'1*CTE1','REL_PVCDN50',now()); | INSERT INTO SC_SystemeProduits(RefDimension,NomSysteme,typePresta,ligne,Quantite,formule,cte1,DateModif) values (5,'ALIM_REL_DN63','MATIERE',498,null,'1*CTE1','REL_PVCDN50',now()); | INSERT INTO SC_SystemeProduits(RefDimension,NomSysteme,typePresta,ligne,Quantite,formule,cte1,DateModif) values (6,'ALIM_REL_DN63','MATIERE',498,null,'1*CTE1','REL_PVCDN50',now()); | INSERT INTO SC_SystemeProduits(RefDimension,NomSysteme,typePresta,ligne,Quantite,formule,cte1,DateModif) values (7,'ALIM_REL_DN63','MATIERE',498,null,'1*CTE1','REL_PVCDN50',now()); | INSERT INTO SC_SystemeProduits(RefDimension,NomSysteme,typePresta,ligne,Quantite,formule,cte1,DateModif) values (8,'ALIM_REL_DN63','MATIERE',498,null,'1*CTE1','REL_PVCDN50',now()); | INSERT INTO SC_SystemeProduits(RefDimension,NomSysteme,typePresta,ligne,Quantite,formule,cte1,DateModif) values (9,'ALIM_REL_DN63','MATIERE',498,null,'1*CTE1','REL_PVCDN50',now()); | INSERT INTO SC_SystemeProduits(RefDimension,NomSysteme,typePresta,ligne,Quantite,formule,cte1,DateModif) values (10,'ALIM_REL_DN63','MATIERE',498,null,'1*CTE1','REL_PVCDN50',now()); | INSERT INTO SC_SystemeProduits(RefDimension,NomSysteme,typePresta,ligne,Quantite,formule,cte1,DateModif) values (11,'ALIM_REL_DN63','MATIERE',498,null,'1*CTE1','REL_PVCDN50',now()); | INSERT INTO SC_SystemeProduits(RefDimension,NomSysteme,typePresta,ligne,Quantite,formule,cte1,DateModif) values (12,'ALIM_REL_DN63','MATIERE',498,null,'1*CTE1','REL_PVCDN50',now()); | INSERT INTO SC_SystemeProduits(RefDimension,NomSysteme,typePresta,ligne,Quantite,formule,cte1,DateModif) values (13,'ALIM_REL_DN63','MATIERE',498,null,'1*CTE1','REL_PVCDN50',now()); | INSERT INTO SC_SystemeProduits(RefDimension,NomSysteme,typePresta,ligne,Quantite,formule,cte1,DateModif) values (14,'ALIM_REL_DN63','MATIERE',498,null,'1*CTE1','REL_PVCDN50',now()); | INSERT INTO SC_SystemeProduits(RefDimension,NomSysteme,typePresta,ligne,Quantite,formule,cte1,DateModif) values (15,'ALIM_REL_DN63','MATIERE',498,null,'1*CTE1','REL_PVCDN50',now()); | INSERT INTO SC_SystemeProduits(RefDimension,NomSysteme,typePresta,ligne,Quantite,formule,cte1,DateModif) values (16,'ALIM_REL_DN63','MATIERE',498,null,'1*CTE1','REL_PVCDN50',now()); | INSERT INTO SC_SystemeProduits(RefDimension,NomSysteme,typePresta,ligne,Quantite,formule,cte1,DateModif) values (17,'ALIM_REL_DN63','MATIERE',498,null,'1*CTE1','REL_PVCDN50',now()); | INSERT INTO SC_SystemeProduits(RefDimension,NomSysteme,typePresta,ligne,Quantite,formule,cte1,DateModif) values (18,'ALIM_REL_DN63','MATIERE',498,null,'1*CTE1','REL_PVCDN50',now());
18 | MATIERE | 63 COUDE 90° PVC | #N/A | 1*CTE1 | REL_COUDES90DN50 | [19 empty] | INSERT INTO SC_SystemeProduits(RefDimension,NomSysteme,typePresta,ligne,Quantite,formule,cte1,DateModif) values (1,'ALIM_REL_DN63','MATIERE',18,null,'1*CTE1','REL_COUDES90DN50',now()); | INSERT INTO SC_SystemeProduits(RefDimension,NomSysteme,typePresta,ligne,Quantite,formule,cte1,DateModif) values (2,'ALIM_REL_DN63','MATIERE',18,null,'1*CTE1','REL_COUDES90DN50',now()); | INSERT INTO SC_SystemeProduits(RefDimension,NomSysteme,typePresta,ligne,Quantite,formule,cte1,DateModif) values (3,'ALIM_REL_DN63','MATIERE',18,null,'1*CTE1','REL_COUDES90DN50',now()); | INSERT INTO SC_SystemeProduits(RefDimension,NomSysteme,typePresta,ligne,Quantite,formule,cte1,DateModif) values (4,'ALIM_REL_DN63','MATIERE',18,null,'1*CTE1','REL_COUDES90DN50',now()); | INSERT INTO SC_SystemeProduits(RefDimension,NomSysteme,typePresta,ligne,Quantite,formule,cte1,DateModif) values (5,'ALIM_REL_DN63','MATIERE',18,null,'1*CTE1','REL_COUDES90DN50',now()); | INSERT INTO SC_SystemeProduits(RefDimension,NomSysteme,typePresta,ligne,Quantite,formule,cte1,DateModif) values (6,'ALIM_REL_DN63','MATIERE',18,null,'1*CTE1','REL_COUDES90DN50',now()); | INSERT INTO SC_SystemeProduits(RefDimension,NomSysteme,typePresta,ligne,Quantite,formule,cte1,DateModif) values (7,'ALIM_REL_DN63','MATIERE',18,null,'1*CTE1','REL_COUDES90DN50',now()); | INSERT INTO SC_SystemeProduits(RefDimension,NomSysteme,typePresta,ligne,Quantite,formule,cte1,DateModif) values (8,'ALIM_REL_DN63','MATIERE',18,null,'1*CTE1','REL_COUDES90DN50',now()); | INSERT INTO SC_SystemeProduits(RefDimension,NomSysteme,typePresta,ligne,Quantite,formule,cte1,DateModif) values (9,'ALIM_REL_DN63','MATIERE',18,null,'1*CTE1','REL_COUDES90DN50',now()); | INSERT INTO SC_SystemeProduits(RefDimension,NomSysteme,typePresta,ligne,Quantite,formule,cte1,DateModif) values (10,'ALIM_REL_DN63','MATIERE',18,null,'1*CTE1','REL_COUDES90DN50',now()); | INSERT INTO SC_SystemeProduits(RefDimension,NomSysteme,typePresta,ligne,Quantite,formule,cte1,DateModif) values (11,'ALIM_REL_DN63','MATIERE',18,null,'1*CTE1','REL_COUDES90DN50',now()); | INSERT INTO SC_SystemeProduits(RefDimension,NomSysteme,typePresta,ligne,Quantite,formule,cte1,DateModif) values (12,'ALIM_REL_DN63','MATIERE',18,null,'1*CTE1','REL_COUDES90DN50',now()); | INSERT INTO SC_SystemeProduits(RefDimension,NomSysteme,typePresta,ligne,Quantite,formule,cte1,DateModif) values (13,'ALIM_REL_DN63','MATIERE',18,null,'1*CTE1','REL_COUDES90DN50',now()); | INSERT INTO SC_SystemeProduits(RefDimension,NomSysteme,typePresta,ligne,Quantite,formule,cte1,DateModif) values (14,'ALIM_REL_DN63','MATIERE',18,null,'1*CTE1','REL_COUDES90DN50',now()); | INSERT INTO SC_SystemeProduits(RefDimension,NomSysteme,typePresta,ligne,Quantite,formule,cte1,DateModif) values (15,'ALIM_REL_DN63','MATIERE',18,null,'1*CTE1','REL_COUDES90DN50',now()); | INSERT INTO SC_SystemeProduits(RefDimension,NomSysteme,typePresta,ligne,Quantite,formule,cte1,DateModif) values (16,'ALIM_REL_DN63','MATIERE',18,null,'1*CTE1','REL_COUDES90DN50',now()); | INSERT INTO SC_SystemeProduits(RefDimension,NomSysteme,typePresta,ligne,Quantite,formule,cte1,DateModif) values (17,'ALIM_REL_DN63','MATIERE',18,null,'1*CTE1','REL_COUDES90DN50',now()); | INSERT INTO SC_SystemeProduits(RefDimension,NomSysteme,typePresta,ligne,Quantite,formule,cte1,DateModif) values (18,'ALIM_REL_DN63','MATIERE',18,null,'1*CTE1','REL_COUDES90DN50',now());
2 | MOA | COUPES TUYAUX PVC |  | 1*CTE1 | REL_PVCDN50 | [19 empty] | INSERT INTO SC_SystemeProduits(RefDimension,NomSysteme,typePresta,ligne,Quantite,formule,cte1,DateModif) values (1,'ALIM_REL_DN63','MOA',2,null,'1*CTE1','REL_PVCDN50',now()); | INSERT INTO SC_SystemeProduits(RefDimension,NomSysteme,typePresta,ligne,Quantite,formule,cte1,DateModif) values (2,'ALIM_REL_DN63','MOA',2,null,'1*CTE1','REL_PVCDN50',now()); | INSERT INTO SC_SystemeProduits(RefDimension,NomSysteme,typePresta,ligne,Quantite,formule,cte1,DateModif) values (3,'ALIM_REL_DN63','MOA',2,null,'1*CTE1','REL_PVCDN50',now()); | INSERT INTO SC_SystemeProduits(RefDimension,NomSysteme,typePresta,ligne,Quantite,formule,cte1,DateModif) values (4,'ALIM_REL_DN63','MOA',2,null,'1*CTE1','REL_PVCDN50',now()); | INSERT INTO SC_SystemeProduits(RefDimension,NomSysteme,typePresta,ligne,Quantite,formule,cte1,DateModif) values (5,'ALIM_REL_DN63','MOA',2,null,'1*CTE1','REL_PVCDN50',now()); | INSERT INTO SC_SystemeProduits(RefDimension,NomSysteme,typePresta,ligne,Quantite,formule,cte1,DateModif) values (6,'ALIM_REL_DN63','MOA',2,null,'1*CTE1','REL_PVCDN50',now()); | INSERT INTO SC_SystemeProduits(RefDimension,NomSysteme,typePresta,ligne,Quantite,formule,cte1,DateModif) values (7,'ALIM_REL_DN63','MOA',2,null,'1*CTE1','REL_PVCDN50',now()); | INSERT INTO SC_SystemeProduits(RefDimension,NomSysteme,typePresta,ligne,Quantite,formule,cte1,DateModif) values (8,'ALIM_REL_DN63','MOA',2,null,'1*CTE1','REL_PVCDN50',now()); | INSERT INTO SC_SystemeProduits(RefDimension,NomSysteme,typePresta,ligne,Quantite,formule,cte1,DateModif) values (9,'ALIM_REL_DN63','MOA',2,null,'1*CTE1','REL_PVCDN50',now()); | INSERT INTO SC_SystemeProduits(RefDimension,NomSysteme,typePresta,ligne,Quantite,formule,cte1,DateModif) values (10,'ALIM_REL_DN63','MOA',2,null,'1*CTE1','REL_PVCDN50',now()); | INSERT INTO SC_SystemeProduits(RefDimension,NomSysteme,typePresta,ligne,Quantite,formule,cte1,DateModif) values (11,'ALIM_REL_DN63','MOA',2,null,'1*CTE1','REL_PVCDN50',now()); | INSERT INTO SC_SystemeProduits(RefDimension,NomSysteme,typePresta,ligne,Quantite,formule,cte1,DateModif) values (12,'ALIM_REL_DN63','MOA',2,null,'1*CTE1','REL_PVCDN50',now()); | INSERT INTO SC_SystemeProduits(RefDimension,NomSysteme,typePresta,ligne,Quantite,formule,cte1,DateModif) values (13,'ALIM_REL_DN63','MOA',2,null,'1*CTE1','REL_PVCDN50',now()); | INSERT INTO SC_SystemeProduits(RefDimension,NomSysteme,typePresta,ligne,Quantite,formule,cte1,DateModif) values (14,'ALIM_REL_DN63','MOA',2,null,'1*CTE1','REL_PVCDN50',now()); | INSERT INTO SC_SystemeProduits(RefDimension,NomSysteme,typePresta,ligne,Quantite,formule,cte1,DateModif) values (15,'ALIM_REL_DN63','MOA',2,null,'1*CTE1','REL_PVCDN50',now()); | INSERT INTO SC_SystemeProduits(RefDimension,NomSysteme,typePresta,ligne,Quantite,formule,cte1,DateModif) values (16,'ALIM_REL_DN63','MOA',2,null,'1*CTE1','REL_PVCDN50',now()); | INSERT INTO SC_SystemeProduits(RefDimension,NomSysteme,typePresta,ligne,Quantite,formule,cte1,DateModif) values (17,'ALIM_REL_DN63','MOA',2,null,'1*CTE1','REL_PVCDN50',now()); | INSERT INTO SC_SystemeProduits(RefDimension,NomSysteme,typePresta,ligne,Quantite,formule,cte1,DateModif) values (18,'ALIM_REL_DN63','MOA',2,null,'1*CTE1','REL_PVCDN50',now());
10 | MOC | RÉPARTITEURS | pc | 0.5*CTE1 | REL_REPARTITEURS | [19 empty] | INSERT INTO SC_SystemeProduits(RefDimension,NomSysteme,typePresta,ligne,Quantite,formule,cte1,DateModif) values (1,'ALIM_REL_DN63','MOC',10,null,'0.5*CTE1','REL_REPARTITEURS',now()); | INSERT INTO SC_SystemeProduits(RefDimension,NomSysteme,typePresta,ligne,Quantite,formule,cte1,DateModif) values (2,'ALIM_REL_DN63','MOC',10,null,'0.5*CTE1','REL_REPARTITEURS',now()); | INSERT INTO SC_SystemeProduits(RefDimension,NomSysteme,typePresta,ligne,Quantite,formule,cte1,DateModif) values (3,'ALIM_REL_DN63','MOC',10,null,'0.5*CTE1','REL_REPARTITEURS',now()); | INSERT INTO SC_SystemeProduits(RefDimension,NomSysteme,typePresta,ligne,Quantite,formule,cte1,DateModif) values (4,'ALIM_REL_DN63','MOC',10,null,'0.5*CTE1','REL_REPARTITEURS',now()); | INSERT INTO SC_SystemeProduits(RefDimension,NomSysteme,typePresta,ligne,Quantite,formule,cte1,DateModif) values (5,'ALIM_REL_DN63','MOC',10,null,'0.5*CTE1','REL_REPARTITEURS',now()); | INSERT INTO SC_SystemeProduits(RefDimension,NomSysteme,typePresta,ligne,Quantite,formule,cte1,DateModif) values (6,'ALIM_REL_DN63','MOC',10,null,'0.5*CTE1','REL_REPARTITEURS',now()); | INSERT INTO SC_SystemeProduits(RefDimension,NomSysteme,typePresta,ligne,Quantite,formule,cte1,DateModif) values (7,'ALIM_REL_DN63','MOC',10,null,'0.5*CTE1','REL_REPARTITEURS',now()); | INSERT INTO SC_SystemeProduits(RefDimension,NomSysteme,typePresta,ligne,Quantite,formule,cte1,DateModif) values (8,'ALIM_REL_DN63','MOC',10,null,'0.5*CTE1','REL_REPARTITEURS',now()); | INSERT INTO SC_SystemeProduits(RefDimension,NomSysteme,typePresta,ligne,Quantite,formule,cte1,DateModif) values (9,'ALIM_REL_DN63','MOC',10,null,'0.5*CTE1','REL_REPARTITEURS',now()); | INSERT INTO SC_SystemeProduits(RefDimension,NomSysteme,typePresta,ligne,Quantite,formule,cte1,DateModif) values (10,'ALIM_REL_DN63','MOC',10,null,'0.5*CTE1','REL_REPARTITEURS',now()); | INSERT INTO SC_SystemeProduits(RefDimension,NomSysteme,typePresta,ligne,Quantite,formule,cte1,DateModif) values (11,'ALIM_REL_DN63','MOC',10,null,'0.5*CTE1','REL_REPARTITEURS',now()); | INSERT INTO SC_SystemeProduits(RefDimension,NomSysteme,typePresta,ligne,Quantite,formule,cte1,DateModif) values (12,'ALIM_REL_DN63','MOC',10,null,'0.5*CTE1','REL_REPARTITEURS',now()); | INSERT INTO SC_SystemeProduits(RefDimension,NomSysteme,typePresta,ligne,Quantite,formule,cte1,DateModif) values (13,'ALIM_REL_DN63','MOC',10,null,'0.5*CTE1','REL_REPARTITEURS',now()); | INSERT INTO SC_SystemeProduits(RefDimension,NomSysteme,typePresta,ligne,Quantite,formule,cte1,DateModif) values (14,'ALIM_REL_DN63','MOC',10,null,'0.5*CTE1','REL_REPARTITEURS',now()); | INSERT INTO SC_SystemeProduits(RefDimension,NomSysteme,typePresta,ligne,Quantite,formule,cte1,DateModif) values (15,'ALIM_REL_DN63','MOC',10,null,'0.5*CTE1','REL_REPARTITEURS',now()); | INSERT INTO SC_SystemeProduits(RefDimension,NomSysteme,typePresta,ligne,Quantite,formule,cte1,DateModif) values (16,'ALIM_REL_DN63','MOC',10,null,'0.5*CTE1','REL_REPARTITEURS',now()); | INSERT INTO SC_SystemeProduits(RefDimension,NomSysteme,typePresta,ligne,Quantite,formule,cte1,DateModif) values (17,'ALIM_REL_DN63','MOC',10,null,'0.5*CTE1','REL_REPARTITEURS',now()); | INSERT INTO SC_SystemeProduits(RefDimension,NomSysteme,typePresta,ligne,Quantite,formule,cte1,DateModif) values (18,'ALIM_REL_DN63','MOC',10,null,'0.5*CTE1','REL_REPARTITEURS',now());
17 | MOC | COLLAGE ACCESSOIRES PRESSION | pc | 1*CTE1+1*CTE2 | REL_COUDES90DN50 | REL_T_PRESSION | [18 empty] | INSERT INTO SC_SystemeProduits(RefDimension,NomSysteme,typePresta,ligne,Quantite,formule,cte1,DateModif) values (1,'ALIM_REL_DN63','MOC',17,null,'1*CTE1+1*CTE2','REL_COUDES90DN50',now()); | INSERT INTO SC_SystemeProduits(RefDimension,NomSysteme,typePresta,ligne,Quantite,formule,cte1,DateModif) values (2,'ALIM_REL_DN63','MOC',17,null,'1*CTE1+1*CTE2','REL_COUDES90DN50',now()); | INSERT INTO SC_SystemeProduits(RefDimension,NomSysteme,typePresta,ligne,Quantite,formule,cte1,DateModif) values (3,'ALIM_REL_DN63','MOC',17,null,'1*CTE1+1*CTE2','REL_COUDES90DN50',now()); | INSERT INTO SC_SystemeProduits(RefDimension,NomSysteme,typePresta,ligne,Quantite,formule,cte1,DateModif) values (4,'ALIM_REL_DN63','MOC',17,null,'1*CTE1+1*CTE2','REL_COUDES90DN50',now()); | INSERT INTO SC_SystemeProduits(RefDimension,NomSysteme,typePresta,ligne,Quantite,formule,cte1,DateModif) values (5,'ALIM_REL_DN63','MOC',17,null,'1*CTE1+1*CTE2','REL_COUDES90DN50',now()); | INSERT INTO SC_SystemeProduits(RefDimension,NomSysteme,typePresta,ligne,Quantite,formule,cte1,DateModif) values (6,'ALIM_REL_DN63','MOC',17,null,'1*CTE1+1*CTE2','REL_COUDES90DN50',now()); | INSERT INTO SC_SystemeProduits(RefDimension,NomSysteme,typePresta,ligne,Quantite,formule,cte1,DateModif) values (7,'ALIM_REL_DN63','MOC',17,null,'1*CTE1+1*CTE2','REL_COUDES90DN50',now()); | INSERT INTO SC_SystemeProduits(RefDimension,NomSysteme,typePresta,ligne,Quantite,formule,cte1,DateModif) values (8,'ALIM_REL_DN63','MOC',17,null,'1*CTE1+1*CTE2','REL_COUDES90DN50',now()); | INSERT INTO SC_SystemeProduits(RefDimension,NomSysteme,typePresta,ligne,Quantite,formule,cte1,DateModif) values (9,'ALIM_REL_DN63','MOC',17,null,'1*CTE1+1*CTE2','REL_COUDES90DN50',now()); | INSERT INTO SC_SystemeProduits(RefDimension,NomSysteme,typePresta,ligne,Quantite,formule,cte1,DateModif) values (10,'ALIM_REL_DN63','MOC',17,null,'1*CTE1+1*CTE2','REL_COUDES90DN50',now()); | INSERT INTO SC_SystemeProduits(RefDimension,NomSysteme,typePresta,ligne,Quantite,formule,cte1,DateModif) values (11,'ALIM_REL_DN63','MOC',17,null,'1*CTE1+1*CTE2','REL_COUDES90DN50',now()); | INSERT INTO SC_SystemeProduits(RefDimension,NomSysteme,typePresta,ligne,Quantite,formule,cte1,DateModif) values (12,'ALIM_REL_DN63','MOC',17,null,'1*CTE1+1*CTE2','REL_COUDES90DN50',now()); | INSERT INTO SC_SystemeProduits(RefDimension,NomSysteme,typePresta,ligne,Quantite,formule,cte1,DateModif) values (13,'ALIM_REL_DN63','MOC',17,null,'1*CTE1+1*CTE2','REL_COUDES90DN50',now()); | INSERT INTO SC_SystemeProduits(RefDimension,NomSysteme,typePresta,ligne,Quantite,formule,cte1,DateModif) values (14,'ALIM_REL_DN63','MOC',17,null,'1*CTE1+1*CTE2','REL_COUDES90DN50',now()); | INSERT INTO SC_SystemeProduits(RefDimension,NomSysteme,typePresta,ligne,Quantite,formule,cte1,DateModif) values (15,'ALIM_REL_DN63','MOC',17,null,'1*CTE1+1*CTE2','REL_COUDES90DN50',now()); | INSERT INTO SC_SystemeProduits(RefDimension,NomSysteme,typePresta,ligne,Quantite,formule,cte1,DateModif) values (16,'ALIM_REL_DN63','MOC',17,null,'1*CTE1+1*CTE2','REL_COUDES90DN50',now()); | INSERT INTO SC_SystemeProduits(RefDimension,NomSysteme,typePresta,ligne,Quantite,formule,cte1,DateModif) values (17,'ALIM_REL_DN63','MOC',17,null,'1*CTE1+1*CTE2','REL_COUDES90DN50',now()); | INSERT INTO SC_SystemeProduits(RefDimension,NomSysteme,typePresta,ligne,Quantite,formule,cte1,DateModif) values (18,'ALIM_REL_DN63','MOC',17,null,'1*CTE1+1*CTE2','REL_COUDES90DN50',now());
20 | MP | TRANCHÉE PRESSION | ml | 1*CTE1 | REL_PVCDN50 | [19 empty] | INSERT INTO SC_SystemeProduits(RefDimension,NomSysteme,typePresta,ligne,Quantite,formule,cte1,DateModif) values (1,'ALIM_REL_DN63','MP',20,null,'1*CTE1','REL_PVCDN50',now()); | INSERT INTO SC_SystemeProduits(RefDimension,NomSysteme,typePresta,ligne,Quantite,formule,cte1,DateModif) values (2,'ALIM_REL_DN63','MP',20,null,'1*CTE1','REL_PVCDN50',now()); | INSERT INTO SC_SystemeProduits(RefDimension,NomSysteme,typePresta,ligne,Quantite,formule,cte1,DateModif) values (3,'ALIM_REL_DN63','MP',20,null,'1*CTE1','REL_PVCDN50',now()); | INSERT INTO SC_SystemeProduits(RefDimension,NomSysteme,typePresta,ligne,Quantite,formule,cte1,DateModif) values (4,'ALIM_REL_DN63','MP',20,null,'1*CTE1','REL_PVCDN50',now()); | INSERT INTO SC_SystemeProduits(RefDimension,NomSysteme,typePresta,ligne,Quantite,formule,cte1,DateModif) values (5,'ALIM_REL_DN63','MP',20,null,'1*CTE1','REL_PVCDN50',now()); | INSERT INTO SC_SystemeProduits(RefDimension,NomSysteme,typePresta,ligne,Quantite,formule,cte1,DateModif) values (6,'ALIM_REL_DN63','MP',20,null,'1*CTE1','REL_PVCDN50',now()); | INSERT INTO SC_SystemeProduits(RefDimension,NomSysteme,typePresta,ligne,Quantite,formule,cte1,DateModif) values (7,'ALIM_REL_DN63','MP',20,null,'1*CTE1','REL_PVCDN50',now()); | INSERT INTO SC_SystemeProduits(RefDimension,NomSysteme,typePresta,ligne,Quantite,formule,cte1,DateModif) values (8,'ALIM_REL_DN63','MP',20,null,'1*CTE1','REL_PVCDN50',now()); | INSERT INTO SC_SystemeProduits(RefDimension,NomSysteme,typePresta,ligne,Quantite,formule,cte1,DateModif) values (9,'ALIM_REL_DN63','MP',20,null,'1*CTE1','REL_PVCDN50',now()); | INSERT INTO SC_SystemeProduits(RefDimension,NomSysteme,typePresta,ligne,Quantite,formule,cte1,DateModif) values (10,'ALIM_REL_DN63','MP',20,null,'1*CTE1','REL_PVCDN50',now()); | INSERT INTO SC_SystemeProduits(RefDimension,NomSysteme,typePresta,ligne,Quantite,formule,cte1,DateModif) values (11,'ALIM_REL_DN63','MP',20,null,'1*CTE1','REL_PVCDN50',now()); | INSERT INTO SC_SystemeProduits(RefDimension,NomSysteme,typePresta,ligne,Quantite,formule,cte1,DateModif) values (12,'ALIM_REL_DN63','MP',20,null,'1*CTE1','REL_PVCDN50',now()); | INSERT INTO SC_SystemeProduits(RefDimension,NomSysteme,typePresta,ligne,Quantite,formule,cte1,DateModif) values (13,'ALIM_REL_DN63','MP',20,null,'1*CTE1','REL_PVCDN50',now()); | INSERT INTO SC_SystemeProduits(RefDimension,NomSysteme,typePresta,ligne,Quantite,formule,cte1,DateModif) values (14,'ALIM_REL_DN63','MP',20,null,'1*CTE1','REL_PVCDN50',now()); | INSERT INTO SC_SystemeProduits(RefDimension,NomSysteme,typePresta,ligne,Quantite,formule,cte1,DateModif) values (15,'ALIM_REL_DN63','MP',20,null,'1*CTE1','REL_PVCDN50',now()); | INSERT INTO SC_SystemeProduits(RefDimension,NomSysteme,typePresta,ligne,Quantite,formule,cte1,DateModif) values (16,'ALIM_REL_DN63','MP',20,null,'1*CTE1','REL_PVCDN50',now()); | INSERT INTO SC_SystemeProduits(RefDimension,NomSysteme,typePresta,ligne,Quantite,formule,cte1,DateModif) values (17,'ALIM_REL_DN63','MP',20,null,'1*CTE1','REL_PVCDN50',now()); | INSERT INTO SC_SystemeProduits(RefDimension,NomSysteme,typePresta,ligne,Quantite,formule,cte1,DateModif) values (18,'ALIM_REL_DN63','MP',20,null,'1*CTE1','REL_PVCDN50',now());
Question sur les MP ??

## TCFH
TCFH |  |  | RefDimension | 1 |  |  | 2 | 3 | 4 | 5 | 6 | 7 | 8 | 9 | 10 | 11 | 12 | 13 | 14 | 15 | 16 | 17 | 18 | INSERT INTO SC_SystemeProduits(RefDimension,NomSysteme,typePresta,ligne,Quantite,formule,cte1,DateModif) values (#DIM#,'#SYSTEME#','#TYPE#',#LIGNE#,#Q#,#FORMULE#,#CTE#,now());
|  | PRODUITS | nb EH | 2 |  |  | 3 | 4 | 5 | 6 | 7 | 8 | 9 | 10 | 12(6/4) | 12(8/3) | 14(8/3,5) | 14(7/4) | 16 | 18(8/4,5) | 18(9/4) | 20(10/4) | 20(8/5) | 2 | 3 | 4 | 5 | 6 | 7 | 8 | 9 | 10 | 12(6/4) | 12(8/3) | 14(8/3,5) | 14(7/4) | 16 | 18(8/4,5) | 18(9/4) | 20(10/4) | 20(8/5)
|  |  | Unité | Quantité |  |  | Quantité | Quantité | Quantité | Quantité | Quantité | Quantité | Quantité | Quantité | Quantité | Quantité | Quantité | Quantité | Quantité | Quantité | Quantité | Quantité | Quantité
374 | MATIERE | Sable tranchée | t | 0.72 | 2*1.8*0.05*CTE1 | SURFACE | 1.08 | 1.44 | 1.8 | 2.16 | 2.52 | 2.88 | 3.24 | 3.6 | 4.32 | 4.32 | 5.04 | 5.04 | 5.76 | 6.48 | 6.48 | 7.2 | 7.2 | INSERT INTO SC_SystemeProduits(RefDimension,NomSysteme,typePresta,ligne,Quantite,formule,cte1,DateModif) values (1,'TCFH','MATIERE',374,null,'2*1.8*0.05*CTE1','SURFACE',now()); | INSERT INTO SC_SystemeProduits(RefDimension,NomSysteme,typePresta,ligne,Quantite,formule,cte1,DateModif) values (2,'TCFH','MATIERE',374,1.08,null,null,now()); | INSERT INTO SC_SystemeProduits(RefDimension,NomSysteme,typePresta,ligne,Quantite,formule,cte1,DateModif) values (3,'TCFH','MATIERE',374,1.44,null,null,now()); | INSERT INTO SC_SystemeProduits(RefDimension,NomSysteme,typePresta,ligne,Quantite,formule,cte1,DateModif) values (4,'TCFH','MATIERE',374,1.8,null,null,now()); | INSERT INTO SC_SystemeProduits(RefDimension,NomSysteme,typePresta,ligne,Quantite,formule,cte1,DateModif) values (5,'TCFH','MATIERE',374,2.16,null,null,now()); | INSERT INTO SC_SystemeProduits(RefDimension,NomSysteme,typePresta,ligne,Quantite,formule,cte1,DateModif) values (6,'TCFH','MATIERE',374,2.52,null,null,now()); | INSERT INTO SC_SystemeProduits(RefDimension,NomSysteme,typePresta,ligne,Quantite,formule,cte1,DateModif) values (7,'TCFH','MATIERE',374,2.88,null,null,now()); | INSERT INTO SC_SystemeProduits(RefDimension,NomSysteme,typePresta,ligne,Quantite,formule,cte1,DateModif) values (8,'TCFH','MATIERE',374,3.24,null,null,now()); | INSERT INTO SC_SystemeProduits(RefDimension,NomSysteme,typePresta,ligne,Quantite,formule,cte1,DateModif) values (9,'TCFH','MATIERE',374,3.6,null,null,now()); | INSERT INTO SC_SystemeProduits(RefDimension,NomSysteme,typePresta,ligne,Quantite,formule,cte1,DateModif) values (10,'TCFH','MATIERE',374,4.32,null,null,now()); | INSERT INTO SC_SystemeProduits(RefDimension,NomSysteme,typePresta,ligne,Quantite,formule,cte1,DateModif) values (11,'TCFH','MATIERE',374,4.32,null,null,now()); | INSERT INTO SC_SystemeProduits(RefDimension,NomSysteme,typePresta,ligne,Quantite,formule,cte1,DateModif) values (12,'TCFH','MATIERE',374,5.04,null,null,now()); | INSERT INTO SC_SystemeProduits(RefDimension,NomSysteme,typePresta,ligne,Quantite,formule,cte1,DateModif) values (13,'TCFH','MATIERE',374,5.04,null,null,now()); | INSERT INTO SC_SystemeProduits(RefDimension,NomSysteme,typePresta,ligne,Quantite,formule,cte1,DateModif) values (14,'TCFH','MATIERE',374,5.76,null,null,now()); | INSERT INTO SC_SystemeProduits(RefDimension,NomSysteme,typePresta,ligne,Quantite,formule,cte1,DateModif) values (15,'TCFH','MATIERE',374,6.48,null,null,now()); | INSERT INTO SC_SystemeProduits(RefDimension,NomSysteme,typePresta,ligne,Quantite,formule,cte1,DateModif) values (16,'TCFH','MATIERE',374,6.48,null,null,now()); | INSERT INTO SC_SystemeProduits(RefDimension,NomSysteme,typePresta,ligne,Quantite,formule,cte1,DateModif) values (17,'TCFH','MATIERE',374,7.2,null,null,now()); | INSERT INTO SC_SystemeProduits(RefDimension,NomSysteme,typePresta,ligne,Quantite,formule,cte1,DateModif) values (18,'TCFH','MATIERE',374,7.2,null,null,now());
96 | MATIERE | PFH2EH | pc | 1 |  |  | 0 | [16 empty] | INSERT INTO SC_SystemeProduits(RefDimension,NomSysteme,typePresta,ligne,Quantite,formule,cte1,DateModif) values (1,'TCFH','MATIERE',96,1,null,null,now()); | INSERT INTO SC_SystemeProduits(RefDimension,NomSysteme,typePresta,ligne,Quantite,formule,cte1,DateModif) values (2,'TCFH','MATIERE',96,0,null,null,now());
97 | MATIERE | PFH3EH | pc |  |  |  | 1 | [17 empty] | INSERT INTO SC_SystemeProduits(RefDimension,NomSysteme,typePresta,ligne,Quantite,formule,cte1,DateModif) values (2,'TCFH','MATIERE',97,1,null,null,now());
98 | MATIERE | PFH4EH | pc |  |  |  |  | 1 | [17 empty] | INSERT INTO SC_SystemeProduits(RefDimension,NomSysteme,typePresta,ligne,Quantite,formule,cte1,DateModif) values (3,'TCFH','MATIERE',98,1,null,null,now());
99 | MATIERE | PFH5EH | pc | [5 empty] | 1 | [17 empty] | INSERT INTO SC_SystemeProduits(RefDimension,NomSysteme,typePresta,ligne,Quantite,formule,cte1,DateModif) values (4,'TCFH','MATIERE',99,1,null,null,now());
100 | MATIERE | PFH6EH | pc | [6 empty] | 1 | 0 | [16 empty] | INSERT INTO SC_SystemeProduits(RefDimension,NomSysteme,typePresta,ligne,Quantite,formule,cte1,DateModif) values (5,'TCFH','MATIERE',100,1,null,null,now()); | INSERT INTO SC_SystemeProduits(RefDimension,NomSysteme,typePresta,ligne,Quantite,formule,cte1,DateModif) values (6,'TCFH','MATIERE',100,0,null,null,now());
101 | MATIERE | PFH7EH | pc | [7 empty] | 1 | [17 empty] | INSERT INTO SC_SystemeProduits(RefDimension,NomSysteme,typePresta,ligne,Quantite,formule,cte1,DateModif) values (6,'TCFH','MATIERE',101,1,null,null,now());
102 | MATIERE | PFH8EH | pc | [8 empty] | 1 | [17 empty] | INSERT INTO SC_SystemeProduits(RefDimension,NomSysteme,typePresta,ligne,Quantite,formule,cte1,DateModif) values (7,'TCFH','MATIERE',102,1,null,null,now());
103 | MATIERE | PFH9EH | pc | [9 empty] | 1 | [17 empty] | INSERT INTO SC_SystemeProduits(RefDimension,NomSysteme,typePresta,ligne,Quantite,formule,cte1,DateModif) values (8,'TCFH','MATIERE',103,1,null,null,now());
104 | MATIERE | PFH10EH | pc | [10 empty] | 1 | [17 empty] | INSERT INTO SC_SystemeProduits(RefDimension,NomSysteme,typePresta,ligne,Quantite,formule,cte1,DateModif) values (9,'TCFH','MATIERE',104,1,null,null,now());
95 | MATIERE | PFH12EH | pc | [11 empty] | 1 | 1 | [16 empty] | INSERT INTO SC_SystemeProduits(RefDimension,NomSysteme,typePresta,ligne,Quantite,formule,cte1,DateModif) values (10,'TCFH','MATIERE',95,1,null,null,now()); | INSERT INTO SC_SystemeProduits(RefDimension,NomSysteme,typePresta,ligne,Quantite,formule,cte1,DateModif) values (11,'TCFH','MATIERE',95,1,null,null,now());
105 | MATIERE | PFH14EH | pc | [13 empty] | 1 | 1 | [16 empty] | INSERT INTO SC_SystemeProduits(RefDimension,NomSysteme,typePresta,ligne,Quantite,formule,cte1,DateModif) values (12,'TCFH','MATIERE',105,1,null,null,now()); | INSERT INTO SC_SystemeProduits(RefDimension,NomSysteme,typePresta,ligne,Quantite,formule,cte1,DateModif) values (13,'TCFH','MATIERE',105,1,null,null,now());
106 | MATIERE | PFH16EH | pc | [15 empty] | 1 | [17 empty] | INSERT INTO SC_SystemeProduits(RefDimension,NomSysteme,typePresta,ligne,Quantite,formule,cte1,DateModif) values (14,'TCFH','MATIERE',106,1,null,null,now());
107 | MATIERE | PFH18EH | pc | [16 empty] | 1 | 1 | [16 empty] | INSERT INTO SC_SystemeProduits(RefDimension,NomSysteme,typePresta,ligne,Quantite,formule,cte1,DateModif) values (15,'TCFH','MATIERE',107,1,null,null,now()); | INSERT INTO SC_SystemeProduits(RefDimension,NomSysteme,typePresta,ligne,Quantite,formule,cte1,DateModif) values (16,'TCFH','MATIERE',107,1,null,null,now());
108 | MATIERE | PFH20EH | pc | [18 empty] | 1 | 1 | [16 empty] | INSERT INTO SC_SystemeProduits(RefDimension,NomSysteme,typePresta,ligne,Quantite,formule,cte1,DateModif) values (17,'TCFH','MATIERE',108,1,null,null,now()); | INSERT INTO SC_SystemeProduits(RefDimension,NomSysteme,typePresta,ligne,Quantite,formule,cte1,DateModif) values (18,'TCFH','MATIERE',108,1,null,null,now());
375 | MATIERE | Graviers 6,3/10 | t | 2.16 | CTE1*(CTE2-CTE3)*0.4*1.6 | LARGEUR LONGUEUR LONGUEUR_GABION | 3.36 | 4.48 | 5.76 | 7.04 | 8.32 | 9.6 | 10.72 | 12 | 14.56 | 14.56 | 17.024 | 17.024 | 19.008 | 21.504 | 21.504 | 23.9616 | 23.9616 | INSERT INTO SC_SystemeProduits(RefDimension,NomSysteme,typePresta,ligne,Quantite,formule,cte1,DateModif) values (1,'TCFH','MATIERE',375,null,'CTE1*(CTE2-CTE3)*0.4*1.6','LARGEUR LONGUEUR LONGUEUR_GABION',now()); | INSERT INTO SC_SystemeProduits(RefDimension,NomSysteme,typePresta,ligne,Quantite,formule,cte1,DateModif) values (2,'TCFH','MATIERE',375,3.36,null,null,now()); | INSERT INTO SC_SystemeProduits(RefDimension,NomSysteme,typePresta,ligne,Quantite,formule,cte1,DateModif) values (3,'TCFH','MATIERE',375,4.48,null,null,now()); | INSERT INTO SC_SystemeProduits(RefDimension,NomSysteme,typePresta,ligne,Quantite,formule,cte1,DateModif) values (4,'TCFH','MATIERE',375,5.76,null,null,now()); | INSERT INTO SC_SystemeProduits(RefDimension,NomSysteme,typePresta,ligne,Quantite,formule,cte1,DateModif) values (5,'TCFH','MATIERE',375,7.04,null,null,now()); | INSERT INTO SC_SystemeProduits(RefDimension,NomSysteme,typePresta,ligne,Quantite,formule,cte1,DateModif) values (6,'TCFH','MATIERE',375,8.32,null,null,now()); | INSERT INTO SC_SystemeProduits(RefDimension,NomSysteme,typePresta,ligne,Quantite,formule,cte1,DateModif) values (7,'TCFH','MATIERE',375,9.6,null,null,now()); | INSERT INTO SC_SystemeProduits(RefDimension,NomSysteme,typePresta,ligne,Quantite,formule,cte1,DateModif) values (8,'TCFH','MATIERE',375,10.72,null,null,now()); | INSERT INTO SC_SystemeProduits(RefDimension,NomSysteme,typePresta,ligne,Quantite,formule,cte1,DateModif) values (9,'TCFH','MATIERE',375,12,null,null,now()); | INSERT INTO SC_SystemeProduits(RefDimension,NomSysteme,typePresta,ligne,Quantite,formule,cte1,DateModif) values (10,'TCFH','MATIERE',375,14.56,null,null,now()); | INSERT INTO SC_SystemeProduits(RefDimension,NomSysteme,typePresta,ligne,Quantite,formule,cte1,DateModif) values (11,'TCFH','MATIERE',375,14.56,null,null,now()); | INSERT INTO SC_SystemeProduits(RefDimension,NomSysteme,typePresta,ligne,Quantite,formule,cte1,DateModif) values (12,'TCFH','MATIERE',375,17.024,null,null,now()); | INSERT INTO SC_SystemeProduits(RefDimension,NomSysteme,typePresta,ligne,Quantite,formule,cte1,DateModif) values (13,'TCFH','MATIERE',375,17.024,null,null,now()); | INSERT INTO SC_SystemeProduits(RefDimension,NomSysteme,typePresta,ligne,Quantite,formule,cte1,DateModif) values (14,'TCFH','MATIERE',375,19.008,null,null,now()); | INSERT INTO SC_SystemeProduits(RefDimension,NomSysteme,typePresta,ligne,Quantite,formule,cte1,DateModif) values (15,'TCFH','MATIERE',375,21.504,null,null,now()); | INSERT INTO SC_SystemeProduits(RefDimension,NomSysteme,typePresta,ligne,Quantite,formule,cte1,DateModif) values (16,'TCFH','MATIERE',375,21.504,null,null,now()); | INSERT INTO SC_SystemeProduits(RefDimension,NomSysteme,typePresta,ligne,Quantite,formule,cte1,DateModif) values (17,'TCFH','MATIERE',375,23.9616,null,null,now()); | INSERT INTO SC_SystemeProduits(RefDimension,NomSysteme,typePresta,ligne,Quantite,formule,cte1,DateModif) values (18,'TCFH','MATIERE',375,23.9616,null,null,now());
376 | MATIERE | Graviers 16/31,5 | t | 0.4 | CTE1*0.4*CTE2*1.6 | LARGEUR LONGUEUR_GABION | 0.48 | 0.64 | 0.64 | 0.64 | 0.64 | 0.64 | 0.8 | 0.8 | 0.8 | 0.8 | 0.896 | 0.896 | 1.536 | 1.536 | 1.536 | 1.6384 | 1.6384 | INSERT INTO SC_SystemeProduits(RefDimension,NomSysteme,typePresta,ligne,Quantite,formule,cte1,DateModif) values (1,'TCFH','MATIERE',376,null,'CTE1*0.4*CTE2*1.6','LARGEUR LONGUEUR_GABION',now()); | INSERT INTO SC_SystemeProduits(RefDimension,NomSysteme,typePresta,ligne,Quantite,formule,cte1,DateModif) values (2,'TCFH','MATIERE',376,0.48,null,null,now()); | INSERT INTO SC_SystemeProduits(RefDimension,NomSysteme,typePresta,ligne,Quantite,formule,cte1,DateModif) values (3,'TCFH','MATIERE',376,0.64,null,null,now()); | INSERT INTO SC_SystemeProduits(RefDimension,NomSysteme,typePresta,ligne,Quantite,formule,cte1,DateModif) values (4,'TCFH','MATIERE',376,0.64,null,null,now()); | INSERT INTO SC_SystemeProduits(RefDimension,NomSysteme,typePresta,ligne,Quantite,formule,cte1,DateModif) values (5,'TCFH','MATIERE',376,0.64,null,null,now()); | INSERT INTO SC_SystemeProduits(RefDimension,NomSysteme,typePresta,ligne,Quantite,formule,cte1,DateModif) values (6,'TCFH','MATIERE',376,0.64,null,null,now()); | INSERT INTO SC_SystemeProduits(RefDimension,NomSysteme,typePresta,ligne,Quantite,formule,cte1,DateModif) values (7,'TCFH','MATIERE',376,0.64,null,null,now()); | INSERT INTO SC_SystemeProduits(RefDimension,NomSysteme,typePresta,ligne,Quantite,formule,cte1,DateModif) values (8,'TCFH','MATIERE',376,0.8,null,null,now()); | INSERT INTO SC_SystemeProduits(RefDimension,NomSysteme,typePresta,ligne,Quantite,formule,cte1,DateModif) values (9,'TCFH','MATIERE',376,0.8,null,null,now()); | INSERT INTO SC_SystemeProduits(RefDimension,NomSysteme,typePresta,ligne,Quantite,formule,cte1,DateModif) values (10,'TCFH','MATIERE',376,0.8,null,null,now()); | INSERT INTO SC_SystemeProduits(RefDimension,NomSysteme,typePresta,ligne,Quantite,formule,cte1,DateModif) values (11,'TCFH','MATIERE',376,0.8,null,null,now()); | INSERT INTO SC_SystemeProduits(RefDimension,NomSysteme,typePresta,ligne,Quantite,formule,cte1,DateModif) values (12,'TCFH','MATIERE',376,0.896,null,null,now()); | INSERT INTO SC_SystemeProduits(RefDimension,NomSysteme,typePresta,ligne,Quantite,formule,cte1,DateModif) values (13,'TCFH','MATIERE',376,0.896,null,null,now()); | INSERT INTO SC_SystemeProduits(RefDimension,NomSysteme,typePresta,ligne,Quantite,formule,cte1,DateModif) values (14,'TCFH','MATIERE',376,1.536,null,null,now()); | INSERT INTO SC_SystemeProduits(RefDimension,NomSysteme,typePresta,ligne,Quantite,formule,cte1,DateModif) values (15,'TCFH','MATIERE',376,1.536,null,null,now()); | INSERT INTO SC_SystemeProduits(RefDimension,NomSysteme,typePresta,ligne,Quantite,formule,cte1,DateModif) values (16,'TCFH','MATIERE',376,1.536,null,null,now()); | INSERT INTO SC_SystemeProduits(RefDimension,NomSysteme,typePresta,ligne,Quantite,formule,cte1,DateModif) values (17,'TCFH','MATIERE',376,1.6384,null,null,now()); | INSERT INTO SC_SystemeProduits(RefDimension,NomSysteme,typePresta,ligne,Quantite,formule,cte1,DateModif) values (18,'TCFH','MATIERE',376,1.6384,null,null,now());
#N/A | MATIERE | Tampon visite | pc | 1 |  |  | 1 | 1 | 1 | 1 | 1 | 1 | 1 | 1 | 1 | 1 | 1 | 1 | 1 | 1 | 1 | 1 | 1 | #N/A | #N/A | #N/A | #N/A | #N/A | #N/A | #N/A | #N/A | #N/A | #N/A | #N/A | #N/A | #N/A | #N/A | #N/A | #N/A | #N/A | #N/A
15 | MATIERE | Manchons à butée | pc | 1 |  |  | 1 | 1 | 1 | 1 | 1 | 1 | 1 | 1 | 1 | 1 | 1 | 1 | 1 | 1 | 1 | 1 | 1 | INSERT INTO SC_SystemeProduits(RefDimension,NomSysteme,typePresta,ligne,Quantite,formule,cte1,DateModif) values (1,'TCFH','MATIERE',15,1,null,null,now()); | INSERT INTO SC_SystemeProduits(RefDimension,NomSysteme,typePresta,ligne,Quantite,formule,cte1,DateModif) values (2,'TCFH','MATIERE',15,1,null,null,now()); | INSERT INTO SC_SystemeProduits(RefDimension,NomSysteme,typePresta,ligne,Quantite,formule,cte1,DateModif) values (3,'TCFH','MATIERE',15,1,null,null,now()); | INSERT INTO SC_SystemeProduits(RefDimension,NomSysteme,typePresta,ligne,Quantite,formule,cte1,DateModif) values (4,'TCFH','MATIERE',15,1,null,null,now()); | INSERT INTO SC_SystemeProduits(RefDimension,NomSysteme,typePresta,ligne,Quantite,formule,cte1,DateModif) values (5,'TCFH','MATIERE',15,1,null,null,now()); | INSERT INTO SC_SystemeProduits(RefDimension,NomSysteme,typePresta,ligne,Quantite,formule,cte1,DateModif) values (6,'TCFH','MATIERE',15,1,null,null,now()); | INSERT INTO SC_SystemeProduits(RefDimension,NomSysteme,typePresta,ligne,Quantite,formule,cte1,DateModif) values (7,'TCFH','MATIERE',15,1,null,null,now()); | INSERT INTO SC_SystemeProduits(RefDimension,NomSysteme,typePresta,ligne,Quantite,formule,cte1,DateModif) values (8,'TCFH','MATIERE',15,1,null,null,now()); | INSERT INTO SC_SystemeProduits(RefDimension,NomSysteme,typePresta,ligne,Quantite,formule,cte1,DateModif) values (9,'TCFH','MATIERE',15,1,null,null,now()); | INSERT INTO SC_SystemeProduits(RefDimension,NomSysteme,typePresta,ligne,Quantite,formule,cte1,DateModif) values (10,'TCFH','MATIERE',15,1,null,null,now()); | INSERT INTO SC_SystemeProduits(RefDimension,NomSysteme,typePresta,ligne,Quantite,formule,cte1,DateModif) values (11,'TCFH','MATIERE',15,1,null,null,now()); | INSERT INTO SC_SystemeProduits(RefDimension,NomSysteme,typePresta,ligne,Quantite,formule,cte1,DateModif) values (12,'TCFH','MATIERE',15,1,null,null,now()); | INSERT INTO SC_SystemeProduits(RefDimension,NomSysteme,typePresta,ligne,Quantite,formule,cte1,DateModif) values (13,'TCFH','MATIERE',15,1,null,null,now()); | INSERT INTO SC_SystemeProduits(RefDimension,NomSysteme,typePresta,ligne,Quantite,formule,cte1,DateModif) values (14,'TCFH','MATIERE',15,1,null,null,now()); | INSERT INTO SC_SystemeProduits(RefDimension,NomSysteme,typePresta,ligne,Quantite,formule,cte1,DateModif) values (15,'TCFH','MATIERE',15,1,null,null,now()); | INSERT INTO SC_SystemeProduits(RefDimension,NomSysteme,typePresta,ligne,Quantite,formule,cte1,DateModif) values (16,'TCFH','MATIERE',15,1,null,null,now()); | INSERT INTO SC_SystemeProduits(RefDimension,NomSysteme,typePresta,ligne,Quantite,formule,cte1,DateModif) values (17,'TCFH','MATIERE',15,1,null,null,now()); | INSERT INTO SC_SystemeProduits(RefDimension,NomSysteme,typePresta,ligne,Quantite,formule,cte1,DateModif) values (18,'TCFH','MATIERE',15,1,null,null,now());
360 | MATIERE | Tube drain DIA 100 CR4 | ml | 1.25 | 1*CTE1 | LARGEUR | 1.5 | 2 | 2 | 2 | 2 | 2 | 2.5 | 2.5 | 2.5 | 2.5 | 2.8 | 2.8 | 3 | 3 | 3 | 3.2 | 3.2 | INSERT INTO SC_SystemeProduits(RefDimension,NomSysteme,typePresta,ligne,Quantite,formule,cte1,DateModif) values (1,'TCFH','MATIERE',360,null,'1*CTE1','LARGEUR',now()); | INSERT INTO SC_SystemeProduits(RefDimension,NomSysteme,typePresta,ligne,Quantite,formule,cte1,DateModif) values (2,'TCFH','MATIERE',360,1.5,null,null,now()); | INSERT INTO SC_SystemeProduits(RefDimension,NomSysteme,typePresta,ligne,Quantite,formule,cte1,DateModif) values (3,'TCFH','MATIERE',360,2,null,null,now()); | INSERT INTO SC_SystemeProduits(RefDimension,NomSysteme,typePresta,ligne,Quantite,formule,cte1,DateModif) values (4,'TCFH','MATIERE',360,2,null,null,now()); | INSERT INTO SC_SystemeProduits(RefDimension,NomSysteme,typePresta,ligne,Quantite,formule,cte1,DateModif) values (5,'TCFH','MATIERE',360,2,null,null,now()); | INSERT INTO SC_SystemeProduits(RefDimension,NomSysteme,typePresta,ligne,Quantite,formule,cte1,DateModif) values (6,'TCFH','MATIERE',360,2,null,null,now()); | INSERT INTO SC_SystemeProduits(RefDimension,NomSysteme,typePresta,ligne,Quantite,formule,cte1,DateModif) values (7,'TCFH','MATIERE',360,2,null,null,now()); | INSERT INTO SC_SystemeProduits(RefDimension,NomSysteme,typePresta,ligne,Quantite,formule,cte1,DateModif) values (8,'TCFH','MATIERE',360,2.5,null,null,now()); | INSERT INTO SC_SystemeProduits(RefDimension,NomSysteme,typePresta,ligne,Quantite,formule,cte1,DateModif) values (9,'TCFH','MATIERE',360,2.5,null,null,now()); | INSERT INTO SC_SystemeProduits(RefDimension,NomSysteme,typePresta,ligne,Quantite,formule,cte1,DateModif) values (10,'TCFH','MATIERE',360,2.5,null,null,now()); | INSERT INTO SC_SystemeProduits(RefDimension,NomSysteme,typePresta,ligne,Quantite,formule,cte1,DateModif) values (11,'TCFH','MATIERE',360,2.5,null,null,now()); | INSERT INTO SC_SystemeProduits(RefDimension,NomSysteme,typePresta,ligne,Quantite,formule,cte1,DateModif) values (12,'TCFH','MATIERE',360,2.8,null,null,now()); | INSERT INTO SC_SystemeProduits(RefDimension,NomSysteme,typePresta,ligne,Quantite,formule,cte1,DateModif) values (13,'TCFH','MATIERE',360,2.8,null,null,now()); | INSERT INTO SC_SystemeProduits(RefDimension,NomSysteme,typePresta,ligne,Quantite,formule,cte1,DateModif) values (14,'TCFH','MATIERE',360,3,null,null,now()); | INSERT INTO SC_SystemeProduits(RefDimension,NomSysteme,typePresta,ligne,Quantite,formule,cte1,DateModif) values (15,'TCFH','MATIERE',360,3,null,null,now()); | INSERT INTO SC_SystemeProduits(RefDimension,NomSysteme,typePresta,ligne,Quantite,formule,cte1,DateModif) values (16,'TCFH','MATIERE',360,3,null,null,now()); | INSERT INTO SC_SystemeProduits(RefDimension,NomSysteme,typePresta,ligne,Quantite,formule,cte1,DateModif) values (17,'TCFH','MATIERE',360,3.2,null,null,now()); | INSERT INTO SC_SystemeProduits(RefDimension,NomSysteme,typePresta,ligne,Quantite,formule,cte1,DateModif) values (18,'TCFH','MATIERE',360,3.2,null,null,now());
#N/A | MATIERE | Tube DIA 100 | ml | 0.3 |  |  | 0.3 | 0.3 | 0.3 | 0.3 | 0.3 | 0.3 | 0.3 | 0.3 | 0.3 | 0.3 | 0.3 | 0.3 | 0.3 | 0.3 | 0.3 | 0.3 | 0.3 | #N/A | #N/A | #N/A | #N/A | #N/A | #N/A | #N/A | #N/A | #N/A | #N/A | #N/A | #N/A | #N/A | #N/A | #N/A | #N/A | #N/A | #N/A
6 | MATIERE | COUDE PVC EVAC 45° MF D100 | pc | 3 |  |  | 3 | 3 | 3 | 3 | 3 | 3 | 3 | 3 | 3 | 3 | 3 | 3 | 3 | 3 | 3 | 3 | 3 | INSERT INTO SC_SystemeProduits(RefDimension,NomSysteme,typePresta,ligne,Quantite,formule,cte1,DateModif) values (1,'TCFH','MATIERE',6,3,null,null,now()); | INSERT INTO SC_SystemeProduits(RefDimension,NomSysteme,typePresta,ligne,Quantite,formule,cte1,DateModif) values (2,'TCFH','MATIERE',6,3,null,null,now()); | INSERT INTO SC_SystemeProduits(RefDimension,NomSysteme,typePresta,ligne,Quantite,formule,cte1,DateModif) values (3,'TCFH','MATIERE',6,3,null,null,now()); | INSERT INTO SC_SystemeProduits(RefDimension,NomSysteme,typePresta,ligne,Quantite,formule,cte1,DateModif) values (4,'TCFH','MATIERE',6,3,null,null,now()); | INSERT INTO SC_SystemeProduits(RefDimension,NomSysteme,typePresta,ligne,Quantite,formule,cte1,DateModif) values (5,'TCFH','MATIERE',6,3,null,null,now()); | INSERT INTO SC_SystemeProduits(RefDimension,NomSysteme,typePresta,ligne,Quantite,formule,cte1,DateModif) values (6,'TCFH','MATIERE',6,3,null,null,now()); | INSERT INTO SC_SystemeProduits(RefDimension,NomSysteme,typePresta,ligne,Quantite,formule,cte1,DateModif) values (7,'TCFH','MATIERE',6,3,null,null,now()); | INSERT INTO SC_SystemeProduits(RefDimension,NomSysteme,typePresta,ligne,Quantite,formule,cte1,DateModif) values (8,'TCFH','MATIERE',6,3,null,null,now()); | INSERT INTO SC_SystemeProduits(RefDimension,NomSysteme,typePresta,ligne,Quantite,formule,cte1,DateModif) values (9,'TCFH','MATIERE',6,3,null,null,now()); | INSERT INTO SC_SystemeProduits(RefDimension,NomSysteme,typePresta,ligne,Quantite,formule,cte1,DateModif) values (10,'TCFH','MATIERE',6,3,null,null,now()); | INSERT INTO SC_SystemeProduits(RefDimension,NomSysteme,typePresta,ligne,Quantite,formule,cte1,DateModif) values (11,'TCFH','MATIERE',6,3,null,null,now()); | INSERT INTO SC_SystemeProduits(RefDimension,NomSysteme,typePresta,ligne,Quantite,formule,cte1,DateModif) values (12,'TCFH','MATIERE',6,3,null,null,now()); | INSERT INTO SC_SystemeProduits(RefDimension,NomSysteme,typePresta,ligne,Quantite,formule,cte1,DateModif) values (13,'TCFH','MATIERE',6,3,null,null,now()); | INSERT INTO SC_SystemeProduits(RefDimension,NomSysteme,typePresta,ligne,Quantite,formule,cte1,DateModif) values (14,'TCFH','MATIERE',6,3,null,null,now()); | INSERT INTO SC_SystemeProduits(RefDimension,NomSysteme,typePresta,ligne,Quantite,formule,cte1,DateModif) values (15,'TCFH','MATIERE',6,3,null,null,now()); | INSERT INTO SC_SystemeProduits(RefDimension,NomSysteme,typePresta,ligne,Quantite,formule,cte1,DateModif) values (16,'TCFH','MATIERE',6,3,null,null,now()); | INSERT INTO SC_SystemeProduits(RefDimension,NomSysteme,typePresta,ligne,Quantite,formule,cte1,DateModif) values (17,'TCFH','MATIERE',6,3,null,null,now()); | INSERT INTO SC_SystemeProduits(RefDimension,NomSysteme,typePresta,ligne,Quantite,formule,cte1,DateModif) values (18,'TCFH','MATIERE',6,3,null,null,now());
174 | MATIERE | Sagittaria sagittifolia | pc | 4 | 1*CTE1 | SURFACE | 6 | 8 | 10 | 12 | 14 | 16 | 18 | 20 | 24 | 24 | 28 | 28 | 32 | 36 | 36 | 40 | 40 | INSERT INTO SC_SystemeProduits(RefDimension,NomSysteme,typePresta,ligne,Quantite,formule,cte1,DateModif) values (1,'TCFH','MATIERE',174,null,'1*CTE1','SURFACE',now()); | INSERT INTO SC_SystemeProduits(RefDimension,NomSysteme,typePresta,ligne,Quantite,formule,cte1,DateModif) values (2,'TCFH','MATIERE',174,6,null,null,now()); | INSERT INTO SC_SystemeProduits(RefDimension,NomSysteme,typePresta,ligne,Quantite,formule,cte1,DateModif) values (3,'TCFH','MATIERE',174,8,null,null,now()); | INSERT INTO SC_SystemeProduits(RefDimension,NomSysteme,typePresta,ligne,Quantite,formule,cte1,DateModif) values (4,'TCFH','MATIERE',174,10,null,null,now()); | INSERT INTO SC_SystemeProduits(RefDimension,NomSysteme,typePresta,ligne,Quantite,formule,cte1,DateModif) values (5,'TCFH','MATIERE',174,12,null,null,now()); | INSERT INTO SC_SystemeProduits(RefDimension,NomSysteme,typePresta,ligne,Quantite,formule,cte1,DateModif) values (6,'TCFH','MATIERE',174,14,null,null,now()); | INSERT INTO SC_SystemeProduits(RefDimension,NomSysteme,typePresta,ligne,Quantite,formule,cte1,DateModif) values (7,'TCFH','MATIERE',174,16,null,null,now()); | INSERT INTO SC_SystemeProduits(RefDimension,NomSysteme,typePresta,ligne,Quantite,formule,cte1,DateModif) values (8,'TCFH','MATIERE',174,18,null,null,now()); | INSERT INTO SC_SystemeProduits(RefDimension,NomSysteme,typePresta,ligne,Quantite,formule,cte1,DateModif) values (9,'TCFH','MATIERE',174,20,null,null,now()); | INSERT INTO SC_SystemeProduits(RefDimension,NomSysteme,typePresta,ligne,Quantite,formule,cte1,DateModif) values (10,'TCFH','MATIERE',174,24,null,null,now()); | INSERT INTO SC_SystemeProduits(RefDimension,NomSysteme,typePresta,ligne,Quantite,formule,cte1,DateModif) values (11,'TCFH','MATIERE',174,24,null,null,now()); | INSERT INTO SC_SystemeProduits(RefDimension,NomSysteme,typePresta,ligne,Quantite,formule,cte1,DateModif) values (12,'TCFH','MATIERE',174,28,null,null,now()); | INSERT INTO SC_SystemeProduits(RefDimension,NomSysteme,typePresta,ligne,Quantite,formule,cte1,DateModif) values (13,'TCFH','MATIERE',174,28,null,null,now()); | INSERT INTO SC_SystemeProduits(RefDimension,NomSysteme,typePresta,ligne,Quantite,formule,cte1,DateModif) values (14,'TCFH','MATIERE',174,32,null,null,now()); | INSERT INTO SC_SystemeProduits(RefDimension,NomSysteme,typePresta,ligne,Quantite,formule,cte1,DateModif) values (15,'TCFH','MATIERE',174,36,null,null,now()); | INSERT INTO SC_SystemeProduits(RefDimension,NomSysteme,typePresta,ligne,Quantite,formule,cte1,DateModif) values (16,'TCFH','MATIERE',174,36,null,null,now()); | INSERT INTO SC_SystemeProduits(RefDimension,NomSysteme,typePresta,ligne,Quantite,formule,cte1,DateModif) values (17,'TCFH','MATIERE',174,40,null,null,now()); | INSERT INTO SC_SystemeProduits(RefDimension,NomSysteme,typePresta,ligne,Quantite,formule,cte1,DateModif) values (18,'TCFH','MATIERE',174,40,null,null,now());
178 | MATIERE | Mentha aquatica | pc | 4 | 1*CTE1 | SURFACE | 6 | 8 | 10 | 12 | 14 | 16 | 18 | 20 | 24 | 24 | 28 | 28 | 32 | 36 | 36 | 40 | 40 | INSERT INTO SC_SystemeProduits(RefDimension,NomSysteme,typePresta,ligne,Quantite,formule,cte1,DateModif) values (1,'TCFH','MATIERE',178,null,'1*CTE1','SURFACE',now()); | INSERT INTO SC_SystemeProduits(RefDimension,NomSysteme,typePresta,ligne,Quantite,formule,cte1,DateModif) values (2,'TCFH','MATIERE',178,6,null,null,now()); | INSERT INTO SC_SystemeProduits(RefDimension,NomSysteme,typePresta,ligne,Quantite,formule,cte1,DateModif) values (3,'TCFH','MATIERE',178,8,null,null,now()); | INSERT INTO SC_SystemeProduits(RefDimension,NomSysteme,typePresta,ligne,Quantite,formule,cte1,DateModif) values (4,'TCFH','MATIERE',178,10,null,null,now()); | INSERT INTO SC_SystemeProduits(RefDimension,NomSysteme,typePresta,ligne,Quantite,formule,cte1,DateModif) values (5,'TCFH','MATIERE',178,12,null,null,now()); | INSERT INTO SC_SystemeProduits(RefDimension,NomSysteme,typePresta,ligne,Quantite,formule,cte1,DateModif) values (6,'TCFH','MATIERE',178,14,null,null,now()); | INSERT INTO SC_SystemeProduits(RefDimension,NomSysteme,typePresta,ligne,Quantite,formule,cte1,DateModif) values (7,'TCFH','MATIERE',178,16,null,null,now()); | INSERT INTO SC_SystemeProduits(RefDimension,NomSysteme,typePresta,ligne,Quantite,formule,cte1,DateModif) values (8,'TCFH','MATIERE',178,18,null,null,now()); | INSERT INTO SC_SystemeProduits(RefDimension,NomSysteme,typePresta,ligne,Quantite,formule,cte1,DateModif) values (9,'TCFH','MATIERE',178,20,null,null,now()); | INSERT INTO SC_SystemeProduits(RefDimension,NomSysteme,typePresta,ligne,Quantite,formule,cte1,DateModif) values (10,'TCFH','MATIERE',178,24,null,null,now()); | INSERT INTO SC_SystemeProduits(RefDimension,NomSysteme,typePresta,ligne,Quantite,formule,cte1,DateModif) values (11,'TCFH','MATIERE',178,24,null,null,now()); | INSERT INTO SC_SystemeProduits(RefDimension,NomSysteme,typePresta,ligne,Quantite,formule,cte1,DateModif) values (12,'TCFH','MATIERE',178,28,null,null,now()); | INSERT INTO SC_SystemeProduits(RefDimension,NomSysteme,typePresta,ligne,Quantite,formule,cte1,DateModif) values (13,'TCFH','MATIERE',178,28,null,null,now()); | INSERT INTO SC_SystemeProduits(RefDimension,NomSysteme,typePresta,ligne,Quantite,formule,cte1,DateModif) values (14,'TCFH','MATIERE',178,32,null,null,now()); | INSERT INTO SC_SystemeProduits(RefDimension,NomSysteme,typePresta,ligne,Quantite,formule,cte1,DateModif) values (15,'TCFH','MATIERE',178,36,null,null,now()); | INSERT INTO SC_SystemeProduits(RefDimension,NomSysteme,typePresta,ligne,Quantite,formule,cte1,DateModif) values (16,'TCFH','MATIERE',178,36,null,null,now()); | INSERT INTO SC_SystemeProduits(RefDimension,NomSysteme,typePresta,ligne,Quantite,formule,cte1,DateModif) values (17,'TCFH','MATIERE',178,40,null,null,now()); | INSERT INTO SC_SystemeProduits(RefDimension,NomSysteme,typePresta,ligne,Quantite,formule,cte1,DateModif) values (18,'TCFH','MATIERE',178,40,null,null,now());
182 | MATIERE | Typha laxmanii ou minima | pc | 4 | 1*CTE1 | SURFACE | 6 | 8 | 10 | 12 | 14 | 16 | 18 | 20 | 24 | 24 | 28 | 28 | 32 | 36 | 36 | 40 | 40 | INSERT INTO SC_SystemeProduits(RefDimension,NomSysteme,typePresta,ligne,Quantite,formule,cte1,DateModif) values (1,'TCFH','MATIERE',182,null,'1*CTE1','SURFACE',now()); | INSERT INTO SC_SystemeProduits(RefDimension,NomSysteme,typePresta,ligne,Quantite,formule,cte1,DateModif) values (2,'TCFH','MATIERE',182,6,null,null,now()); | INSERT INTO SC_SystemeProduits(RefDimension,NomSysteme,typePresta,ligne,Quantite,formule,cte1,DateModif) values (3,'TCFH','MATIERE',182,8,null,null,now()); | INSERT INTO SC_SystemeProduits(RefDimension,NomSysteme,typePresta,ligne,Quantite,formule,cte1,DateModif) values (4,'TCFH','MATIERE',182,10,null,null,now()); | INSERT INTO SC_SystemeProduits(RefDimension,NomSysteme,typePresta,ligne,Quantite,formule,cte1,DateModif) values (5,'TCFH','MATIERE',182,12,null,null,now()); | INSERT INTO SC_SystemeProduits(RefDimension,NomSysteme,typePresta,ligne,Quantite,formule,cte1,DateModif) values (6,'TCFH','MATIERE',182,14,null,null,now()); | INSERT INTO SC_SystemeProduits(RefDimension,NomSysteme,typePresta,ligne,Quantite,formule,cte1,DateModif) values (7,'TCFH','MATIERE',182,16,null,null,now()); | INSERT INTO SC_SystemeProduits(RefDimension,NomSysteme,typePresta,ligne,Quantite,formule,cte1,DateModif) values (8,'TCFH','MATIERE',182,18,null,null,now()); | INSERT INTO SC_SystemeProduits(RefDimension,NomSysteme,typePresta,ligne,Quantite,formule,cte1,DateModif) values (9,'TCFH','MATIERE',182,20,null,null,now()); | INSERT INTO SC_SystemeProduits(RefDimension,NomSysteme,typePresta,ligne,Quantite,formule,cte1,DateModif) values (10,'TCFH','MATIERE',182,24,null,null,now()); | INSERT INTO SC_SystemeProduits(RefDimension,NomSysteme,typePresta,ligne,Quantite,formule,cte1,DateModif) values (11,'TCFH','MATIERE',182,24,null,null,now()); | INSERT INTO SC_SystemeProduits(RefDimension,NomSysteme,typePresta,ligne,Quantite,formule,cte1,DateModif) values (12,'TCFH','MATIERE',182,28,null,null,now()); | INSERT INTO SC_SystemeProduits(RefDimension,NomSysteme,typePresta,ligne,Quantite,formule,cte1,DateModif) values (13,'TCFH','MATIERE',182,28,null,null,now()); | INSERT INTO SC_SystemeProduits(RefDimension,NomSysteme,typePresta,ligne,Quantite,formule,cte1,DateModif) values (14,'TCFH','MATIERE',182,32,null,null,now()); | INSERT INTO SC_SystemeProduits(RefDimension,NomSysteme,typePresta,ligne,Quantite,formule,cte1,DateModif) values (15,'TCFH','MATIERE',182,36,null,null,now()); | INSERT INTO SC_SystemeProduits(RefDimension,NomSysteme,typePresta,ligne,Quantite,formule,cte1,DateModif) values (16,'TCFH','MATIERE',182,36,null,null,now()); | INSERT INTO SC_SystemeProduits(RefDimension,NomSysteme,typePresta,ligne,Quantite,formule,cte1,DateModif) values (17,'TCFH','MATIERE',182,40,null,null,now()); | INSERT INTO SC_SystemeProduits(RefDimension,NomSysteme,typePresta,ligne,Quantite,formule,cte1,DateModif) values (18,'TCFH','MATIERE',182,40,null,null,now());
188 | MATIERE | Juncus effusus | pc | 4 | 1*CTE1 | SURFACE | 6 | 8 | 10 | 12 | 14 | 16 | 18 | 20 | 24 | 24 | 28 | 28 | 32 | 36 | 36 | 40 | 40 | INSERT INTO SC_SystemeProduits(RefDimension,NomSysteme,typePresta,ligne,Quantite,formule,cte1,DateModif) values (1,'TCFH','MATIERE',188,null,'1*CTE1','SURFACE',now()); | INSERT INTO SC_SystemeProduits(RefDimension,NomSysteme,typePresta,ligne,Quantite,formule,cte1,DateModif) values (2,'TCFH','MATIERE',188,6,null,null,now()); | INSERT INTO SC_SystemeProduits(RefDimension,NomSysteme,typePresta,ligne,Quantite,formule,cte1,DateModif) values (3,'TCFH','MATIERE',188,8,null,null,now()); | INSERT INTO SC_SystemeProduits(RefDimension,NomSysteme,typePresta,ligne,Quantite,formule,cte1,DateModif) values (4,'TCFH','MATIERE',188,10,null,null,now()); | INSERT INTO SC_SystemeProduits(RefDimension,NomSysteme,typePresta,ligne,Quantite,formule,cte1,DateModif) values (5,'TCFH','MATIERE',188,12,null,null,now()); | INSERT INTO SC_SystemeProduits(RefDimension,NomSysteme,typePresta,ligne,Quantite,formule,cte1,DateModif) values (6,'TCFH','MATIERE',188,14,null,null,now()); | INSERT INTO SC_SystemeProduits(RefDimension,NomSysteme,typePresta,ligne,Quantite,formule,cte1,DateModif) values (7,'TCFH','MATIERE',188,16,null,null,now()); | INSERT INTO SC_SystemeProduits(RefDimension,NomSysteme,typePresta,ligne,Quantite,formule,cte1,DateModif) values (8,'TCFH','MATIERE',188,18,null,null,now()); | INSERT INTO SC_SystemeProduits(RefDimension,NomSysteme,typePresta,ligne,Quantite,formule,cte1,DateModif) values (9,'TCFH','MATIERE',188,20,null,null,now()); | INSERT INTO SC_SystemeProduits(RefDimension,NomSysteme,typePresta,ligne,Quantite,formule,cte1,DateModif) values (10,'TCFH','MATIERE',188,24,null,null,now()); | INSERT INTO SC_SystemeProduits(RefDimension,NomSysteme,typePresta,ligne,Quantite,formule,cte1,DateModif) values (11,'TCFH','MATIERE',188,24,null,null,now()); | INSERT INTO SC_SystemeProduits(RefDimension,NomSysteme,typePresta,ligne,Quantite,formule,cte1,DateModif) values (12,'TCFH','MATIERE',188,28,null,null,now()); | INSERT INTO SC_SystemeProduits(RefDimension,NomSysteme,typePresta,ligne,Quantite,formule,cte1,DateModif) values (13,'TCFH','MATIERE',188,28,null,null,now()); | INSERT INTO SC_SystemeProduits(RefDimension,NomSysteme,typePresta,ligne,Quantite,formule,cte1,DateModif) values (14,'TCFH','MATIERE',188,32,null,null,now()); | INSERT INTO SC_SystemeProduits(RefDimension,NomSysteme,typePresta,ligne,Quantite,formule,cte1,DateModif) values (15,'TCFH','MATIERE',188,36,null,null,now()); | INSERT INTO SC_SystemeProduits(RefDimension,NomSysteme,typePresta,ligne,Quantite,formule,cte1,DateModif) values (16,'TCFH','MATIERE',188,36,null,null,now()); | INSERT INTO SC_SystemeProduits(RefDimension,NomSysteme,typePresta,ligne,Quantite,formule,cte1,DateModif) values (17,'TCFH','MATIERE',188,40,null,null,now()); | INSERT INTO SC_SystemeProduits(RefDimension,NomSysteme,typePresta,ligne,Quantite,formule,cte1,DateModif) values (18,'TCFH','MATIERE',188,40,null,null,now());
185 | MATIERE | Iris pseudacorus | pc | 4 | 1*CTE1 | SURFACE | 6 | 8 | 10 | 12 | 14 | 16 | 18 | 20 | 24 | 24 | 28 | 28 | 32 | 36 | 36 | 40 | 40 | INSERT INTO SC_SystemeProduits(RefDimension,NomSysteme,typePresta,ligne,Quantite,formule,cte1,DateModif) values (1,'TCFH','MATIERE',185,null,'1*CTE1','SURFACE',now()); | INSERT INTO SC_SystemeProduits(RefDimension,NomSysteme,typePresta,ligne,Quantite,formule,cte1,DateModif) values (2,'TCFH','MATIERE',185,6,null,null,now()); | INSERT INTO SC_SystemeProduits(RefDimension,NomSysteme,typePresta,ligne,Quantite,formule,cte1,DateModif) values (3,'TCFH','MATIERE',185,8,null,null,now()); | INSERT INTO SC_SystemeProduits(RefDimension,NomSysteme,typePresta,ligne,Quantite,formule,cte1,DateModif) values (4,'TCFH','MATIERE',185,10,null,null,now()); | INSERT INTO SC_SystemeProduits(RefDimension,NomSysteme,typePresta,ligne,Quantite,formule,cte1,DateModif) values (5,'TCFH','MATIERE',185,12,null,null,now()); | INSERT INTO SC_SystemeProduits(RefDimension,NomSysteme,typePresta,ligne,Quantite,formule,cte1,DateModif) values (6,'TCFH','MATIERE',185,14,null,null,now()); | INSERT INTO SC_SystemeProduits(RefDimension,NomSysteme,typePresta,ligne,Quantite,formule,cte1,DateModif) values (7,'TCFH','MATIERE',185,16,null,null,now()); | INSERT INTO SC_SystemeProduits(RefDimension,NomSysteme,typePresta,ligne,Quantite,formule,cte1,DateModif) values (8,'TCFH','MATIERE',185,18,null,null,now()); | INSERT INTO SC_SystemeProduits(RefDimension,NomSysteme,typePresta,ligne,Quantite,formule,cte1,DateModif) values (9,'TCFH','MATIERE',185,20,null,null,now()); | INSERT INTO SC_SystemeProduits(RefDimension,NomSysteme,typePresta,ligne,Quantite,formule,cte1,DateModif) values (10,'TCFH','MATIERE',185,24,null,null,now()); | INSERT INTO SC_SystemeProduits(RefDimension,NomSysteme,typePresta,ligne,Quantite,formule,cte1,DateModif) values (11,'TCFH','MATIERE',185,24,null,null,now()); | INSERT INTO SC_SystemeProduits(RefDimension,NomSysteme,typePresta,ligne,Quantite,formule,cte1,DateModif) values (12,'TCFH','MATIERE',185,28,null,null,now()); | INSERT INTO SC_SystemeProduits(RefDimension,NomSysteme,typePresta,ligne,Quantite,formule,cte1,DateModif) values (13,'TCFH','MATIERE',185,28,null,null,now()); | INSERT INTO SC_SystemeProduits(RefDimension,NomSysteme,typePresta,ligne,Quantite,formule,cte1,DateModif) values (14,'TCFH','MATIERE',185,32,null,null,now()); | INSERT INTO SC_SystemeProduits(RefDimension,NomSysteme,typePresta,ligne,Quantite,formule,cte1,DateModif) values (15,'TCFH','MATIERE',185,36,null,null,now()); | INSERT INTO SC_SystemeProduits(RefDimension,NomSysteme,typePresta,ligne,Quantite,formule,cte1,DateModif) values (16,'TCFH','MATIERE',185,36,null,null,now()); | INSERT INTO SC_SystemeProduits(RefDimension,NomSysteme,typePresta,ligne,Quantite,formule,cte1,DateModif) values (17,'TCFH','MATIERE',185,40,null,null,now()); | INSERT INTO SC_SystemeProduits(RefDimension,NomSysteme,typePresta,ligne,Quantite,formule,cte1,DateModif) values (18,'TCFH','MATIERE',185,40,null,null,now());
199 | MATIERE | Carex grayi | pc | 4 | 1*CTE1 | SURFACE | 6 | 8 | 10 | 12 | 14 | 16 | 18 | 20 | 24 | 24 | 28 | 28 | 32 | 36 | 36 | 40 | 40 | INSERT INTO SC_SystemeProduits(RefDimension,NomSysteme,typePresta,ligne,Quantite,formule,cte1,DateModif) values (1,'TCFH','MATIERE',199,null,'1*CTE1','SURFACE',now()); | INSERT INTO SC_SystemeProduits(RefDimension,NomSysteme,typePresta,ligne,Quantite,formule,cte1,DateModif) values (2,'TCFH','MATIERE',199,6,null,null,now()); | INSERT INTO SC_SystemeProduits(RefDimension,NomSysteme,typePresta,ligne,Quantite,formule,cte1,DateModif) values (3,'TCFH','MATIERE',199,8,null,null,now()); | INSERT INTO SC_SystemeProduits(RefDimension,NomSysteme,typePresta,ligne,Quantite,formule,cte1,DateModif) values (4,'TCFH','MATIERE',199,10,null,null,now()); | INSERT INTO SC_SystemeProduits(RefDimension,NomSysteme,typePresta,ligne,Quantite,formule,cte1,DateModif) values (5,'TCFH','MATIERE',199,12,null,null,now()); | INSERT INTO SC_SystemeProduits(RefDimension,NomSysteme,typePresta,ligne,Quantite,formule,cte1,DateModif) values (6,'TCFH','MATIERE',199,14,null,null,now()); | INSERT INTO SC_SystemeProduits(RefDimension,NomSysteme,typePresta,ligne,Quantite,formule,cte1,DateModif) values (7,'TCFH','MATIERE',199,16,null,null,now()); | INSERT INTO SC_SystemeProduits(RefDimension,NomSysteme,typePresta,ligne,Quantite,formule,cte1,DateModif) values (8,'TCFH','MATIERE',199,18,null,null,now()); | INSERT INTO SC_SystemeProduits(RefDimension,NomSysteme,typePresta,ligne,Quantite,formule,cte1,DateModif) values (9,'TCFH','MATIERE',199,20,null,null,now()); | INSERT INTO SC_SystemeProduits(RefDimension,NomSysteme,typePresta,ligne,Quantite,formule,cte1,DateModif) values (10,'TCFH','MATIERE',199,24,null,null,now()); | INSERT INTO SC_SystemeProduits(RefDimension,NomSysteme,typePresta,ligne,Quantite,formule,cte1,DateModif) values (11,'TCFH','MATIERE',199,24,null,null,now()); | INSERT INTO SC_SystemeProduits(RefDimension,NomSysteme,typePresta,ligne,Quantite,formule,cte1,DateModif) values (12,'TCFH','MATIERE',199,28,null,null,now()); | INSERT INTO SC_SystemeProduits(RefDimension,NomSysteme,typePresta,ligne,Quantite,formule,cte1,DateModif) values (13,'TCFH','MATIERE',199,28,null,null,now()); | INSERT INTO SC_SystemeProduits(RefDimension,NomSysteme,typePresta,ligne,Quantite,formule,cte1,DateModif) values (14,'TCFH','MATIERE',199,32,null,null,now()); | INSERT INTO SC_SystemeProduits(RefDimension,NomSysteme,typePresta,ligne,Quantite,formule,cte1,DateModif) values (15,'TCFH','MATIERE',199,36,null,null,now()); | INSERT INTO SC_SystemeProduits(RefDimension,NomSysteme,typePresta,ligne,Quantite,formule,cte1,DateModif) values (16,'TCFH','MATIERE',199,36,null,null,now()); | INSERT INTO SC_SystemeProduits(RefDimension,NomSysteme,typePresta,ligne,Quantite,formule,cte1,DateModif) values (17,'TCFH','MATIERE',199,40,null,null,now()); | INSERT INTO SC_SystemeProduits(RefDimension,NomSysteme,typePresta,ligne,Quantite,formule,cte1,DateModif) values (18,'TCFH','MATIERE',199,40,null,null,now());
166 | MATIERE | Couvercle 25/25 | pc | 1 |  |  | 1 | 1 | 1 | 1 | 1 | 1 | 1 | 1 | 1 | 1 | 1 | 1 | 1 | 1 | 1 | 1 | 1 | INSERT INTO SC_SystemeProduits(RefDimension,NomSysteme,typePresta,ligne,Quantite,formule,cte1,DateModif) values (1,'TCFH','MATIERE',166,1,null,null,now()); | INSERT INTO SC_SystemeProduits(RefDimension,NomSysteme,typePresta,ligne,Quantite,formule,cte1,DateModif) values (2,'TCFH','MATIERE',166,1,null,null,now()); | INSERT INTO SC_SystemeProduits(RefDimension,NomSysteme,typePresta,ligne,Quantite,formule,cte1,DateModif) values (3,'TCFH','MATIERE',166,1,null,null,now()); | INSERT INTO SC_SystemeProduits(RefDimension,NomSysteme,typePresta,ligne,Quantite,formule,cte1,DateModif) values (4,'TCFH','MATIERE',166,1,null,null,now()); | INSERT INTO SC_SystemeProduits(RefDimension,NomSysteme,typePresta,ligne,Quantite,formule,cte1,DateModif) values (5,'TCFH','MATIERE',166,1,null,null,now()); | INSERT INTO SC_SystemeProduits(RefDimension,NomSysteme,typePresta,ligne,Quantite,formule,cte1,DateModif) values (6,'TCFH','MATIERE',166,1,null,null,now()); | INSERT INTO SC_SystemeProduits(RefDimension,NomSysteme,typePresta,ligne,Quantite,formule,cte1,DateModif) values (7,'TCFH','MATIERE',166,1,null,null,now()); | INSERT INTO SC_SystemeProduits(RefDimension,NomSysteme,typePresta,ligne,Quantite,formule,cte1,DateModif) values (8,'TCFH','MATIERE',166,1,null,null,now()); | INSERT INTO SC_SystemeProduits(RefDimension,NomSysteme,typePresta,ligne,Quantite,formule,cte1,DateModif) values (9,'TCFH','MATIERE',166,1,null,null,now()); | INSERT INTO SC_SystemeProduits(RefDimension,NomSysteme,typePresta,ligne,Quantite,formule,cte1,DateModif) values (10,'TCFH','MATIERE',166,1,null,null,now()); | INSERT INTO SC_SystemeProduits(RefDimension,NomSysteme,typePresta,ligne,Quantite,formule,cte1,DateModif) values (11,'TCFH','MATIERE',166,1,null,null,now()); | INSERT INTO SC_SystemeProduits(RefDimension,NomSysteme,typePresta,ligne,Quantite,formule,cte1,DateModif) values (12,'TCFH','MATIERE',166,1,null,null,now()); | INSERT INTO SC_SystemeProduits(RefDimension,NomSysteme,typePresta,ligne,Quantite,formule,cte1,DateModif) values (13,'TCFH','MATIERE',166,1,null,null,now()); | INSERT INTO SC_SystemeProduits(RefDimension,NomSysteme,typePresta,ligne,Quantite,formule,cte1,DateModif) values (14,'TCFH','MATIERE',166,1,null,null,now()); | INSERT INTO SC_SystemeProduits(RefDimension,NomSysteme,typePresta,ligne,Quantite,formule,cte1,DateModif) values (15,'TCFH','MATIERE',166,1,null,null,now()); | INSERT INTO SC_SystemeProduits(RefDimension,NomSysteme,typePresta,ligne,Quantite,formule,cte1,DateModif) values (16,'TCFH','MATIERE',166,1,null,null,now()); | INSERT INTO SC_SystemeProduits(RefDimension,NomSysteme,typePresta,ligne,Quantite,formule,cte1,DateModif) values (17,'TCFH','MATIERE',166,1,null,null,now()); | INSERT INTO SC_SystemeProduits(RefDimension,NomSysteme,typePresta,ligne,Quantite,formule,cte1,DateModif) values (18,'TCFH','MATIERE',166,1,null,null,now());
165 | MATIERE | rehausse béton 25 x 25 | pc | 1 |  |  | 1 | 1 | 1 | 1 | 1 | 1 | 1 | 1 | 1 | 1 | 1 | 1 | 1 | 1 | 1 | 1 | 1 | INSERT INTO SC_SystemeProduits(RefDimension,NomSysteme,typePresta,ligne,Quantite,formule,cte1,DateModif) values (1,'TCFH','MATIERE',165,1,null,null,now()); | INSERT INTO SC_SystemeProduits(RefDimension,NomSysteme,typePresta,ligne,Quantite,formule,cte1,DateModif) values (2,'TCFH','MATIERE',165,1,null,null,now()); | INSERT INTO SC_SystemeProduits(RefDimension,NomSysteme,typePresta,ligne,Quantite,formule,cte1,DateModif) values (3,'TCFH','MATIERE',165,1,null,null,now()); | INSERT INTO SC_SystemeProduits(RefDimension,NomSysteme,typePresta,ligne,Quantite,formule,cte1,DateModif) values (4,'TCFH','MATIERE',165,1,null,null,now()); | INSERT INTO SC_SystemeProduits(RefDimension,NomSysteme,typePresta,ligne,Quantite,formule,cte1,DateModif) values (5,'TCFH','MATIERE',165,1,null,null,now()); | INSERT INTO SC_SystemeProduits(RefDimension,NomSysteme,typePresta,ligne,Quantite,formule,cte1,DateModif) values (6,'TCFH','MATIERE',165,1,null,null,now()); | INSERT INTO SC_SystemeProduits(RefDimension,NomSysteme,typePresta,ligne,Quantite,formule,cte1,DateModif) values (7,'TCFH','MATIERE',165,1,null,null,now()); | INSERT INTO SC_SystemeProduits(RefDimension,NomSysteme,typePresta,ligne,Quantite,formule,cte1,DateModif) values (8,'TCFH','MATIERE',165,1,null,null,now()); | INSERT INTO SC_SystemeProduits(RefDimension,NomSysteme,typePresta,ligne,Quantite,formule,cte1,DateModif) values (9,'TCFH','MATIERE',165,1,null,null,now()); | INSERT INTO SC_SystemeProduits(RefDimension,NomSysteme,typePresta,ligne,Quantite,formule,cte1,DateModif) values (10,'TCFH','MATIERE',165,1,null,null,now()); | INSERT INTO SC_SystemeProduits(RefDimension,NomSysteme,typePresta,ligne,Quantite,formule,cte1,DateModif) values (11,'TCFH','MATIERE',165,1,null,null,now()); | INSERT INTO SC_SystemeProduits(RefDimension,NomSysteme,typePresta,ligne,Quantite,formule,cte1,DateModif) values (12,'TCFH','MATIERE',165,1,null,null,now()); | INSERT INTO SC_SystemeProduits(RefDimension,NomSysteme,typePresta,ligne,Quantite,formule,cte1,DateModif) values (13,'TCFH','MATIERE',165,1,null,null,now()); | INSERT INTO SC_SystemeProduits(RefDimension,NomSysteme,typePresta,ligne,Quantite,formule,cte1,DateModif) values (14,'TCFH','MATIERE',165,1,null,null,now()); | INSERT INTO SC_SystemeProduits(RefDimension,NomSysteme,typePresta,ligne,Quantite,formule,cte1,DateModif) values (15,'TCFH','MATIERE',165,1,null,null,now()); | INSERT INTO SC_SystemeProduits(RefDimension,NomSysteme,typePresta,ligne,Quantite,formule,cte1,DateModif) values (16,'TCFH','MATIERE',165,1,null,null,now()); | INSERT INTO SC_SystemeProduits(RefDimension,NomSysteme,typePresta,ligne,Quantite,formule,cte1,DateModif) values (17,'TCFH','MATIERE',165,1,null,null,now()); | INSERT INTO SC_SystemeProduits(RefDimension,NomSysteme,typePresta,ligne,Quantite,formule,cte1,DateModif) values (18,'TCFH','MATIERE',165,1,null,null,now());
132 | MATIERE | tuyau DIA 50 | ml | 0.5 |  |  | 0.5 | 0.5 | 0.5 | 0.5 | 0.5 | 0.5 | 0.5 | 0.5 | 0.5 | 0.5 | 0.5 | 0.5 | 0.5 | 0.5 | 0.5 | 0.5 | 0.5 | INSERT INTO SC_SystemeProduits(RefDimension,NomSysteme,typePresta,ligne,Quantite,formule,cte1,DateModif) values (1,'TCFH','MATIERE',132,0.5,null,null,now()); | INSERT INTO SC_SystemeProduits(RefDimension,NomSysteme,typePresta,ligne,Quantite,formule,cte1,DateModif) values (2,'TCFH','MATIERE',132,0.5,null,null,now()); | INSERT INTO SC_SystemeProduits(RefDimension,NomSysteme,typePresta,ligne,Quantite,formule,cte1,DateModif) values (3,'TCFH','MATIERE',132,0.5,null,null,now()); | INSERT INTO SC_SystemeProduits(RefDimension,NomSysteme,typePresta,ligne,Quantite,formule,cte1,DateModif) values (4,'TCFH','MATIERE',132,0.5,null,null,now()); | INSERT INTO SC_SystemeProduits(RefDimension,NomSysteme,typePresta,ligne,Quantite,formule,cte1,DateModif) values (5,'TCFH','MATIERE',132,0.5,null,null,now()); | INSERT INTO SC_SystemeProduits(RefDimension,NomSysteme,typePresta,ligne,Quantite,formule,cte1,DateModif) values (6,'TCFH','MATIERE',132,0.5,null,null,now()); | INSERT INTO SC_SystemeProduits(RefDimension,NomSysteme,typePresta,ligne,Quantite,formule,cte1,DateModif) values (7,'TCFH','MATIERE',132,0.5,null,null,now()); | INSERT INTO SC_SystemeProduits(RefDimension,NomSysteme,typePresta,ligne,Quantite,formule,cte1,DateModif) values (8,'TCFH','MATIERE',132,0.5,null,null,now()); | INSERT INTO SC_SystemeProduits(RefDimension,NomSysteme,typePresta,ligne,Quantite,formule,cte1,DateModif) values (9,'TCFH','MATIERE',132,0.5,null,null,now()); | INSERT INTO SC_SystemeProduits(RefDimension,NomSysteme,typePresta,ligne,Quantite,formule,cte1,DateModif) values (10,'TCFH','MATIERE',132,0.5,null,null,now()); | INSERT INTO SC_SystemeProduits(RefDimension,NomSysteme,typePresta,ligne,Quantite,formule,cte1,DateModif) values (11,'TCFH','MATIERE',132,0.5,null,null,now()); | INSERT INTO SC_SystemeProduits(RefDimension,NomSysteme,typePresta,ligne,Quantite,formule,cte1,DateModif) values (12,'TCFH','MATIERE',132,0.5,null,null,now()); | INSERT INTO SC_SystemeProduits(RefDimension,NomSysteme,typePresta,ligne,Quantite,formule,cte1,DateModif) values (13,'TCFH','MATIERE',132,0.5,null,null,now()); | INSERT INTO SC_SystemeProduits(RefDimension,NomSysteme,typePresta,ligne,Quantite,formule,cte1,DateModif) values (14,'TCFH','MATIERE',132,0.5,null,null,now()); | INSERT INTO SC_SystemeProduits(RefDimension,NomSysteme,typePresta,ligne,Quantite,formule,cte1,DateModif) values (15,'TCFH','MATIERE',132,0.5,null,null,now()); | INSERT INTO SC_SystemeProduits(RefDimension,NomSysteme,typePresta,ligne,Quantite,formule,cte1,DateModif) values (16,'TCFH','MATIERE',132,0.5,null,null,now()); | INSERT INTO SC_SystemeProduits(RefDimension,NomSysteme,typePresta,ligne,Quantite,formule,cte1,DateModif) values (17,'TCFH','MATIERE',132,0.5,null,null,now()); | INSERT INTO SC_SystemeProduits(RefDimension,NomSysteme,typePresta,ligne,Quantite,formule,cte1,DateModif) values (18,'TCFH','MATIERE',132,0.5,null,null,now());
329 | MATIERE | REGARD DE COLLECTE+KIT MISE EN CHARGE | pc | 1 |  |  | 1 | 1 | 1 | 1 | 1 | 1 | 1 | 1 | 1 | 1 | 1 | 1 | 1 | 1 | 1 | 1 | 1 | INSERT INTO SC_SystemeProduits(RefDimension,NomSysteme,typePresta,ligne,Quantite,formule,cte1,DateModif) values (1,'TCFH','MATIERE',329,1,null,null,now()); | INSERT INTO SC_SystemeProduits(RefDimension,NomSysteme,typePresta,ligne,Quantite,formule,cte1,DateModif) values (2,'TCFH','MATIERE',329,1,null,null,now()); | INSERT INTO SC_SystemeProduits(RefDimension,NomSysteme,typePresta,ligne,Quantite,formule,cte1,DateModif) values (3,'TCFH','MATIERE',329,1,null,null,now()); | INSERT INTO SC_SystemeProduits(RefDimension,NomSysteme,typePresta,ligne,Quantite,formule,cte1,DateModif) values (4,'TCFH','MATIERE',329,1,null,null,now()); | INSERT INTO SC_SystemeProduits(RefDimension,NomSysteme,typePresta,ligne,Quantite,formule,cte1,DateModif) values (5,'TCFH','MATIERE',329,1,null,null,now()); | INSERT INTO SC_SystemeProduits(RefDimension,NomSysteme,typePresta,ligne,Quantite,formule,cte1,DateModif) values (6,'TCFH','MATIERE',329,1,null,null,now()); | INSERT INTO SC_SystemeProduits(RefDimension,NomSysteme,typePresta,ligne,Quantite,formule,cte1,DateModif) values (7,'TCFH','MATIERE',329,1,null,null,now()); | INSERT INTO SC_SystemeProduits(RefDimension,NomSysteme,typePresta,ligne,Quantite,formule,cte1,DateModif) values (8,'TCFH','MATIERE',329,1,null,null,now()); | INSERT INTO SC_SystemeProduits(RefDimension,NomSysteme,typePresta,ligne,Quantite,formule,cte1,DateModif) values (9,'TCFH','MATIERE',329,1,null,null,now()); | INSERT INTO SC_SystemeProduits(RefDimension,NomSysteme,typePresta,ligne,Quantite,formule,cte1,DateModif) values (10,'TCFH','MATIERE',329,1,null,null,now()); | INSERT INTO SC_SystemeProduits(RefDimension,NomSysteme,typePresta,ligne,Quantite,formule,cte1,DateModif) values (11,'TCFH','MATIERE',329,1,null,null,now()); | INSERT INTO SC_SystemeProduits(RefDimension,NomSysteme,typePresta,ligne,Quantite,formule,cte1,DateModif) values (12,'TCFH','MATIERE',329,1,null,null,now()); | INSERT INTO SC_SystemeProduits(RefDimension,NomSysteme,typePresta,ligne,Quantite,formule,cte1,DateModif) values (13,'TCFH','MATIERE',329,1,null,null,now()); | INSERT INTO SC_SystemeProduits(RefDimension,NomSysteme,typePresta,ligne,Quantite,formule,cte1,DateModif) values (14,'TCFH','MATIERE',329,1,null,null,now()); | INSERT INTO SC_SystemeProduits(RefDimension,NomSysteme,typePresta,ligne,Quantite,formule,cte1,DateModif) values (15,'TCFH','MATIERE',329,1,null,null,now()); | INSERT INTO SC_SystemeProduits(RefDimension,NomSysteme,typePresta,ligne,Quantite,formule,cte1,DateModif) values (16,'TCFH','MATIERE',329,1,null,null,now()); | INSERT INTO SC_SystemeProduits(RefDimension,NomSysteme,typePresta,ligne,Quantite,formule,cte1,DateModif) values (17,'TCFH','MATIERE',329,1,null,null,now()); | INSERT INTO SC_SystemeProduits(RefDimension,NomSysteme,typePresta,ligne,Quantite,formule,cte1,DateModif) values (18,'TCFH','MATIERE',329,1,null,null,now());
26 | MOA | Préparation Regard sortie FH | pc | 1 |  |  | 1 | 1 | 1 | 1 | 1 | 1 | 1 | 1 | 1 | 1 | 1 | 1 | 1 | 1 | 1 | 1 | 1 | INSERT INTO SC_SystemeProduits(RefDimension,NomSysteme,typePresta,ligne,Quantite,formule,cte1,DateModif) values (1,'TCFH','MOA',26,1,null,null,now()); | INSERT INTO SC_SystemeProduits(RefDimension,NomSysteme,typePresta,ligne,Quantite,formule,cte1,DateModif) values (2,'TCFH','MOA',26,1,null,null,now()); | INSERT INTO SC_SystemeProduits(RefDimension,NomSysteme,typePresta,ligne,Quantite,formule,cte1,DateModif) values (3,'TCFH','MOA',26,1,null,null,now()); | INSERT INTO SC_SystemeProduits(RefDimension,NomSysteme,typePresta,ligne,Quantite,formule,cte1,DateModif) values (4,'TCFH','MOA',26,1,null,null,now()); | INSERT INTO SC_SystemeProduits(RefDimension,NomSysteme,typePresta,ligne,Quantite,formule,cte1,DateModif) values (5,'TCFH','MOA',26,1,null,null,now()); | INSERT INTO SC_SystemeProduits(RefDimension,NomSysteme,typePresta,ligne,Quantite,formule,cte1,DateModif) values (6,'TCFH','MOA',26,1,null,null,now()); | INSERT INTO SC_SystemeProduits(RefDimension,NomSysteme,typePresta,ligne,Quantite,formule,cte1,DateModif) values (7,'TCFH','MOA',26,1,null,null,now()); | INSERT INTO SC_SystemeProduits(RefDimension,NomSysteme,typePresta,ligne,Quantite,formule,cte1,DateModif) values (8,'TCFH','MOA',26,1,null,null,now()); | INSERT INTO SC_SystemeProduits(RefDimension,NomSysteme,typePresta,ligne,Quantite,formule,cte1,DateModif) values (9,'TCFH','MOA',26,1,null,null,now()); | INSERT INTO SC_SystemeProduits(RefDimension,NomSysteme,typePresta,ligne,Quantite,formule,cte1,DateModif) values (10,'TCFH','MOA',26,1,null,null,now()); | INSERT INTO SC_SystemeProduits(RefDimension,NomSysteme,typePresta,ligne,Quantite,formule,cte1,DateModif) values (11,'TCFH','MOA',26,1,null,null,now()); | INSERT INTO SC_SystemeProduits(RefDimension,NomSysteme,typePresta,ligne,Quantite,formule,cte1,DateModif) values (12,'TCFH','MOA',26,1,null,null,now()); | INSERT INTO SC_SystemeProduits(RefDimension,NomSysteme,typePresta,ligne,Quantite,formule,cte1,DateModif) values (13,'TCFH','MOA',26,1,null,null,now()); | INSERT INTO SC_SystemeProduits(RefDimension,NomSysteme,typePresta,ligne,Quantite,formule,cte1,DateModif) values (14,'TCFH','MOA',26,1,null,null,now()); | INSERT INTO SC_SystemeProduits(RefDimension,NomSysteme,typePresta,ligne,Quantite,formule,cte1,DateModif) values (15,'TCFH','MOA',26,1,null,null,now()); | INSERT INTO SC_SystemeProduits(RefDimension,NomSysteme,typePresta,ligne,Quantite,formule,cte1,DateModif) values (16,'TCFH','MOA',26,1,null,null,now()); | INSERT INTO SC_SystemeProduits(RefDimension,NomSysteme,typePresta,ligne,Quantite,formule,cte1,DateModif) values (17,'TCFH','MOA',26,1,null,null,now()); | INSERT INTO SC_SystemeProduits(RefDimension,NomSysteme,typePresta,ligne,Quantite,formule,cte1,DateModif) values (18,'TCFH','MOA',26,1,null,null,now());
32 | MOA | passage de membrane dia 50 | pc | 1 |  |  | 1 | 1 | 1 | 1 | 1 | 1 | 1 | 1 | 1 | 1 | 1 | 1 | 1 | 1 | 1 | 1 | 1 | INSERT INTO SC_SystemeProduits(RefDimension,NomSysteme,typePresta,ligne,Quantite,formule,cte1,DateModif) values (1,'TCFH','MOA',32,1,null,null,now()); | INSERT INTO SC_SystemeProduits(RefDimension,NomSysteme,typePresta,ligne,Quantite,formule,cte1,DateModif) values (2,'TCFH','MOA',32,1,null,null,now()); | INSERT INTO SC_SystemeProduits(RefDimension,NomSysteme,typePresta,ligne,Quantite,formule,cte1,DateModif) values (3,'TCFH','MOA',32,1,null,null,now()); | INSERT INTO SC_SystemeProduits(RefDimension,NomSysteme,typePresta,ligne,Quantite,formule,cte1,DateModif) values (4,'TCFH','MOA',32,1,null,null,now()); | INSERT INTO SC_SystemeProduits(RefDimension,NomSysteme,typePresta,ligne,Quantite,formule,cte1,DateModif) values (5,'TCFH','MOA',32,1,null,null,now()); | INSERT INTO SC_SystemeProduits(RefDimension,NomSysteme,typePresta,ligne,Quantite,formule,cte1,DateModif) values (6,'TCFH','MOA',32,1,null,null,now()); | INSERT INTO SC_SystemeProduits(RefDimension,NomSysteme,typePresta,ligne,Quantite,formule,cte1,DateModif) values (7,'TCFH','MOA',32,1,null,null,now()); | INSERT INTO SC_SystemeProduits(RefDimension,NomSysteme,typePresta,ligne,Quantite,formule,cte1,DateModif) values (8,'TCFH','MOA',32,1,null,null,now()); | INSERT INTO SC_SystemeProduits(RefDimension,NomSysteme,typePresta,ligne,Quantite,formule,cte1,DateModif) values (9,'TCFH','MOA',32,1,null,null,now()); | INSERT INTO SC_SystemeProduits(RefDimension,NomSysteme,typePresta,ligne,Quantite,formule,cte1,DateModif) values (10,'TCFH','MOA',32,1,null,null,now()); | INSERT INTO SC_SystemeProduits(RefDimension,NomSysteme,typePresta,ligne,Quantite,formule,cte1,DateModif) values (11,'TCFH','MOA',32,1,null,null,now()); | INSERT INTO SC_SystemeProduits(RefDimension,NomSysteme,typePresta,ligne,Quantite,formule,cte1,DateModif) values (12,'TCFH','MOA',32,1,null,null,now()); | INSERT INTO SC_SystemeProduits(RefDimension,NomSysteme,typePresta,ligne,Quantite,formule,cte1,DateModif) values (13,'TCFH','MOA',32,1,null,null,now()); | INSERT INTO SC_SystemeProduits(RefDimension,NomSysteme,typePresta,ligne,Quantite,formule,cte1,DateModif) values (14,'TCFH','MOA',32,1,null,null,now()); | INSERT INTO SC_SystemeProduits(RefDimension,NomSysteme,typePresta,ligne,Quantite,formule,cte1,DateModif) values (15,'TCFH','MOA',32,1,null,null,now()); | INSERT INTO SC_SystemeProduits(RefDimension,NomSysteme,typePresta,ligne,Quantite,formule,cte1,DateModif) values (16,'TCFH','MOA',32,1,null,null,now()); | INSERT INTO SC_SystemeProduits(RefDimension,NomSysteme,typePresta,ligne,Quantite,formule,cte1,DateModif) values (17,'TCFH','MOA',32,1,null,null,now()); | INSERT INTO SC_SystemeProduits(RefDimension,NomSysteme,typePresta,ligne,Quantite,formule,cte1,DateModif) values (18,'TCFH','MOA',32,1,null,null,now());
36 | MOA | Préparation Aération Filtres | forfait | 1 |  |  | 1 | 1 | 1 | 1 | 1 | 1 | 1 | 1 | 1 | 1 | 1 | 1 | 1 | 1 | 1 | 1 | 1 | INSERT INTO SC_SystemeProduits(RefDimension,NomSysteme,typePresta,ligne,Quantite,formule,cte1,DateModif) values (1,'TCFH','MOA',36,1,null,null,now()); | INSERT INTO SC_SystemeProduits(RefDimension,NomSysteme,typePresta,ligne,Quantite,formule,cte1,DateModif) values (2,'TCFH','MOA',36,1,null,null,now()); | INSERT INTO SC_SystemeProduits(RefDimension,NomSysteme,typePresta,ligne,Quantite,formule,cte1,DateModif) values (3,'TCFH','MOA',36,1,null,null,now()); | INSERT INTO SC_SystemeProduits(RefDimension,NomSysteme,typePresta,ligne,Quantite,formule,cte1,DateModif) values (4,'TCFH','MOA',36,1,null,null,now()); | INSERT INTO SC_SystemeProduits(RefDimension,NomSysteme,typePresta,ligne,Quantite,formule,cte1,DateModif) values (5,'TCFH','MOA',36,1,null,null,now()); | INSERT INTO SC_SystemeProduits(RefDimension,NomSysteme,typePresta,ligne,Quantite,formule,cte1,DateModif) values (6,'TCFH','MOA',36,1,null,null,now()); | INSERT INTO SC_SystemeProduits(RefDimension,NomSysteme,typePresta,ligne,Quantite,formule,cte1,DateModif) values (7,'TCFH','MOA',36,1,null,null,now()); | INSERT INTO SC_SystemeProduits(RefDimension,NomSysteme,typePresta,ligne,Quantite,formule,cte1,DateModif) values (8,'TCFH','MOA',36,1,null,null,now()); | INSERT INTO SC_SystemeProduits(RefDimension,NomSysteme,typePresta,ligne,Quantite,formule,cte1,DateModif) values (9,'TCFH','MOA',36,1,null,null,now()); | INSERT INTO SC_SystemeProduits(RefDimension,NomSysteme,typePresta,ligne,Quantite,formule,cte1,DateModif) values (10,'TCFH','MOA',36,1,null,null,now()); | INSERT INTO SC_SystemeProduits(RefDimension,NomSysteme,typePresta,ligne,Quantite,formule,cte1,DateModif) values (11,'TCFH','MOA',36,1,null,null,now()); | INSERT INTO SC_SystemeProduits(RefDimension,NomSysteme,typePresta,ligne,Quantite,formule,cte1,DateModif) values (12,'TCFH','MOA',36,1,null,null,now()); | INSERT INTO SC_SystemeProduits(RefDimension,NomSysteme,typePresta,ligne,Quantite,formule,cte1,DateModif) values (13,'TCFH','MOA',36,1,null,null,now()); | INSERT INTO SC_SystemeProduits(RefDimension,NomSysteme,typePresta,ligne,Quantite,formule,cte1,DateModif) values (14,'TCFH','MOA',36,1,null,null,now()); | INSERT INTO SC_SystemeProduits(RefDimension,NomSysteme,typePresta,ligne,Quantite,formule,cte1,DateModif) values (15,'TCFH','MOA',36,1,null,null,now()); | INSERT INTO SC_SystemeProduits(RefDimension,NomSysteme,typePresta,ligne,Quantite,formule,cte1,DateModif) values (16,'TCFH','MOA',36,1,null,null,now()); | INSERT INTO SC_SystemeProduits(RefDimension,NomSysteme,typePresta,ligne,Quantite,formule,cte1,DateModif) values (17,'TCFH','MOA',36,1,null,null,now()); | INSERT INTO SC_SystemeProduits(RefDimension,NomSysteme,typePresta,ligne,Quantite,formule,cte1,DateModif) values (18,'TCFH','MOA',36,1,null,null,now());
34 | MOA | Découpe réhausse béton FH | pc | 1 |  |  | 1 | 1 | 1 | 1 | 1 | 1 | 1 | 1 | 1 | 1 | 1 | 1 | 1 | 1 | 1 | 1 | 1 | INSERT INTO SC_SystemeProduits(RefDimension,NomSysteme,typePresta,ligne,Quantite,formule,cte1,DateModif) values (1,'TCFH','MOA',34,1,null,null,now()); | INSERT INTO SC_SystemeProduits(RefDimension,NomSysteme,typePresta,ligne,Quantite,formule,cte1,DateModif) values (2,'TCFH','MOA',34,1,null,null,now()); | INSERT INTO SC_SystemeProduits(RefDimension,NomSysteme,typePresta,ligne,Quantite,formule,cte1,DateModif) values (3,'TCFH','MOA',34,1,null,null,now()); | INSERT INTO SC_SystemeProduits(RefDimension,NomSysteme,typePresta,ligne,Quantite,formule,cte1,DateModif) values (4,'TCFH','MOA',34,1,null,null,now()); | INSERT INTO SC_SystemeProduits(RefDimension,NomSysteme,typePresta,ligne,Quantite,formule,cte1,DateModif) values (5,'TCFH','MOA',34,1,null,null,now()); | INSERT INTO SC_SystemeProduits(RefDimension,NomSysteme,typePresta,ligne,Quantite,formule,cte1,DateModif) values (6,'TCFH','MOA',34,1,null,null,now()); | INSERT INTO SC_SystemeProduits(RefDimension,NomSysteme,typePresta,ligne,Quantite,formule,cte1,DateModif) values (7,'TCFH','MOA',34,1,null,null,now()); | INSERT INTO SC_SystemeProduits(RefDimension,NomSysteme,typePresta,ligne,Quantite,formule,cte1,DateModif) values (8,'TCFH','MOA',34,1,null,null,now()); | INSERT INTO SC_SystemeProduits(RefDimension,NomSysteme,typePresta,ligne,Quantite,formule,cte1,DateModif) values (9,'TCFH','MOA',34,1,null,null,now()); | INSERT INTO SC_SystemeProduits(RefDimension,NomSysteme,typePresta,ligne,Quantite,formule,cte1,DateModif) values (10,'TCFH','MOA',34,1,null,null,now()); | INSERT INTO SC_SystemeProduits(RefDimension,NomSysteme,typePresta,ligne,Quantite,formule,cte1,DateModif) values (11,'TCFH','MOA',34,1,null,null,now()); | INSERT INTO SC_SystemeProduits(RefDimension,NomSysteme,typePresta,ligne,Quantite,formule,cte1,DateModif) values (12,'TCFH','MOA',34,1,null,null,now()); | INSERT INTO SC_SystemeProduits(RefDimension,NomSysteme,typePresta,ligne,Quantite,formule,cte1,DateModif) values (13,'TCFH','MOA',34,1,null,null,now()); | INSERT INTO SC_SystemeProduits(RefDimension,NomSysteme,typePresta,ligne,Quantite,formule,cte1,DateModif) values (14,'TCFH','MOA',34,1,null,null,now()); | INSERT INTO SC_SystemeProduits(RefDimension,NomSysteme,typePresta,ligne,Quantite,formule,cte1,DateModif) values (15,'TCFH','MOA',34,1,null,null,now()); | INSERT INTO SC_SystemeProduits(RefDimension,NomSysteme,typePresta,ligne,Quantite,formule,cte1,DateModif) values (16,'TCFH','MOA',34,1,null,null,now()); | INSERT INTO SC_SystemeProduits(RefDimension,NomSysteme,typePresta,ligne,Quantite,formule,cte1,DateModif) values (17,'TCFH','MOA',34,1,null,null,now()); | INSERT INTO SC_SystemeProduits(RefDimension,NomSysteme,typePresta,ligne,Quantite,formule,cte1,DateModif) values (18,'TCFH','MOA',34,1,null,null,now());
57 | MOC | Pose joint forsheda dia 50 | pc | 1 |  |  | 1 | 1 | 1 | 1 | 1 | 1 | 1 | 1 | 1 | 1 | 1 | 1 | 1 | 1 | 1 | 1 | 1 | INSERT INTO SC_SystemeProduits(RefDimension,NomSysteme,typePresta,ligne,Quantite,formule,cte1,DateModif) values (1,'TCFH','MOC',57,1,null,null,now()); | INSERT INTO SC_SystemeProduits(RefDimension,NomSysteme,typePresta,ligne,Quantite,formule,cte1,DateModif) values (2,'TCFH','MOC',57,1,null,null,now()); | INSERT INTO SC_SystemeProduits(RefDimension,NomSysteme,typePresta,ligne,Quantite,formule,cte1,DateModif) values (3,'TCFH','MOC',57,1,null,null,now()); | INSERT INTO SC_SystemeProduits(RefDimension,NomSysteme,typePresta,ligne,Quantite,formule,cte1,DateModif) values (4,'TCFH','MOC',57,1,null,null,now()); | INSERT INTO SC_SystemeProduits(RefDimension,NomSysteme,typePresta,ligne,Quantite,formule,cte1,DateModif) values (5,'TCFH','MOC',57,1,null,null,now()); | INSERT INTO SC_SystemeProduits(RefDimension,NomSysteme,typePresta,ligne,Quantite,formule,cte1,DateModif) values (6,'TCFH','MOC',57,1,null,null,now()); | INSERT INTO SC_SystemeProduits(RefDimension,NomSysteme,typePresta,ligne,Quantite,formule,cte1,DateModif) values (7,'TCFH','MOC',57,1,null,null,now()); | INSERT INTO SC_SystemeProduits(RefDimension,NomSysteme,typePresta,ligne,Quantite,formule,cte1,DateModif) values (8,'TCFH','MOC',57,1,null,null,now()); | INSERT INTO SC_SystemeProduits(RefDimension,NomSysteme,typePresta,ligne,Quantite,formule,cte1,DateModif) values (9,'TCFH','MOC',57,1,null,null,now()); | INSERT INTO SC_SystemeProduits(RefDimension,NomSysteme,typePresta,ligne,Quantite,formule,cte1,DateModif) values (10,'TCFH','MOC',57,1,null,null,now()); | INSERT INTO SC_SystemeProduits(RefDimension,NomSysteme,typePresta,ligne,Quantite,formule,cte1,DateModif) values (11,'TCFH','MOC',57,1,null,null,now()); | INSERT INTO SC_SystemeProduits(RefDimension,NomSysteme,typePresta,ligne,Quantite,formule,cte1,DateModif) values (12,'TCFH','MOC',57,1,null,null,now()); | INSERT INTO SC_SystemeProduits(RefDimension,NomSysteme,typePresta,ligne,Quantite,formule,cte1,DateModif) values (13,'TCFH','MOC',57,1,null,null,now()); | INSERT INTO SC_SystemeProduits(RefDimension,NomSysteme,typePresta,ligne,Quantite,formule,cte1,DateModif) values (14,'TCFH','MOC',57,1,null,null,now()); | INSERT INTO SC_SystemeProduits(RefDimension,NomSysteme,typePresta,ligne,Quantite,formule,cte1,DateModif) values (15,'TCFH','MOC',57,1,null,null,now()); | INSERT INTO SC_SystemeProduits(RefDimension,NomSysteme,typePresta,ligne,Quantite,formule,cte1,DateModif) values (16,'TCFH','MOC',57,1,null,null,now()); | INSERT INTO SC_SystemeProduits(RefDimension,NomSysteme,typePresta,ligne,Quantite,formule,cte1,DateModif) values (17,'TCFH','MOC',57,1,null,null,now()); | INSERT INTO SC_SystemeProduits(RefDimension,NomSysteme,typePresta,ligne,Quantite,formule,cte1,DateModif) values (18,'TCFH','MOC',57,1,null,null,now());
72 | MOC | Remplissage granulats filtre | m3 | 1.6 | 0.4*CTE1 | SURFACE | 2.4 | 3.2 | 4 | 4.8 | 5.6 | 6.4 | 7.2 | 8 | 9.6 | 9.6 | 11.2 | 11.2 | 12.8 | 14.4 | 14.4 | 16 | 16 | INSERT INTO SC_SystemeProduits(RefDimension,NomSysteme,typePresta,ligne,Quantite,formule,cte1,DateModif) values (1,'TCFH','MOC',72,null,'0.4*CTE1','SURFACE',now()); | INSERT INTO SC_SystemeProduits(RefDimension,NomSysteme,typePresta,ligne,Quantite,formule,cte1,DateModif) values (2,'TCFH','MOC',72,2.4,null,null,now()); | INSERT INTO SC_SystemeProduits(RefDimension,NomSysteme,typePresta,ligne,Quantite,formule,cte1,DateModif) values (3,'TCFH','MOC',72,3.2,null,null,now()); | INSERT INTO SC_SystemeProduits(RefDimension,NomSysteme,typePresta,ligne,Quantite,formule,cte1,DateModif) values (4,'TCFH','MOC',72,4,null,null,now()); | INSERT INTO SC_SystemeProduits(RefDimension,NomSysteme,typePresta,ligne,Quantite,formule,cte1,DateModif) values (5,'TCFH','MOC',72,4.8,null,null,now()); | INSERT INTO SC_SystemeProduits(RefDimension,NomSysteme,typePresta,ligne,Quantite,formule,cte1,DateModif) values (6,'TCFH','MOC',72,5.6,null,null,now()); | INSERT INTO SC_SystemeProduits(RefDimension,NomSysteme,typePresta,ligne,Quantite,formule,cte1,DateModif) values (7,'TCFH','MOC',72,6.4,null,null,now()); | INSERT INTO SC_SystemeProduits(RefDimension,NomSysteme,typePresta,ligne,Quantite,formule,cte1,DateModif) values (8,'TCFH','MOC',72,7.2,null,null,now()); | INSERT INTO SC_SystemeProduits(RefDimension,NomSysteme,typePresta,ligne,Quantite,formule,cte1,DateModif) values (9,'TCFH','MOC',72,8,null,null,now()); | INSERT INTO SC_SystemeProduits(RefDimension,NomSysteme,typePresta,ligne,Quantite,formule,cte1,DateModif) values (10,'TCFH','MOC',72,9.6,null,null,now()); | INSERT INTO SC_SystemeProduits(RefDimension,NomSysteme,typePresta,ligne,Quantite,formule,cte1,DateModif) values (11,'TCFH','MOC',72,9.6,null,null,now()); | INSERT INTO SC_SystemeProduits(RefDimension,NomSysteme,typePresta,ligne,Quantite,formule,cte1,DateModif) values (12,'TCFH','MOC',72,11.2,null,null,now()); | INSERT INTO SC_SystemeProduits(RefDimension,NomSysteme,typePresta,ligne,Quantite,formule,cte1,DateModif) values (13,'TCFH','MOC',72,11.2,null,null,now()); | INSERT INTO SC_SystemeProduits(RefDimension,NomSysteme,typePresta,ligne,Quantite,formule,cte1,DateModif) values (14,'TCFH','MOC',72,12.8,null,null,now()); | INSERT INTO SC_SystemeProduits(RefDimension,NomSysteme,typePresta,ligne,Quantite,formule,cte1,DateModif) values (15,'TCFH','MOC',72,14.4,null,null,now()); | INSERT INTO SC_SystemeProduits(RefDimension,NomSysteme,typePresta,ligne,Quantite,formule,cte1,DateModif) values (16,'TCFH','MOC',72,14.4,null,null,now()); | INSERT INTO SC_SystemeProduits(RefDimension,NomSysteme,typePresta,ligne,Quantite,formule,cte1,DateModif) values (17,'TCFH','MOC',72,16,null,null,now()); | INSERT INTO SC_SystemeProduits(RefDimension,NomSysteme,typePresta,ligne,Quantite,formule,cte1,DateModif) values (18,'TCFH','MOC',72,16,null,null,now());
74 | MOC | Pose aération filtre (FV-FH-BAC) | forfait | 1 |  |  | 1 | 1 | 1 | 1 | 1 | 1 | 1 | 1 | 1 | 1 | 1 | 1 | 1 | 1 | 1 | 1 | 1 | INSERT INTO SC_SystemeProduits(RefDimension,NomSysteme,typePresta,ligne,Quantite,formule,cte1,DateModif) values (1,'TCFH','MOC',74,1,null,null,now()); | INSERT INTO SC_SystemeProduits(RefDimension,NomSysteme,typePresta,ligne,Quantite,formule,cte1,DateModif) values (2,'TCFH','MOC',74,1,null,null,now()); | INSERT INTO SC_SystemeProduits(RefDimension,NomSysteme,typePresta,ligne,Quantite,formule,cte1,DateModif) values (3,'TCFH','MOC',74,1,null,null,now()); | INSERT INTO SC_SystemeProduits(RefDimension,NomSysteme,typePresta,ligne,Quantite,formule,cte1,DateModif) values (4,'TCFH','MOC',74,1,null,null,now()); | INSERT INTO SC_SystemeProduits(RefDimension,NomSysteme,typePresta,ligne,Quantite,formule,cte1,DateModif) values (5,'TCFH','MOC',74,1,null,null,now()); | INSERT INTO SC_SystemeProduits(RefDimension,NomSysteme,typePresta,ligne,Quantite,formule,cte1,DateModif) values (6,'TCFH','MOC',74,1,null,null,now()); | INSERT INTO SC_SystemeProduits(RefDimension,NomSysteme,typePresta,ligne,Quantite,formule,cte1,DateModif) values (7,'TCFH','MOC',74,1,null,null,now()); | INSERT INTO SC_SystemeProduits(RefDimension,NomSysteme,typePresta,ligne,Quantite,formule,cte1,DateModif) values (8,'TCFH','MOC',74,1,null,null,now()); | INSERT INTO SC_SystemeProduits(RefDimension,NomSysteme,typePresta,ligne,Quantite,formule,cte1,DateModif) values (9,'TCFH','MOC',74,1,null,null,now()); | INSERT INTO SC_SystemeProduits(RefDimension,NomSysteme,typePresta,ligne,Quantite,formule,cte1,DateModif) values (10,'TCFH','MOC',74,1,null,null,now()); | INSERT INTO SC_SystemeProduits(RefDimension,NomSysteme,typePresta,ligne,Quantite,formule,cte1,DateModif) values (11,'TCFH','MOC',74,1,null,null,now()); | INSERT INTO SC_SystemeProduits(RefDimension,NomSysteme,typePresta,ligne,Quantite,formule,cte1,DateModif) values (12,'TCFH','MOC',74,1,null,null,now()); | INSERT INTO SC_SystemeProduits(RefDimension,NomSysteme,typePresta,ligne,Quantite,formule,cte1,DateModif) values (13,'TCFH','MOC',74,1,null,null,now()); | INSERT INTO SC_SystemeProduits(RefDimension,NomSysteme,typePresta,ligne,Quantite,formule,cte1,DateModif) values (14,'TCFH','MOC',74,1,null,null,now()); | INSERT INTO SC_SystemeProduits(RefDimension,NomSysteme,typePresta,ligne,Quantite,formule,cte1,DateModif) values (15,'TCFH','MOC',74,1,null,null,now()); | INSERT INTO SC_SystemeProduits(RefDimension,NomSysteme,typePresta,ligne,Quantite,formule,cte1,DateModif) values (16,'TCFH','MOC',74,1,null,null,now()); | INSERT INTO SC_SystemeProduits(RefDimension,NomSysteme,typePresta,ligne,Quantite,formule,cte1,DateModif) values (17,'TCFH','MOC',74,1,null,null,now()); | INSERT INTO SC_SystemeProduits(RefDimension,NomSysteme,typePresta,ligne,Quantite,formule,cte1,DateModif) values (18,'TCFH','MOC',74,1,null,null,now());
68 | MOC | Mise à plat emplacement | m² | 4 | 1*CTE1 | SURFACE | 6 | 8 | 10 | 12 | 14 | 16 | 18 | 20 | 24 | 24 | 28 | 28 | 32 | 36 | 36 | 40 | 40 | INSERT INTO SC_SystemeProduits(RefDimension,NomSysteme,typePresta,ligne,Quantite,formule,cte1,DateModif) values (1,'TCFH','MOC',68,null,'1*CTE1','SURFACE',now()); | INSERT INTO SC_SystemeProduits(RefDimension,NomSysteme,typePresta,ligne,Quantite,formule,cte1,DateModif) values (2,'TCFH','MOC',68,6,null,null,now()); | INSERT INTO SC_SystemeProduits(RefDimension,NomSysteme,typePresta,ligne,Quantite,formule,cte1,DateModif) values (3,'TCFH','MOC',68,8,null,null,now()); | INSERT INTO SC_SystemeProduits(RefDimension,NomSysteme,typePresta,ligne,Quantite,formule,cte1,DateModif) values (4,'TCFH','MOC',68,10,null,null,now()); | INSERT INTO SC_SystemeProduits(RefDimension,NomSysteme,typePresta,ligne,Quantite,formule,cte1,DateModif) values (5,'TCFH','MOC',68,12,null,null,now()); | INSERT INTO SC_SystemeProduits(RefDimension,NomSysteme,typePresta,ligne,Quantite,formule,cte1,DateModif) values (6,'TCFH','MOC',68,14,null,null,now()); | INSERT INTO SC_SystemeProduits(RefDimension,NomSysteme,typePresta,ligne,Quantite,formule,cte1,DateModif) values (7,'TCFH','MOC',68,16,null,null,now()); | INSERT INTO SC_SystemeProduits(RefDimension,NomSysteme,typePresta,ligne,Quantite,formule,cte1,DateModif) values (8,'TCFH','MOC',68,18,null,null,now()); | INSERT INTO SC_SystemeProduits(RefDimension,NomSysteme,typePresta,ligne,Quantite,formule,cte1,DateModif) values (9,'TCFH','MOC',68,20,null,null,now()); | INSERT INTO SC_SystemeProduits(RefDimension,NomSysteme,typePresta,ligne,Quantite,formule,cte1,DateModif) values (10,'TCFH','MOC',68,24,null,null,now()); | INSERT INTO SC_SystemeProduits(RefDimension,NomSysteme,typePresta,ligne,Quantite,formule,cte1,DateModif) values (11,'TCFH','MOC',68,24,null,null,now()); | INSERT INTO SC_SystemeProduits(RefDimension,NomSysteme,typePresta,ligne,Quantite,formule,cte1,DateModif) values (12,'TCFH','MOC',68,28,null,null,now()); | INSERT INTO SC_SystemeProduits(RefDimension,NomSysteme,typePresta,ligne,Quantite,formule,cte1,DateModif) values (13,'TCFH','MOC',68,28,null,null,now()); | INSERT INTO SC_SystemeProduits(RefDimension,NomSysteme,typePresta,ligne,Quantite,formule,cte1,DateModif) values (14,'TCFH','MOC',68,32,null,null,now()); | INSERT INTO SC_SystemeProduits(RefDimension,NomSysteme,typePresta,ligne,Quantite,formule,cte1,DateModif) values (15,'TCFH','MOC',68,36,null,null,now()); | INSERT INTO SC_SystemeProduits(RefDimension,NomSysteme,typePresta,ligne,Quantite,formule,cte1,DateModif) values (16,'TCFH','MOC',68,36,null,null,now()); | INSERT INTO SC_SystemeProduits(RefDimension,NomSysteme,typePresta,ligne,Quantite,formule,cte1,DateModif) values (17,'TCFH','MOC',68,40,null,null,now()); | INSERT INTO SC_SystemeProduits(RefDimension,NomSysteme,typePresta,ligne,Quantite,formule,cte1,DateModif) values (18,'TCFH','MOC',68,40,null,null,now());
67 | MOC | Fond de forme (sable) | m² | 4 | 1*CTE1 | SURFACE | 6 | 8 | 10 | 12 | 14 | 16 | 18 | 20 | 24 | 24 | 28 | 28 | 32 | 36 | 36 | 40 | 40 | INSERT INTO SC_SystemeProduits(RefDimension,NomSysteme,typePresta,ligne,Quantite,formule,cte1,DateModif) values (1,'TCFH','MOC',67,null,'1*CTE1','SURFACE',now()); | INSERT INTO SC_SystemeProduits(RefDimension,NomSysteme,typePresta,ligne,Quantite,formule,cte1,DateModif) values (2,'TCFH','MOC',67,6,null,null,now()); | INSERT INTO SC_SystemeProduits(RefDimension,NomSysteme,typePresta,ligne,Quantite,formule,cte1,DateModif) values (3,'TCFH','MOC',67,8,null,null,now()); | INSERT INTO SC_SystemeProduits(RefDimension,NomSysteme,typePresta,ligne,Quantite,formule,cte1,DateModif) values (4,'TCFH','MOC',67,10,null,null,now()); | INSERT INTO SC_SystemeProduits(RefDimension,NomSysteme,typePresta,ligne,Quantite,formule,cte1,DateModif) values (5,'TCFH','MOC',67,12,null,null,now()); | INSERT INTO SC_SystemeProduits(RefDimension,NomSysteme,typePresta,ligne,Quantite,formule,cte1,DateModif) values (6,'TCFH','MOC',67,14,null,null,now()); | INSERT INTO SC_SystemeProduits(RefDimension,NomSysteme,typePresta,ligne,Quantite,formule,cte1,DateModif) values (7,'TCFH','MOC',67,16,null,null,now()); | INSERT INTO SC_SystemeProduits(RefDimension,NomSysteme,typePresta,ligne,Quantite,formule,cte1,DateModif) values (8,'TCFH','MOC',67,18,null,null,now()); | INSERT INTO SC_SystemeProduits(RefDimension,NomSysteme,typePresta,ligne,Quantite,formule,cte1,DateModif) values (9,'TCFH','MOC',67,20,null,null,now()); | INSERT INTO SC_SystemeProduits(RefDimension,NomSysteme,typePresta,ligne,Quantite,formule,cte1,DateModif) values (10,'TCFH','MOC',67,24,null,null,now()); | INSERT INTO SC_SystemeProduits(RefDimension,NomSysteme,typePresta,ligne,Quantite,formule,cte1,DateModif) values (11,'TCFH','MOC',67,24,null,null,now()); | INSERT INTO SC_SystemeProduits(RefDimension,NomSysteme,typePresta,ligne,Quantite,formule,cte1,DateModif) values (12,'TCFH','MOC',67,28,null,null,now()); | INSERT INTO SC_SystemeProduits(RefDimension,NomSysteme,typePresta,ligne,Quantite,formule,cte1,DateModif) values (13,'TCFH','MOC',67,28,null,null,now()); | INSERT INTO SC_SystemeProduits(RefDimension,NomSysteme,typePresta,ligne,Quantite,formule,cte1,DateModif) values (14,'TCFH','MOC',67,32,null,null,now()); | INSERT INTO SC_SystemeProduits(RefDimension,NomSysteme,typePresta,ligne,Quantite,formule,cte1,DateModif) values (15,'TCFH','MOC',67,36,null,null,now()); | INSERT INTO SC_SystemeProduits(RefDimension,NomSysteme,typePresta,ligne,Quantite,formule,cte1,DateModif) values (16,'TCFH','MOC',67,36,null,null,now()); | INSERT INTO SC_SystemeProduits(RefDimension,NomSysteme,typePresta,ligne,Quantite,formule,cte1,DateModif) values (17,'TCFH','MOC',67,40,null,null,now()); | INSERT INTO SC_SystemeProduits(RefDimension,NomSysteme,typePresta,ligne,Quantite,formule,cte1,DateModif) values (18,'TCFH','MOC',67,40,null,null,now());
62 | MOC | Plantation plantes aquatiques | pc | 24 | 6*CTE1 | SURFACE | 36 | 48 | 60 | 72 | 84 | 96 | 108 | 120 | 144 | 144 | 168 | 168 | 192 | 216 | 216 | 240 | 240 | INSERT INTO SC_SystemeProduits(RefDimension,NomSysteme,typePresta,ligne,Quantite,formule,cte1,DateModif) values (1,'TCFH','MOC',62,null,'6*CTE1','SURFACE',now()); | INSERT INTO SC_SystemeProduits(RefDimension,NomSysteme,typePresta,ligne,Quantite,formule,cte1,DateModif) values (2,'TCFH','MOC',62,36,null,null,now()); | INSERT INTO SC_SystemeProduits(RefDimension,NomSysteme,typePresta,ligne,Quantite,formule,cte1,DateModif) values (3,'TCFH','MOC',62,48,null,null,now()); | INSERT INTO SC_SystemeProduits(RefDimension,NomSysteme,typePresta,ligne,Quantite,formule,cte1,DateModif) values (4,'TCFH','MOC',62,60,null,null,now()); | INSERT INTO SC_SystemeProduits(RefDimension,NomSysteme,typePresta,ligne,Quantite,formule,cte1,DateModif) values (5,'TCFH','MOC',62,72,null,null,now()); | INSERT INTO SC_SystemeProduits(RefDimension,NomSysteme,typePresta,ligne,Quantite,formule,cte1,DateModif) values (6,'TCFH','MOC',62,84,null,null,now()); | INSERT INTO SC_SystemeProduits(RefDimension,NomSysteme,typePresta,ligne,Quantite,formule,cte1,DateModif) values (7,'TCFH','MOC',62,96,null,null,now()); | INSERT INTO SC_SystemeProduits(RefDimension,NomSysteme,typePresta,ligne,Quantite,formule,cte1,DateModif) values (8,'TCFH','MOC',62,108,null,null,now()); | INSERT INTO SC_SystemeProduits(RefDimension,NomSysteme,typePresta,ligne,Quantite,formule,cte1,DateModif) values (9,'TCFH','MOC',62,120,null,null,now()); | INSERT INTO SC_SystemeProduits(RefDimension,NomSysteme,typePresta,ligne,Quantite,formule,cte1,DateModif) values (10,'TCFH','MOC',62,144,null,null,now()); | INSERT INTO SC_SystemeProduits(RefDimension,NomSysteme,typePresta,ligne,Quantite,formule,cte1,DateModif) values (11,'TCFH','MOC',62,144,null,null,now()); | INSERT INTO SC_SystemeProduits(RefDimension,NomSysteme,typePresta,ligne,Quantite,formule,cte1,DateModif) values (12,'TCFH','MOC',62,168,null,null,now()); | INSERT INTO SC_SystemeProduits(RefDimension,NomSysteme,typePresta,ligne,Quantite,formule,cte1,DateModif) values (13,'TCFH','MOC',62,168,null,null,now()); | INSERT INTO SC_SystemeProduits(RefDimension,NomSysteme,typePresta,ligne,Quantite,formule,cte1,DateModif) values (14,'TCFH','MOC',62,192,null,null,now()); | INSERT INTO SC_SystemeProduits(RefDimension,NomSysteme,typePresta,ligne,Quantite,formule,cte1,DateModif) values (15,'TCFH','MOC',62,216,null,null,now()); | INSERT INTO SC_SystemeProduits(RefDimension,NomSysteme,typePresta,ligne,Quantite,formule,cte1,DateModif) values (16,'TCFH','MOC',62,216,null,null,now()); | INSERT INTO SC_SystemeProduits(RefDimension,NomSysteme,typePresta,ligne,Quantite,formule,cte1,DateModif) values (17,'TCFH','MOC',62,240,null,null,now()); | INSERT INTO SC_SystemeProduits(RefDimension,NomSysteme,typePresta,ligne,Quantite,formule,cte1,DateModif) values (18,'TCFH','MOC',62,240,null,null,now());
66 | MOC | Pose Drain de sorties FV + FH | ml | 1.25 | 1*CTE1 | LARGEUR | 1.5 | 2 | 2 | 2 | 2 | 2 | 2.5 | 2.5 | 2.5 | 2.5 | 2.8 | 2.8 | 3 | 3 | 3 | 3.2 | 3.2 | INSERT INTO SC_SystemeProduits(RefDimension,NomSysteme,typePresta,ligne,Quantite,formule,cte1,DateModif) values (1,'TCFH','MOC',66,null,'1*CTE1','LARGEUR',now()); | INSERT INTO SC_SystemeProduits(RefDimension,NomSysteme,typePresta,ligne,Quantite,formule,cte1,DateModif) values (2,'TCFH','MOC',66,1.5,null,null,now()); | INSERT INTO SC_SystemeProduits(RefDimension,NomSysteme,typePresta,ligne,Quantite,formule,cte1,DateModif) values (3,'TCFH','MOC',66,2,null,null,now()); | INSERT INTO SC_SystemeProduits(RefDimension,NomSysteme,typePresta,ligne,Quantite,formule,cte1,DateModif) values (4,'TCFH','MOC',66,2,null,null,now()); | INSERT INTO SC_SystemeProduits(RefDimension,NomSysteme,typePresta,ligne,Quantite,formule,cte1,DateModif) values (5,'TCFH','MOC',66,2,null,null,now()); | INSERT INTO SC_SystemeProduits(RefDimension,NomSysteme,typePresta,ligne,Quantite,formule,cte1,DateModif) values (6,'TCFH','MOC',66,2,null,null,now()); | INSERT INTO SC_SystemeProduits(RefDimension,NomSysteme,typePresta,ligne,Quantite,formule,cte1,DateModif) values (7,'TCFH','MOC',66,2,null,null,now()); | INSERT INTO SC_SystemeProduits(RefDimension,NomSysteme,typePresta,ligne,Quantite,formule,cte1,DateModif) values (8,'TCFH','MOC',66,2.5,null,null,now()); | INSERT INTO SC_SystemeProduits(RefDimension,NomSysteme,typePresta,ligne,Quantite,formule,cte1,DateModif) values (9,'TCFH','MOC',66,2.5,null,null,now()); | INSERT INTO SC_SystemeProduits(RefDimension,NomSysteme,typePresta,ligne,Quantite,formule,cte1,DateModif) values (10,'TCFH','MOC',66,2.5,null,null,now()); | INSERT INTO SC_SystemeProduits(RefDimension,NomSysteme,typePresta,ligne,Quantite,formule,cte1,DateModif) values (11,'TCFH','MOC',66,2.5,null,null,now()); | INSERT INTO SC_SystemeProduits(RefDimension,NomSysteme,typePresta,ligne,Quantite,formule,cte1,DateModif) values (12,'TCFH','MOC',66,2.8,null,null,now()); | INSERT INTO SC_SystemeProduits(RefDimension,NomSysteme,typePresta,ligne,Quantite,formule,cte1,DateModif) values (13,'TCFH','MOC',66,2.8,null,null,now()); | INSERT INTO SC_SystemeProduits(RefDimension,NomSysteme,typePresta,ligne,Quantite,formule,cte1,DateModif) values (14,'TCFH','MOC',66,3,null,null,now()); | INSERT INTO SC_SystemeProduits(RefDimension,NomSysteme,typePresta,ligne,Quantite,formule,cte1,DateModif) values (15,'TCFH','MOC',66,3,null,null,now()); | INSERT INTO SC_SystemeProduits(RefDimension,NomSysteme,typePresta,ligne,Quantite,formule,cte1,DateModif) values (16,'TCFH','MOC',66,3,null,null,now()); | INSERT INTO SC_SystemeProduits(RefDimension,NomSysteme,typePresta,ligne,Quantite,formule,cte1,DateModif) values (17,'TCFH','MOC',66,3.2,null,null,now()); | INSERT INTO SC_SystemeProduits(RefDimension,NomSysteme,typePresta,ligne,Quantite,formule,cte1,DateModif) values (18,'TCFH','MOC',66,3.2,null,null,now());
65 | MOC | Pliage coins EPDM | pc | 4 |  |  | 4 | 4 | 4 | 4 | 4 | 4 | 4 | 4 | 4 | 4 | 4 | 4 | 4 | 4 | 4 | 4 | 4 | INSERT INTO SC_SystemeProduits(RefDimension,NomSysteme,typePresta,ligne,Quantite,formule,cte1,DateModif) values (1,'TCFH','MOC',65,4,null,null,now()); | INSERT INTO SC_SystemeProduits(RefDimension,NomSysteme,typePresta,ligne,Quantite,formule,cte1,DateModif) values (2,'TCFH','MOC',65,4,null,null,now()); | INSERT INTO SC_SystemeProduits(RefDimension,NomSysteme,typePresta,ligne,Quantite,formule,cte1,DateModif) values (3,'TCFH','MOC',65,4,null,null,now()); | INSERT INTO SC_SystemeProduits(RefDimension,NomSysteme,typePresta,ligne,Quantite,formule,cte1,DateModif) values (4,'TCFH','MOC',65,4,null,null,now()); | INSERT INTO SC_SystemeProduits(RefDimension,NomSysteme,typePresta,ligne,Quantite,formule,cte1,DateModif) values (5,'TCFH','MOC',65,4,null,null,now()); | INSERT INTO SC_SystemeProduits(RefDimension,NomSysteme,typePresta,ligne,Quantite,formule,cte1,DateModif) values (6,'TCFH','MOC',65,4,null,null,now()); | INSERT INTO SC_SystemeProduits(RefDimension,NomSysteme,typePresta,ligne,Quantite,formule,cte1,DateModif) values (7,'TCFH','MOC',65,4,null,null,now()); | INSERT INTO SC_SystemeProduits(RefDimension,NomSysteme,typePresta,ligne,Quantite,formule,cte1,DateModif) values (8,'TCFH','MOC',65,4,null,null,now()); | INSERT INTO SC_SystemeProduits(RefDimension,NomSysteme,typePresta,ligne,Quantite,formule,cte1,DateModif) values (9,'TCFH','MOC',65,4,null,null,now()); | INSERT INTO SC_SystemeProduits(RefDimension,NomSysteme,typePresta,ligne,Quantite,formule,cte1,DateModif) values (10,'TCFH','MOC',65,4,null,null,now()); | INSERT INTO SC_SystemeProduits(RefDimension,NomSysteme,typePresta,ligne,Quantite,formule,cte1,DateModif) values (11,'TCFH','MOC',65,4,null,null,now()); | INSERT INTO SC_SystemeProduits(RefDimension,NomSysteme,typePresta,ligne,Quantite,formule,cte1,DateModif) values (12,'TCFH','MOC',65,4,null,null,now()); | INSERT INTO SC_SystemeProduits(RefDimension,NomSysteme,typePresta,ligne,Quantite,formule,cte1,DateModif) values (13,'TCFH','MOC',65,4,null,null,now()); | INSERT INTO SC_SystemeProduits(RefDimension,NomSysteme,typePresta,ligne,Quantite,formule,cte1,DateModif) values (14,'TCFH','MOC',65,4,null,null,now()); | INSERT INTO SC_SystemeProduits(RefDimension,NomSysteme,typePresta,ligne,Quantite,formule,cte1,DateModif) values (15,'TCFH','MOC',65,4,null,null,now()); | INSERT INTO SC_SystemeProduits(RefDimension,NomSysteme,typePresta,ligne,Quantite,formule,cte1,DateModif) values (16,'TCFH','MOC',65,4,null,null,now()); | INSERT INTO SC_SystemeProduits(RefDimension,NomSysteme,typePresta,ligne,Quantite,formule,cte1,DateModif) values (17,'TCFH','MOC',65,4,null,null,now()); | INSERT INTO SC_SystemeProduits(RefDimension,NomSysteme,typePresta,ligne,Quantite,formule,cte1,DateModif) values (18,'TCFH','MOC',65,4,null,null,now());
69 | MOC | Pose bâche sanwich FH | m² | 4 | 1*CTE1 | SURFACE | 6 | 8 | 10 | 12 | 14 | 16 | 18 | 20 | 24 | 24 | 28 | 28 | 32 | 36 | 36 | 40 | 40 | INSERT INTO SC_SystemeProduits(RefDimension,NomSysteme,typePresta,ligne,Quantite,formule,cte1,DateModif) values (1,'TCFH','MOC',69,null,'1*CTE1','SURFACE',now()); | INSERT INTO SC_SystemeProduits(RefDimension,NomSysteme,typePresta,ligne,Quantite,formule,cte1,DateModif) values (2,'TCFH','MOC',69,6,null,null,now()); | INSERT INTO SC_SystemeProduits(RefDimension,NomSysteme,typePresta,ligne,Quantite,formule,cte1,DateModif) values (3,'TCFH','MOC',69,8,null,null,now()); | INSERT INTO SC_SystemeProduits(RefDimension,NomSysteme,typePresta,ligne,Quantite,formule,cte1,DateModif) values (4,'TCFH','MOC',69,10,null,null,now()); | INSERT INTO SC_SystemeProduits(RefDimension,NomSysteme,typePresta,ligne,Quantite,formule,cte1,DateModif) values (5,'TCFH','MOC',69,12,null,null,now()); | INSERT INTO SC_SystemeProduits(RefDimension,NomSysteme,typePresta,ligne,Quantite,formule,cte1,DateModif) values (6,'TCFH','MOC',69,14,null,null,now()); | INSERT INTO SC_SystemeProduits(RefDimension,NomSysteme,typePresta,ligne,Quantite,formule,cte1,DateModif) values (7,'TCFH','MOC',69,16,null,null,now()); | INSERT INTO SC_SystemeProduits(RefDimension,NomSysteme,typePresta,ligne,Quantite,formule,cte1,DateModif) values (8,'TCFH','MOC',69,18,null,null,now()); | INSERT INTO SC_SystemeProduits(RefDimension,NomSysteme,typePresta,ligne,Quantite,formule,cte1,DateModif) values (9,'TCFH','MOC',69,20,null,null,now()); | INSERT INTO SC_SystemeProduits(RefDimension,NomSysteme,typePresta,ligne,Quantite,formule,cte1,DateModif) values (10,'TCFH','MOC',69,24,null,null,now()); | INSERT INTO SC_SystemeProduits(RefDimension,NomSysteme,typePresta,ligne,Quantite,formule,cte1,DateModif) values (11,'TCFH','MOC',69,24,null,null,now()); | INSERT INTO SC_SystemeProduits(RefDimension,NomSysteme,typePresta,ligne,Quantite,formule,cte1,DateModif) values (12,'TCFH','MOC',69,28,null,null,now()); | INSERT INTO SC_SystemeProduits(RefDimension,NomSysteme,typePresta,ligne,Quantite,formule,cte1,DateModif) values (13,'TCFH','MOC',69,28,null,null,now()); | INSERT INTO SC_SystemeProduits(RefDimension,NomSysteme,typePresta,ligne,Quantite,formule,cte1,DateModif) values (14,'TCFH','MOC',69,32,null,null,now()); | INSERT INTO SC_SystemeProduits(RefDimension,NomSysteme,typePresta,ligne,Quantite,formule,cte1,DateModif) values (15,'TCFH','MOC',69,36,null,null,now()); | INSERT INTO SC_SystemeProduits(RefDimension,NomSysteme,typePresta,ligne,Quantite,formule,cte1,DateModif) values (16,'TCFH','MOC',69,36,null,null,now()); | INSERT INTO SC_SystemeProduits(RefDimension,NomSysteme,typePresta,ligne,Quantite,formule,cte1,DateModif) values (17,'TCFH','MOC',69,40,null,null,now()); | INSERT INTO SC_SystemeProduits(RefDimension,NomSysteme,typePresta,ligne,Quantite,formule,cte1,DateModif) values (18,'TCFH','MOC',69,40,null,null,now());
59 | MOC | Pose Regard de sortie | pc | 1 |  |  | 1 | 1 | 1 | 1 | 1 | 1 | 1 | 1 | 1 | 1 | 1 | 1 | 1 | 1 | 1 | 1 | 1 | INSERT INTO SC_SystemeProduits(RefDimension,NomSysteme,typePresta,ligne,Quantite,formule,cte1,DateModif) values (1,'TCFH','MOC',59,1,null,null,now()); | INSERT INTO SC_SystemeProduits(RefDimension,NomSysteme,typePresta,ligne,Quantite,formule,cte1,DateModif) values (2,'TCFH','MOC',59,1,null,null,now()); | INSERT INTO SC_SystemeProduits(RefDimension,NomSysteme,typePresta,ligne,Quantite,formule,cte1,DateModif) values (3,'TCFH','MOC',59,1,null,null,now()); | INSERT INTO SC_SystemeProduits(RefDimension,NomSysteme,typePresta,ligne,Quantite,formule,cte1,DateModif) values (4,'TCFH','MOC',59,1,null,null,now()); | INSERT INTO SC_SystemeProduits(RefDimension,NomSysteme,typePresta,ligne,Quantite,formule,cte1,DateModif) values (5,'TCFH','MOC',59,1,null,null,now()); | INSERT INTO SC_SystemeProduits(RefDimension,NomSysteme,typePresta,ligne,Quantite,formule,cte1,DateModif) values (6,'TCFH','MOC',59,1,null,null,now()); | INSERT INTO SC_SystemeProduits(RefDimension,NomSysteme,typePresta,ligne,Quantite,formule,cte1,DateModif) values (7,'TCFH','MOC',59,1,null,null,now()); | INSERT INTO SC_SystemeProduits(RefDimension,NomSysteme,typePresta,ligne,Quantite,formule,cte1,DateModif) values (8,'TCFH','MOC',59,1,null,null,now()); | INSERT INTO SC_SystemeProduits(RefDimension,NomSysteme,typePresta,ligne,Quantite,formule,cte1,DateModif) values (9,'TCFH','MOC',59,1,null,null,now()); | INSERT INTO SC_SystemeProduits(RefDimension,NomSysteme,typePresta,ligne,Quantite,formule,cte1,DateModif) values (10,'TCFH','MOC',59,1,null,null,now()); | INSERT INTO SC_SystemeProduits(RefDimension,NomSysteme,typePresta,ligne,Quantite,formule,cte1,DateModif) values (11,'TCFH','MOC',59,1,null,null,now()); | INSERT INTO SC_SystemeProduits(RefDimension,NomSysteme,typePresta,ligne,Quantite,formule,cte1,DateModif) values (12,'TCFH','MOC',59,1,null,null,now()); | INSERT INTO SC_SystemeProduits(RefDimension,NomSysteme,typePresta,ligne,Quantite,formule,cte1,DateModif) values (13,'TCFH','MOC',59,1,null,null,now()); | INSERT INTO SC_SystemeProduits(RefDimension,NomSysteme,typePresta,ligne,Quantite,formule,cte1,DateModif) values (14,'TCFH','MOC',59,1,null,null,now()); | INSERT INTO SC_SystemeProduits(RefDimension,NomSysteme,typePresta,ligne,Quantite,formule,cte1,DateModif) values (15,'TCFH','MOC',59,1,null,null,now()); | INSERT INTO SC_SystemeProduits(RefDimension,NomSysteme,typePresta,ligne,Quantite,formule,cte1,DateModif) values (16,'TCFH','MOC',59,1,null,null,now()); | INSERT INTO SC_SystemeProduits(RefDimension,NomSysteme,typePresta,ligne,Quantite,formule,cte1,DateModif) values (17,'TCFH','MOC',59,1,null,null,now()); | INSERT INTO SC_SystemeProduits(RefDimension,NomSysteme,typePresta,ligne,Quantite,formule,cte1,DateModif) values (18,'TCFH','MOC',59,1,null,null,now());
60 | MOC | Pose réhausse béton FH | pc | 1 |  |  | 1 | 1 | 1 | 1 | 1 | 1 | 1 | 1 | 1 | 1 | 1 | 1 | 1 | 1 | 1 | 1 | 1 | INSERT INTO SC_SystemeProduits(RefDimension,NomSysteme,typePresta,ligne,Quantite,formule,cte1,DateModif) values (1,'TCFH','MOC',60,1,null,null,now()); | INSERT INTO SC_SystemeProduits(RefDimension,NomSysteme,typePresta,ligne,Quantite,formule,cte1,DateModif) values (2,'TCFH','MOC',60,1,null,null,now()); | INSERT INTO SC_SystemeProduits(RefDimension,NomSysteme,typePresta,ligne,Quantite,formule,cte1,DateModif) values (3,'TCFH','MOC',60,1,null,null,now()); | INSERT INTO SC_SystemeProduits(RefDimension,NomSysteme,typePresta,ligne,Quantite,formule,cte1,DateModif) values (4,'TCFH','MOC',60,1,null,null,now()); | INSERT INTO SC_SystemeProduits(RefDimension,NomSysteme,typePresta,ligne,Quantite,formule,cte1,DateModif) values (5,'TCFH','MOC',60,1,null,null,now()); | INSERT INTO SC_SystemeProduits(RefDimension,NomSysteme,typePresta,ligne,Quantite,formule,cte1,DateModif) values (6,'TCFH','MOC',60,1,null,null,now()); | INSERT INTO SC_SystemeProduits(RefDimension,NomSysteme,typePresta,ligne,Quantite,formule,cte1,DateModif) values (7,'TCFH','MOC',60,1,null,null,now()); | INSERT INTO SC_SystemeProduits(RefDimension,NomSysteme,typePresta,ligne,Quantite,formule,cte1,DateModif) values (8,'TCFH','MOC',60,1,null,null,now()); | INSERT INTO SC_SystemeProduits(RefDimension,NomSysteme,typePresta,ligne,Quantite,formule,cte1,DateModif) values (9,'TCFH','MOC',60,1,null,null,now()); | INSERT INTO SC_SystemeProduits(RefDimension,NomSysteme,typePresta,ligne,Quantite,formule,cte1,DateModif) values (10,'TCFH','MOC',60,1,null,null,now()); | INSERT INTO SC_SystemeProduits(RefDimension,NomSysteme,typePresta,ligne,Quantite,formule,cte1,DateModif) values (11,'TCFH','MOC',60,1,null,null,now()); | INSERT INTO SC_SystemeProduits(RefDimension,NomSysteme,typePresta,ligne,Quantite,formule,cte1,DateModif) values (12,'TCFH','MOC',60,1,null,null,now()); | INSERT INTO SC_SystemeProduits(RefDimension,NomSysteme,typePresta,ligne,Quantite,formule,cte1,DateModif) values (13,'TCFH','MOC',60,1,null,null,now()); | INSERT INTO SC_SystemeProduits(RefDimension,NomSysteme,typePresta,ligne,Quantite,formule,cte1,DateModif) values (14,'TCFH','MOC',60,1,null,null,now()); | INSERT INTO SC_SystemeProduits(RefDimension,NomSysteme,typePresta,ligne,Quantite,formule,cte1,DateModif) values (15,'TCFH','MOC',60,1,null,null,now()); | INSERT INTO SC_SystemeProduits(RefDimension,NomSysteme,typePresta,ligne,Quantite,formule,cte1,DateModif) values (16,'TCFH','MOC',60,1,null,null,now()); | INSERT INTO SC_SystemeProduits(RefDimension,NomSysteme,typePresta,ligne,Quantite,formule,cte1,DateModif) values (17,'TCFH','MOC',60,1,null,null,now()); | INSERT INTO SC_SystemeProduits(RefDimension,NomSysteme,typePresta,ligne,Quantite,formule,cte1,DateModif) values (18,'TCFH','MOC',60,1,null,null,now());
12 | MP | Mise à plat emplacement | m² | 4 | 1*CTE1 | SURFACE | 6 | 8 | 10 | 12 | 14 | 16 | 18 | 20 | 24 | 24 | 28 | 28 | 32 | 36 | 36 | 40 | 40 | INSERT INTO SC_SystemeProduits(RefDimension,NomSysteme,typePresta,ligne,Quantite,formule,cte1,DateModif) values (1,'TCFH','MP',12,null,'1*CTE1','SURFACE',now()); | INSERT INTO SC_SystemeProduits(RefDimension,NomSysteme,typePresta,ligne,Quantite,formule,cte1,DateModif) values (2,'TCFH','MP',12,6,null,null,now()); | INSERT INTO SC_SystemeProduits(RefDimension,NomSysteme,typePresta,ligne,Quantite,formule,cte1,DateModif) values (3,'TCFH','MP',12,8,null,null,now()); | INSERT INTO SC_SystemeProduits(RefDimension,NomSysteme,typePresta,ligne,Quantite,formule,cte1,DateModif) values (4,'TCFH','MP',12,10,null,null,now()); | INSERT INTO SC_SystemeProduits(RefDimension,NomSysteme,typePresta,ligne,Quantite,formule,cte1,DateModif) values (5,'TCFH','MP',12,12,null,null,now()); | INSERT INTO SC_SystemeProduits(RefDimension,NomSysteme,typePresta,ligne,Quantite,formule,cte1,DateModif) values (6,'TCFH','MP',12,14,null,null,now()); | INSERT INTO SC_SystemeProduits(RefDimension,NomSysteme,typePresta,ligne,Quantite,formule,cte1,DateModif) values (7,'TCFH','MP',12,16,null,null,now()); | INSERT INTO SC_SystemeProduits(RefDimension,NomSysteme,typePresta,ligne,Quantite,formule,cte1,DateModif) values (8,'TCFH','MP',12,18,null,null,now()); | INSERT INTO SC_SystemeProduits(RefDimension,NomSysteme,typePresta,ligne,Quantite,formule,cte1,DateModif) values (9,'TCFH','MP',12,20,null,null,now()); | INSERT INTO SC_SystemeProduits(RefDimension,NomSysteme,typePresta,ligne,Quantite,formule,cte1,DateModif) values (10,'TCFH','MP',12,24,null,null,now()); | INSERT INTO SC_SystemeProduits(RefDimension,NomSysteme,typePresta,ligne,Quantite,formule,cte1,DateModif) values (11,'TCFH','MP',12,24,null,null,now()); | INSERT INTO SC_SystemeProduits(RefDimension,NomSysteme,typePresta,ligne,Quantite,formule,cte1,DateModif) values (12,'TCFH','MP',12,28,null,null,now()); | INSERT INTO SC_SystemeProduits(RefDimension,NomSysteme,typePresta,ligne,Quantite,formule,cte1,DateModif) values (13,'TCFH','MP',12,28,null,null,now()); | INSERT INTO SC_SystemeProduits(RefDimension,NomSysteme,typePresta,ligne,Quantite,formule,cte1,DateModif) values (14,'TCFH','MP',12,32,null,null,now()); | INSERT INTO SC_SystemeProduits(RefDimension,NomSysteme,typePresta,ligne,Quantite,formule,cte1,DateModif) values (15,'TCFH','MP',12,36,null,null,now()); | INSERT INTO SC_SystemeProduits(RefDimension,NomSysteme,typePresta,ligne,Quantite,formule,cte1,DateModif) values (16,'TCFH','MP',12,36,null,null,now()); | INSERT INTO SC_SystemeProduits(RefDimension,NomSysteme,typePresta,ligne,Quantite,formule,cte1,DateModif) values (17,'TCFH','MP',12,40,null,null,now()); | INSERT INTO SC_SystemeProduits(RefDimension,NomSysteme,typePresta,ligne,Quantite,formule,cte1,DateModif) values (18,'TCFH','MP',12,40,null,null,now());
2 | MP | Fond de forme (sable) | m² | 4 | 1*CTE1 | SURFACE | 6 | 8 | 10 | 12 | 14 | 16 | 18 | 20 | 24 | 24 | 28 | 28 | 32 | 36 | 36 | 40 | 40 | INSERT INTO SC_SystemeProduits(RefDimension,NomSysteme,typePresta,ligne,Quantite,formule,cte1,DateModif) values (1,'TCFH','MP',2,null,'1*CTE1','SURFACE',now()); | INSERT INTO SC_SystemeProduits(RefDimension,NomSysteme,typePresta,ligne,Quantite,formule,cte1,DateModif) values (2,'TCFH','MP',2,6,null,null,now()); | INSERT INTO SC_SystemeProduits(RefDimension,NomSysteme,typePresta,ligne,Quantite,formule,cte1,DateModif) values (3,'TCFH','MP',2,8,null,null,now()); | INSERT INTO SC_SystemeProduits(RefDimension,NomSysteme,typePresta,ligne,Quantite,formule,cte1,DateModif) values (4,'TCFH','MP',2,10,null,null,now()); | INSERT INTO SC_SystemeProduits(RefDimension,NomSysteme,typePresta,ligne,Quantite,formule,cte1,DateModif) values (5,'TCFH','MP',2,12,null,null,now()); | INSERT INTO SC_SystemeProduits(RefDimension,NomSysteme,typePresta,ligne,Quantite,formule,cte1,DateModif) values (6,'TCFH','MP',2,14,null,null,now()); | INSERT INTO SC_SystemeProduits(RefDimension,NomSysteme,typePresta,ligne,Quantite,formule,cte1,DateModif) values (7,'TCFH','MP',2,16,null,null,now()); | INSERT INTO SC_SystemeProduits(RefDimension,NomSysteme,typePresta,ligne,Quantite,formule,cte1,DateModif) values (8,'TCFH','MP',2,18,null,null,now()); | INSERT INTO SC_SystemeProduits(RefDimension,NomSysteme,typePresta,ligne,Quantite,formule,cte1,DateModif) values (9,'TCFH','MP',2,20,null,null,now()); | INSERT INTO SC_SystemeProduits(RefDimension,NomSysteme,typePresta,ligne,Quantite,formule,cte1,DateModif) values (10,'TCFH','MP',2,24,null,null,now()); | INSERT INTO SC_SystemeProduits(RefDimension,NomSysteme,typePresta,ligne,Quantite,formule,cte1,DateModif) values (11,'TCFH','MP',2,24,null,null,now()); | INSERT INTO SC_SystemeProduits(RefDimension,NomSysteme,typePresta,ligne,Quantite,formule,cte1,DateModif) values (12,'TCFH','MP',2,28,null,null,now()); | INSERT INTO SC_SystemeProduits(RefDimension,NomSysteme,typePresta,ligne,Quantite,formule,cte1,DateModif) values (13,'TCFH','MP',2,28,null,null,now()); | INSERT INTO SC_SystemeProduits(RefDimension,NomSysteme,typePresta,ligne,Quantite,formule,cte1,DateModif) values (14,'TCFH','MP',2,32,null,null,now()); | INSERT INTO SC_SystemeProduits(RefDimension,NomSysteme,typePresta,ligne,Quantite,formule,cte1,DateModif) values (15,'TCFH','MP',2,36,null,null,now()); | INSERT INTO SC_SystemeProduits(RefDimension,NomSysteme,typePresta,ligne,Quantite,formule,cte1,DateModif) values (16,'TCFH','MP',2,36,null,null,now()); | INSERT INTO SC_SystemeProduits(RefDimension,NomSysteme,typePresta,ligne,Quantite,formule,cte1,DateModif) values (17,'TCFH','MP',2,40,null,null,now()); | INSERT INTO SC_SystemeProduits(RefDimension,NomSysteme,typePresta,ligne,Quantite,formule,cte1,DateModif) values (18,'TCFH','MP',2,40,null,null,now());
3 | MP | Remplissage granulats | m3 | 1.6 | 0.4*CTE1 | SURFACE | 2.4 | 3.2 | 4 | 4.8 | 5.6 | 6.4 | 7.2 | 8 | 9.6 | 9.6 | 11.2 | 11.2 | 12.8 | 14.4 | 14.4 | 16 | 16 | INSERT INTO SC_SystemeProduits(RefDimension,NomSysteme,typePresta,ligne,Quantite,formule,cte1,DateModif) values (1,'TCFH','MP',3,null,'0.4*CTE1','SURFACE',now()); | INSERT INTO SC_SystemeProduits(RefDimension,NomSysteme,typePresta,ligne,Quantite,formule,cte1,DateModif) values (2,'TCFH','MP',3,2.4,null,null,now()); | INSERT INTO SC_SystemeProduits(RefDimension,NomSysteme,typePresta,ligne,Quantite,formule,cte1,DateModif) values (3,'TCFH','MP',3,3.2,null,null,now()); | INSERT INTO SC_SystemeProduits(RefDimension,NomSysteme,typePresta,ligne,Quantite,formule,cte1,DateModif) values (4,'TCFH','MP',3,4,null,null,now()); | INSERT INTO SC_SystemeProduits(RefDimension,NomSysteme,typePresta,ligne,Quantite,formule,cte1,DateModif) values (5,'TCFH','MP',3,4.8,null,null,now()); | INSERT INTO SC_SystemeProduits(RefDimension,NomSysteme,typePresta,ligne,Quantite,formule,cte1,DateModif) values (6,'TCFH','MP',3,5.6,null,null,now()); | INSERT INTO SC_SystemeProduits(RefDimension,NomSysteme,typePresta,ligne,Quantite,formule,cte1,DateModif) values (7,'TCFH','MP',3,6.4,null,null,now()); | INSERT INTO SC_SystemeProduits(RefDimension,NomSysteme,typePresta,ligne,Quantite,formule,cte1,DateModif) values (8,'TCFH','MP',3,7.2,null,null,now()); | INSERT INTO SC_SystemeProduits(RefDimension,NomSysteme,typePresta,ligne,Quantite,formule,cte1,DateModif) values (9,'TCFH','MP',3,8,null,null,now()); | INSERT INTO SC_SystemeProduits(RefDimension,NomSysteme,typePresta,ligne,Quantite,formule,cte1,DateModif) values (10,'TCFH','MP',3,9.6,null,null,now()); | INSERT INTO SC_SystemeProduits(RefDimension,NomSysteme,typePresta,ligne,Quantite,formule,cte1,DateModif) values (11,'TCFH','MP',3,9.6,null,null,now()); | INSERT INTO SC_SystemeProduits(RefDimension,NomSysteme,typePresta,ligne,Quantite,formule,cte1,DateModif) values (12,'TCFH','MP',3,11.2,null,null,now()); | INSERT INTO SC_SystemeProduits(RefDimension,NomSysteme,typePresta,ligne,Quantite,formule,cte1,DateModif) values (13,'TCFH','MP',3,11.2,null,null,now()); | INSERT INTO SC_SystemeProduits(RefDimension,NomSysteme,typePresta,ligne,Quantite,formule,cte1,DateModif) values (14,'TCFH','MP',3,12.8,null,null,now()); | INSERT INTO SC_SystemeProduits(RefDimension,NomSysteme,typePresta,ligne,Quantite,formule,cte1,DateModif) values (15,'TCFH','MP',3,14.4,null,null,now()); | INSERT INTO SC_SystemeProduits(RefDimension,NomSysteme,typePresta,ligne,Quantite,formule,cte1,DateModif) values (16,'TCFH','MP',3,14.4,null,null,now()); | INSERT INTO SC_SystemeProduits(RefDimension,NomSysteme,typePresta,ligne,Quantite,formule,cte1,DateModif) values (17,'TCFH','MP',3,16,null,null,now()); | INSERT INTO SC_SystemeProduits(RefDimension,NomSysteme,typePresta,ligne,Quantite,formule,cte1,DateModif) values (18,'TCFH','MP',3,16,null,null,now());

## ALIM_REL_DN50 (inutile)
ALIM_REL_DN50 |  |  | RefDimension |  |  | 1 | 2 | 3 | 4 | 5 | 6 | 7 | 8 | 9 | 10 | 11 | 12 | 13 | 14 | 15 | 16 | 17 | 18 | INSERT INTO SC_SystemeProduits(RefDimension,NomSysteme,typePresta,ligne,Quantite,formule,cte1,DateModif) values (#DIM#,'#SYSTEME#','#TYPE#',#LIGNE#,#Q#,#FORMULE#,#CTE1#,now());
|  | PRODUITS | nb EH |  |  | 2 | [17 empty] | 1 | 2 | 3 | 4 | 5 | 6 | 7 | 8 | 9 | 10 | 11 | 12 | 13 | 14 | 15 | 16 | 17 | 18
|  |  | Unité |  |  | Quantité
324 | MATIERE | KIT DE REPARTITION | pc | 0.5*CTE1 | REL_REPARTITEURS | [18 empty] | INSERT INTO SC_SystemeProduits(RefDimension,NomSysteme,typePresta,ligne,Quantite,formule,cte1,DateModif) values (1,'ALIM_REL_DN50','MATIERE',324,null,'0.5*CTE1','REL_REPARTITEURS',now()); | INSERT INTO SC_SystemeProduits(RefDimension,NomSysteme,typePresta,ligne,Quantite,formule,cte1,DateModif) values (2,'ALIM_REL_DN50','MATIERE',324,null,'0.5*CTE1','REL_REPARTITEURS',now()); | INSERT INTO SC_SystemeProduits(RefDimension,NomSysteme,typePresta,ligne,Quantite,formule,cte1,DateModif) values (3,'ALIM_REL_DN50','MATIERE',324,null,'0.5*CTE1','REL_REPARTITEURS',now()); | INSERT INTO SC_SystemeProduits(RefDimension,NomSysteme,typePresta,ligne,Quantite,formule,cte1,DateModif) values (4,'ALIM_REL_DN50','MATIERE',324,null,'0.5*CTE1','REL_REPARTITEURS',now()); | INSERT INTO SC_SystemeProduits(RefDimension,NomSysteme,typePresta,ligne,Quantite,formule,cte1,DateModif) values (5,'ALIM_REL_DN50','MATIERE',324,null,'0.5*CTE1','REL_REPARTITEURS',now()); | INSERT INTO SC_SystemeProduits(RefDimension,NomSysteme,typePresta,ligne,Quantite,formule,cte1,DateModif) values (6,'ALIM_REL_DN50','MATIERE',324,null,'0.5*CTE1','REL_REPARTITEURS',now()); | INSERT INTO SC_SystemeProduits(RefDimension,NomSysteme,typePresta,ligne,Quantite,formule,cte1,DateModif) values (7,'ALIM_REL_DN50','MATIERE',324,null,'0.5*CTE1','REL_REPARTITEURS',now()); | INSERT INTO SC_SystemeProduits(RefDimension,NomSysteme,typePresta,ligne,Quantite,formule,cte1,DateModif) values (8,'ALIM_REL_DN50','MATIERE',324,null,'0.5*CTE1','REL_REPARTITEURS',now()); | INSERT INTO SC_SystemeProduits(RefDimension,NomSysteme,typePresta,ligne,Quantite,formule,cte1,DateModif) values (9,'ALIM_REL_DN50','MATIERE',324,null,'0.5*CTE1','REL_REPARTITEURS',now()); | INSERT INTO SC_SystemeProduits(RefDimension,NomSysteme,typePresta,ligne,Quantite,formule,cte1,DateModif) values (10,'ALIM_REL_DN50','MATIERE',324,null,'0.5*CTE1','REL_REPARTITEURS',now()); | INSERT INTO SC_SystemeProduits(RefDimension,NomSysteme,typePresta,ligne,Quantite,formule,cte1,DateModif) values (11,'ALIM_REL_DN50','MATIERE',324,null,'0.5*CTE1','REL_REPARTITEURS',now()); | INSERT INTO SC_SystemeProduits(RefDimension,NomSysteme,typePresta,ligne,Quantite,formule,cte1,DateModif) values (12,'ALIM_REL_DN50','MATIERE',324,null,'0.5*CTE1','REL_REPARTITEURS',now()); | INSERT INTO SC_SystemeProduits(RefDimension,NomSysteme,typePresta,ligne,Quantite,formule,cte1,DateModif) values (13,'ALIM_REL_DN50','MATIERE',324,null,'0.5*CTE1','REL_REPARTITEURS',now()); | INSERT INTO SC_SystemeProduits(RefDimension,NomSysteme,typePresta,ligne,Quantite,formule,cte1,DateModif) values (14,'ALIM_REL_DN50','MATIERE',324,null,'0.5*CTE1','REL_REPARTITEURS',now()); | INSERT INTO SC_SystemeProduits(RefDimension,NomSysteme,typePresta,ligne,Quantite,formule,cte1,DateModif) values (15,'ALIM_REL_DN50','MATIERE',324,null,'0.5*CTE1','REL_REPARTITEURS',now()); | INSERT INTO SC_SystemeProduits(RefDimension,NomSysteme,typePresta,ligne,Quantite,formule,cte1,DateModif) values (16,'ALIM_REL_DN50','MATIERE',324,null,'0.5*CTE1','REL_REPARTITEURS',now()); | INSERT INTO SC_SystemeProduits(RefDimension,NomSysteme,typePresta,ligne,Quantite,formule,cte1,DateModif) values (17,'ALIM_REL_DN50','MATIERE',324,null,'0.5*CTE1','REL_REPARTITEURS',now()); | INSERT INTO SC_SystemeProduits(RefDimension,NomSysteme,typePresta,ligne,Quantite,formule,cte1,DateModif) values (18,'ALIM_REL_DN50','MATIERE',324,null,'0.5*CTE1','REL_REPARTITEURS',now());
138 | MATIERE | T90°MF | pc | 1*CTE1 | REL_T_PRESSION | [18 empty] | INSERT INTO SC_SystemeProduits(RefDimension,NomSysteme,typePresta,ligne,Quantite,formule,cte1,DateModif) values (1,'ALIM_REL_DN50','MATIERE',138,null,'1*CTE1','REL_T_PRESSION',now()); | INSERT INTO SC_SystemeProduits(RefDimension,NomSysteme,typePresta,ligne,Quantite,formule,cte1,DateModif) values (2,'ALIM_REL_DN50','MATIERE',138,null,'1*CTE1','REL_T_PRESSION',now()); | INSERT INTO SC_SystemeProduits(RefDimension,NomSysteme,typePresta,ligne,Quantite,formule,cte1,DateModif) values (3,'ALIM_REL_DN50','MATIERE',138,null,'1*CTE1','REL_T_PRESSION',now()); | INSERT INTO SC_SystemeProduits(RefDimension,NomSysteme,typePresta,ligne,Quantite,formule,cte1,DateModif) values (4,'ALIM_REL_DN50','MATIERE',138,null,'1*CTE1','REL_T_PRESSION',now()); | INSERT INTO SC_SystemeProduits(RefDimension,NomSysteme,typePresta,ligne,Quantite,formule,cte1,DateModif) values (5,'ALIM_REL_DN50','MATIERE',138,null,'1*CTE1','REL_T_PRESSION',now()); | INSERT INTO SC_SystemeProduits(RefDimension,NomSysteme,typePresta,ligne,Quantite,formule,cte1,DateModif) values (6,'ALIM_REL_DN50','MATIERE',138,null,'1*CTE1','REL_T_PRESSION',now()); | INSERT INTO SC_SystemeProduits(RefDimension,NomSysteme,typePresta,ligne,Quantite,formule,cte1,DateModif) values (7,'ALIM_REL_DN50','MATIERE',138,null,'1*CTE1','REL_T_PRESSION',now()); | INSERT INTO SC_SystemeProduits(RefDimension,NomSysteme,typePresta,ligne,Quantite,formule,cte1,DateModif) values (8,'ALIM_REL_DN50','MATIERE',138,null,'1*CTE1','REL_T_PRESSION',now()); | INSERT INTO SC_SystemeProduits(RefDimension,NomSysteme,typePresta,ligne,Quantite,formule,cte1,DateModif) values (9,'ALIM_REL_DN50','MATIERE',138,null,'1*CTE1','REL_T_PRESSION',now()); | INSERT INTO SC_SystemeProduits(RefDimension,NomSysteme,typePresta,ligne,Quantite,formule,cte1,DateModif) values (10,'ALIM_REL_DN50','MATIERE',138,null,'1*CTE1','REL_T_PRESSION',now()); | INSERT INTO SC_SystemeProduits(RefDimension,NomSysteme,typePresta,ligne,Quantite,formule,cte1,DateModif) values (11,'ALIM_REL_DN50','MATIERE',138,null,'1*CTE1','REL_T_PRESSION',now()); | INSERT INTO SC_SystemeProduits(RefDimension,NomSysteme,typePresta,ligne,Quantite,formule,cte1,DateModif) values (12,'ALIM_REL_DN50','MATIERE',138,null,'1*CTE1','REL_T_PRESSION',now()); | INSERT INTO SC_SystemeProduits(RefDimension,NomSysteme,typePresta,ligne,Quantite,formule,cte1,DateModif) values (13,'ALIM_REL_DN50','MATIERE',138,null,'1*CTE1','REL_T_PRESSION',now()); | INSERT INTO SC_SystemeProduits(RefDimension,NomSysteme,typePresta,ligne,Quantite,formule,cte1,DateModif) values (14,'ALIM_REL_DN50','MATIERE',138,null,'1*CTE1','REL_T_PRESSION',now()); | INSERT INTO SC_SystemeProduits(RefDimension,NomSysteme,typePresta,ligne,Quantite,formule,cte1,DateModif) values (15,'ALIM_REL_DN50','MATIERE',138,null,'1*CTE1','REL_T_PRESSION',now()); | INSERT INTO SC_SystemeProduits(RefDimension,NomSysteme,typePresta,ligne,Quantite,formule,cte1,DateModif) values (16,'ALIM_REL_DN50','MATIERE',138,null,'1*CTE1','REL_T_PRESSION',now()); | INSERT INTO SC_SystemeProduits(RefDimension,NomSysteme,typePresta,ligne,Quantite,formule,cte1,DateModif) values (17,'ALIM_REL_DN50','MATIERE',138,null,'1*CTE1','REL_T_PRESSION',now()); | INSERT INTO SC_SystemeProduits(RefDimension,NomSysteme,typePresta,ligne,Quantite,formule,cte1,DateModif) values (18,'ALIM_REL_DN50','MATIERE',138,null,'1*CTE1','REL_T_PRESSION',now());
132 | MATIERE | tuyau DIA 50 | pc | 1*CTE1 | REL_PVCDN50 | [18 empty] | INSERT INTO SC_SystemeProduits(RefDimension,NomSysteme,typePresta,ligne,Quantite,formule,cte1,DateModif) values (1,'ALIM_REL_DN50','MATIERE',132,null,'1*CTE1','REL_PVCDN50',now()); | INSERT INTO SC_SystemeProduits(RefDimension,NomSysteme,typePresta,ligne,Quantite,formule,cte1,DateModif) values (2,'ALIM_REL_DN50','MATIERE',132,null,'1*CTE1','REL_PVCDN50',now()); | INSERT INTO SC_SystemeProduits(RefDimension,NomSysteme,typePresta,ligne,Quantite,formule,cte1,DateModif) values (3,'ALIM_REL_DN50','MATIERE',132,null,'1*CTE1','REL_PVCDN50',now()); | INSERT INTO SC_SystemeProduits(RefDimension,NomSysteme,typePresta,ligne,Quantite,formule,cte1,DateModif) values (4,'ALIM_REL_DN50','MATIERE',132,null,'1*CTE1','REL_PVCDN50',now()); | INSERT INTO SC_SystemeProduits(RefDimension,NomSysteme,typePresta,ligne,Quantite,formule,cte1,DateModif) values (5,'ALIM_REL_DN50','MATIERE',132,null,'1*CTE1','REL_PVCDN50',now()); | INSERT INTO SC_SystemeProduits(RefDimension,NomSysteme,typePresta,ligne,Quantite,formule,cte1,DateModif) values (6,'ALIM_REL_DN50','MATIERE',132,null,'1*CTE1','REL_PVCDN50',now()); | INSERT INTO SC_SystemeProduits(RefDimension,NomSysteme,typePresta,ligne,Quantite,formule,cte1,DateModif) values (7,'ALIM_REL_DN50','MATIERE',132,null,'1*CTE1','REL_PVCDN50',now()); | INSERT INTO SC_SystemeProduits(RefDimension,NomSysteme,typePresta,ligne,Quantite,formule,cte1,DateModif) values (8,'ALIM_REL_DN50','MATIERE',132,null,'1*CTE1','REL_PVCDN50',now()); | INSERT INTO SC_SystemeProduits(RefDimension,NomSysteme,typePresta,ligne,Quantite,formule,cte1,DateModif) values (9,'ALIM_REL_DN50','MATIERE',132,null,'1*CTE1','REL_PVCDN50',now()); | INSERT INTO SC_SystemeProduits(RefDimension,NomSysteme,typePresta,ligne,Quantite,formule,cte1,DateModif) values (10,'ALIM_REL_DN50','MATIERE',132,null,'1*CTE1','REL_PVCDN50',now()); | INSERT INTO SC_SystemeProduits(RefDimension,NomSysteme,typePresta,ligne,Quantite,formule,cte1,DateModif) values (11,'ALIM_REL_DN50','MATIERE',132,null,'1*CTE1','REL_PVCDN50',now()); | INSERT INTO SC_SystemeProduits(RefDimension,NomSysteme,typePresta,ligne,Quantite,formule,cte1,DateModif) values (12,'ALIM_REL_DN50','MATIERE',132,null,'1*CTE1','REL_PVCDN50',now()); | INSERT INTO SC_SystemeProduits(RefDimension,NomSysteme,typePresta,ligne,Quantite,formule,cte1,DateModif) values (13,'ALIM_REL_DN50','MATIERE',132,null,'1*CTE1','REL_PVCDN50',now()); | INSERT INTO SC_SystemeProduits(RefDimension,NomSysteme,typePresta,ligne,Quantite,formule,cte1,DateModif) values (14,'ALIM_REL_DN50','MATIERE',132,null,'1*CTE1','REL_PVCDN50',now()); | INSERT INTO SC_SystemeProduits(RefDimension,NomSysteme,typePresta,ligne,Quantite,formule,cte1,DateModif) values (15,'ALIM_REL_DN50','MATIERE',132,null,'1*CTE1','REL_PVCDN50',now()); | INSERT INTO SC_SystemeProduits(RefDimension,NomSysteme,typePresta,ligne,Quantite,formule,cte1,DateModif) values (16,'ALIM_REL_DN50','MATIERE',132,null,'1*CTE1','REL_PVCDN50',now()); | INSERT INTO SC_SystemeProduits(RefDimension,NomSysteme,typePresta,ligne,Quantite,formule,cte1,DateModif) values (17,'ALIM_REL_DN50','MATIERE',132,null,'1*CTE1','REL_PVCDN50',now()); | INSERT INTO SC_SystemeProduits(RefDimension,NomSysteme,typePresta,ligne,Quantite,formule,cte1,DateModif) values (18,'ALIM_REL_DN50','MATIERE',132,null,'1*CTE1','REL_PVCDN50',now());
136 | MATIERE | Coude 90° MF | pc | 1*CTE1 | REL_COUDES90DN50 | [18 empty] | INSERT INTO SC_SystemeProduits(RefDimension,NomSysteme,typePresta,ligne,Quantite,formule,cte1,DateModif) values (1,'ALIM_REL_DN50','MATIERE',136,null,'1*CTE1','REL_COUDES90DN50',now()); | INSERT INTO SC_SystemeProduits(RefDimension,NomSysteme,typePresta,ligne,Quantite,formule,cte1,DateModif) values (2,'ALIM_REL_DN50','MATIERE',136,null,'1*CTE1','REL_COUDES90DN50',now()); | INSERT INTO SC_SystemeProduits(RefDimension,NomSysteme,typePresta,ligne,Quantite,formule,cte1,DateModif) values (3,'ALIM_REL_DN50','MATIERE',136,null,'1*CTE1','REL_COUDES90DN50',now()); | INSERT INTO SC_SystemeProduits(RefDimension,NomSysteme,typePresta,ligne,Quantite,formule,cte1,DateModif) values (4,'ALIM_REL_DN50','MATIERE',136,null,'1*CTE1','REL_COUDES90DN50',now()); | INSERT INTO SC_SystemeProduits(RefDimension,NomSysteme,typePresta,ligne,Quantite,formule,cte1,DateModif) values (5,'ALIM_REL_DN50','MATIERE',136,null,'1*CTE1','REL_COUDES90DN50',now()); | INSERT INTO SC_SystemeProduits(RefDimension,NomSysteme,typePresta,ligne,Quantite,formule,cte1,DateModif) values (6,'ALIM_REL_DN50','MATIERE',136,null,'1*CTE1','REL_COUDES90DN50',now()); | INSERT INTO SC_SystemeProduits(RefDimension,NomSysteme,typePresta,ligne,Quantite,formule,cte1,DateModif) values (7,'ALIM_REL_DN50','MATIERE',136,null,'1*CTE1','REL_COUDES90DN50',now()); | INSERT INTO SC_SystemeProduits(RefDimension,NomSysteme,typePresta,ligne,Quantite,formule,cte1,DateModif) values (8,'ALIM_REL_DN50','MATIERE',136,null,'1*CTE1','REL_COUDES90DN50',now()); | INSERT INTO SC_SystemeProduits(RefDimension,NomSysteme,typePresta,ligne,Quantite,formule,cte1,DateModif) values (9,'ALIM_REL_DN50','MATIERE',136,null,'1*CTE1','REL_COUDES90DN50',now()); | INSERT INTO SC_SystemeProduits(RefDimension,NomSysteme,typePresta,ligne,Quantite,formule,cte1,DateModif) values (10,'ALIM_REL_DN50','MATIERE',136,null,'1*CTE1','REL_COUDES90DN50',now()); | INSERT INTO SC_SystemeProduits(RefDimension,NomSysteme,typePresta,ligne,Quantite,formule,cte1,DateModif) values (11,'ALIM_REL_DN50','MATIERE',136,null,'1*CTE1','REL_COUDES90DN50',now()); | INSERT INTO SC_SystemeProduits(RefDimension,NomSysteme,typePresta,ligne,Quantite,formule,cte1,DateModif) values (12,'ALIM_REL_DN50','MATIERE',136,null,'1*CTE1','REL_COUDES90DN50',now()); | INSERT INTO SC_SystemeProduits(RefDimension,NomSysteme,typePresta,ligne,Quantite,formule,cte1,DateModif) values (13,'ALIM_REL_DN50','MATIERE',136,null,'1*CTE1','REL_COUDES90DN50',now()); | INSERT INTO SC_SystemeProduits(RefDimension,NomSysteme,typePresta,ligne,Quantite,formule,cte1,DateModif) values (14,'ALIM_REL_DN50','MATIERE',136,null,'1*CTE1','REL_COUDES90DN50',now()); | INSERT INTO SC_SystemeProduits(RefDimension,NomSysteme,typePresta,ligne,Quantite,formule,cte1,DateModif) values (15,'ALIM_REL_DN50','MATIERE',136,null,'1*CTE1','REL_COUDES90DN50',now()); | INSERT INTO SC_SystemeProduits(RefDimension,NomSysteme,typePresta,ligne,Quantite,formule,cte1,DateModif) values (16,'ALIM_REL_DN50','MATIERE',136,null,'1*CTE1','REL_COUDES90DN50',now()); | INSERT INTO SC_SystemeProduits(RefDimension,NomSysteme,typePresta,ligne,Quantite,formule,cte1,DateModif) values (17,'ALIM_REL_DN50','MATIERE',136,null,'1*CTE1','REL_COUDES90DN50',now()); | INSERT INTO SC_SystemeProduits(RefDimension,NomSysteme,typePresta,ligne,Quantite,formule,cte1,DateModif) values (18,'ALIM_REL_DN50','MATIERE',136,null,'1*CTE1','REL_COUDES90DN50',now());
10 | MOC | Répartiteurs | pc | 0.5*CTE1 | REL_REPARTITEURS | [18 empty] | INSERT INTO SC_SystemeProduits(RefDimension,NomSysteme,typePresta,ligne,Quantite,formule,cte1,DateModif) values (1,'ALIM_REL_DN50','MOC',10,null,'0.5*CTE1','REL_REPARTITEURS',now()); | INSERT INTO SC_SystemeProduits(RefDimension,NomSysteme,typePresta,ligne,Quantite,formule,cte1,DateModif) values (2,'ALIM_REL_DN50','MOC',10,null,'0.5*CTE1','REL_REPARTITEURS',now()); | INSERT INTO SC_SystemeProduits(RefDimension,NomSysteme,typePresta,ligne,Quantite,formule,cte1,DateModif) values (3,'ALIM_REL_DN50','MOC',10,null,'0.5*CTE1','REL_REPARTITEURS',now()); | INSERT INTO SC_SystemeProduits(RefDimension,NomSysteme,typePresta,ligne,Quantite,formule,cte1,DateModif) values (4,'ALIM_REL_DN50','MOC',10,null,'0.5*CTE1','REL_REPARTITEURS',now()); | INSERT INTO SC_SystemeProduits(RefDimension,NomSysteme,typePresta,ligne,Quantite,formule,cte1,DateModif) values (5,'ALIM_REL_DN50','MOC',10,null,'0.5*CTE1','REL_REPARTITEURS',now()); | INSERT INTO SC_SystemeProduits(RefDimension,NomSysteme,typePresta,ligne,Quantite,formule,cte1,DateModif) values (6,'ALIM_REL_DN50','MOC',10,null,'0.5*CTE1','REL_REPARTITEURS',now()); | INSERT INTO SC_SystemeProduits(RefDimension,NomSysteme,typePresta,ligne,Quantite,formule,cte1,DateModif) values (7,'ALIM_REL_DN50','MOC',10,null,'0.5*CTE1','REL_REPARTITEURS',now()); | INSERT INTO SC_SystemeProduits(RefDimension,NomSysteme,typePresta,ligne,Quantite,formule,cte1,DateModif) values (8,'ALIM_REL_DN50','MOC',10,null,'0.5*CTE1','REL_REPARTITEURS',now()); | INSERT INTO SC_SystemeProduits(RefDimension,NomSysteme,typePresta,ligne,Quantite,formule,cte1,DateModif) values (9,'ALIM_REL_DN50','MOC',10,null,'0.5*CTE1','REL_REPARTITEURS',now()); | INSERT INTO SC_SystemeProduits(RefDimension,NomSysteme,typePresta,ligne,Quantite,formule,cte1,DateModif) values (10,'ALIM_REL_DN50','MOC',10,null,'0.5*CTE1','REL_REPARTITEURS',now()); | INSERT INTO SC_SystemeProduits(RefDimension,NomSysteme,typePresta,ligne,Quantite,formule,cte1,DateModif) values (11,'ALIM_REL_DN50','MOC',10,null,'0.5*CTE1','REL_REPARTITEURS',now()); | INSERT INTO SC_SystemeProduits(RefDimension,NomSysteme,typePresta,ligne,Quantite,formule,cte1,DateModif) values (12,'ALIM_REL_DN50','MOC',10,null,'0.5*CTE1','REL_REPARTITEURS',now()); | INSERT INTO SC_SystemeProduits(RefDimension,NomSysteme,typePresta,ligne,Quantite,formule,cte1,DateModif) values (13,'ALIM_REL_DN50','MOC',10,null,'0.5*CTE1','REL_REPARTITEURS',now()); | INSERT INTO SC_SystemeProduits(RefDimension,NomSysteme,typePresta,ligne,Quantite,formule,cte1,DateModif) values (14,'ALIM_REL_DN50','MOC',10,null,'0.5*CTE1','REL_REPARTITEURS',now()); | INSERT INTO SC_SystemeProduits(RefDimension,NomSysteme,typePresta,ligne,Quantite,formule,cte1,DateModif) values (15,'ALIM_REL_DN50','MOC',10,null,'0.5*CTE1','REL_REPARTITEURS',now()); | INSERT INTO SC_SystemeProduits(RefDimension,NomSysteme,typePresta,ligne,Quantite,formule,cte1,DateModif) values (16,'ALIM_REL_DN50','MOC',10,null,'0.5*CTE1','REL_REPARTITEURS',now()); | INSERT INTO SC_SystemeProduits(RefDimension,NomSysteme,typePresta,ligne,Quantite,formule,cte1,DateModif) values (17,'ALIM_REL_DN50','MOC',10,null,'0.5*CTE1','REL_REPARTITEURS',now()); | INSERT INTO SC_SystemeProduits(RefDimension,NomSysteme,typePresta,ligne,Quantite,formule,cte1,DateModif) values (18,'ALIM_REL_DN50','MOC',10,null,'0.5*CTE1','REL_REPARTITEURS',now());
9 | MOC | Scellement du poste | pc |  |  | 1 | 1 | 1 | 1 | 1 | 1 | 1 | 1 | 1 | 1 | 1 | 1 | 1 | 1 | 1 | 1 | 1 | 1 | INSERT INTO SC_SystemeProduits(RefDimension,NomSysteme,typePresta,ligne,Quantite,formule,cte1,DateModif) values (1,'ALIM_REL_DN50','MOC',9,1,null,null,now()); | INSERT INTO SC_SystemeProduits(RefDimension,NomSysteme,typePresta,ligne,Quantite,formule,cte1,DateModif) values (2,'ALIM_REL_DN50','MOC',9,1,null,null,now()); | INSERT INTO SC_SystemeProduits(RefDimension,NomSysteme,typePresta,ligne,Quantite,formule,cte1,DateModif) values (3,'ALIM_REL_DN50','MOC',9,1,null,null,now()); | INSERT INTO SC_SystemeProduits(RefDimension,NomSysteme,typePresta,ligne,Quantite,formule,cte1,DateModif) values (4,'ALIM_REL_DN50','MOC',9,1,null,null,now()); | INSERT INTO SC_SystemeProduits(RefDimension,NomSysteme,typePresta,ligne,Quantite,formule,cte1,DateModif) values (5,'ALIM_REL_DN50','MOC',9,1,null,null,now()); | INSERT INTO SC_SystemeProduits(RefDimension,NomSysteme,typePresta,ligne,Quantite,formule,cte1,DateModif) values (6,'ALIM_REL_DN50','MOC',9,1,null,null,now()); | INSERT INTO SC_SystemeProduits(RefDimension,NomSysteme,typePresta,ligne,Quantite,formule,cte1,DateModif) values (7,'ALIM_REL_DN50','MOC',9,1,null,null,now()); | INSERT INTO SC_SystemeProduits(RefDimension,NomSysteme,typePresta,ligne,Quantite,formule,cte1,DateModif) values (8,'ALIM_REL_DN50','MOC',9,1,null,null,now()); | INSERT INTO SC_SystemeProduits(RefDimension,NomSysteme,typePresta,ligne,Quantite,formule,cte1,DateModif) values (9,'ALIM_REL_DN50','MOC',9,1,null,null,now()); | INSERT INTO SC_SystemeProduits(RefDimension,NomSysteme,typePresta,ligne,Quantite,formule,cte1,DateModif) values (10,'ALIM_REL_DN50','MOC',9,1,null,null,now()); | INSERT INTO SC_SystemeProduits(RefDimension,NomSysteme,typePresta,ligne,Quantite,formule,cte1,DateModif) values (11,'ALIM_REL_DN50','MOC',9,1,null,null,now()); | INSERT INTO SC_SystemeProduits(RefDimension,NomSysteme,typePresta,ligne,Quantite,formule,cte1,DateModif) values (12,'ALIM_REL_DN50','MOC',9,1,null,null,now()); | INSERT INTO SC_SystemeProduits(RefDimension,NomSysteme,typePresta,ligne,Quantite,formule,cte1,DateModif) values (13,'ALIM_REL_DN50','MOC',9,1,null,null,now()); | INSERT INTO SC_SystemeProduits(RefDimension,NomSysteme,typePresta,ligne,Quantite,formule,cte1,DateModif) values (14,'ALIM_REL_DN50','MOC',9,1,null,null,now()); | INSERT INTO SC_SystemeProduits(RefDimension,NomSysteme,typePresta,ligne,Quantite,formule,cte1,DateModif) values (15,'ALIM_REL_DN50','MOC',9,1,null,null,now()); | INSERT INTO SC_SystemeProduits(RefDimension,NomSysteme,typePresta,ligne,Quantite,formule,cte1,DateModif) values (16,'ALIM_REL_DN50','MOC',9,1,null,null,now()); | INSERT INTO SC_SystemeProduits(RefDimension,NomSysteme,typePresta,ligne,Quantite,formule,cte1,DateModif) values (17,'ALIM_REL_DN50','MOC',9,1,null,null,now()); | INSERT INTO SC_SystemeProduits(RefDimension,NomSysteme,typePresta,ligne,Quantite,formule,cte1,DateModif) values (18,'ALIM_REL_DN50','MOC',9,1,null,null,now());
6 | MOC | Pose et Connexion Poste de relevage | pc |  |  | 1 | 1 | 1 | 1 | 1 | 1 | 1 | 1 | 1 | 1 | 1 | 1 | 1 | 1 | 1 | 1 | 1 | 1 | INSERT INTO SC_SystemeProduits(RefDimension,NomSysteme,typePresta,ligne,Quantite,formule,cte1,DateModif) values (1,'ALIM_REL_DN50','MOC',6,1,null,null,now()); | INSERT INTO SC_SystemeProduits(RefDimension,NomSysteme,typePresta,ligne,Quantite,formule,cte1,DateModif) values (2,'ALIM_REL_DN50','MOC',6,1,null,null,now()); | INSERT INTO SC_SystemeProduits(RefDimension,NomSysteme,typePresta,ligne,Quantite,formule,cte1,DateModif) values (3,'ALIM_REL_DN50','MOC',6,1,null,null,now()); | INSERT INTO SC_SystemeProduits(RefDimension,NomSysteme,typePresta,ligne,Quantite,formule,cte1,DateModif) values (4,'ALIM_REL_DN50','MOC',6,1,null,null,now()); | INSERT INTO SC_SystemeProduits(RefDimension,NomSysteme,typePresta,ligne,Quantite,formule,cte1,DateModif) values (5,'ALIM_REL_DN50','MOC',6,1,null,null,now()); | INSERT INTO SC_SystemeProduits(RefDimension,NomSysteme,typePresta,ligne,Quantite,formule,cte1,DateModif) values (6,'ALIM_REL_DN50','MOC',6,1,null,null,now()); | INSERT INTO SC_SystemeProduits(RefDimension,NomSysteme,typePresta,ligne,Quantite,formule,cte1,DateModif) values (7,'ALIM_REL_DN50','MOC',6,1,null,null,now()); | INSERT INTO SC_SystemeProduits(RefDimension,NomSysteme,typePresta,ligne,Quantite,formule,cte1,DateModif) values (8,'ALIM_REL_DN50','MOC',6,1,null,null,now()); | INSERT INTO SC_SystemeProduits(RefDimension,NomSysteme,typePresta,ligne,Quantite,formule,cte1,DateModif) values (9,'ALIM_REL_DN50','MOC',6,1,null,null,now()); | INSERT INTO SC_SystemeProduits(RefDimension,NomSysteme,typePresta,ligne,Quantite,formule,cte1,DateModif) values (10,'ALIM_REL_DN50','MOC',6,1,null,null,now()); | INSERT INTO SC_SystemeProduits(RefDimension,NomSysteme,typePresta,ligne,Quantite,formule,cte1,DateModif) values (11,'ALIM_REL_DN50','MOC',6,1,null,null,now()); | INSERT INTO SC_SystemeProduits(RefDimension,NomSysteme,typePresta,ligne,Quantite,formule,cte1,DateModif) values (12,'ALIM_REL_DN50','MOC',6,1,null,null,now()); | INSERT INTO SC_SystemeProduits(RefDimension,NomSysteme,typePresta,ligne,Quantite,formule,cte1,DateModif) values (13,'ALIM_REL_DN50','MOC',6,1,null,null,now()); | INSERT INTO SC_SystemeProduits(RefDimension,NomSysteme,typePresta,ligne,Quantite,formule,cte1,DateModif) values (14,'ALIM_REL_DN50','MOC',6,1,null,null,now()); | INSERT INTO SC_SystemeProduits(RefDimension,NomSysteme,typePresta,ligne,Quantite,formule,cte1,DateModif) values (15,'ALIM_REL_DN50','MOC',6,1,null,null,now()); | INSERT INTO SC_SystemeProduits(RefDimension,NomSysteme,typePresta,ligne,Quantite,formule,cte1,DateModif) values (16,'ALIM_REL_DN50','MOC',6,1,null,null,now()); | INSERT INTO SC_SystemeProduits(RefDimension,NomSysteme,typePresta,ligne,Quantite,formule,cte1,DateModif) values (17,'ALIM_REL_DN50','MOC',6,1,null,null,now()); | INSERT INTO SC_SystemeProduits(RefDimension,NomSysteme,typePresta,ligne,Quantite,formule,cte1,DateModif) values (18,'ALIM_REL_DN50','MOC',6,1,null,null,now());
14 | MP | Poste de relevage 600 | pc |  |  |  | 2 | 2 | 2 | 2 | 2 | 2 | 2 | 2 | 2 | 2 | 2 | 2 | 2 | 2 | 2 | 2 | 2 |  | INSERT INTO SC_SystemeProduits(RefDimension,NomSysteme,typePresta,ligne,Quantite,formule,cte1,DateModif) values (2,'ALIM_REL_DN50','MP',14,2,null,null,now()); | INSERT INTO SC_SystemeProduits(RefDimension,NomSysteme,typePresta,ligne,Quantite,formule,cte1,DateModif) values (3,'ALIM_REL_DN50','MP',14,2,null,null,now()); | INSERT INTO SC_SystemeProduits(RefDimension,NomSysteme,typePresta,ligne,Quantite,formule,cte1,DateModif) values (4,'ALIM_REL_DN50','MP',14,2,null,null,now()); | INSERT INTO SC_SystemeProduits(RefDimension,NomSysteme,typePresta,ligne,Quantite,formule,cte1,DateModif) values (5,'ALIM_REL_DN50','MP',14,2,null,null,now()); | INSERT INTO SC_SystemeProduits(RefDimension,NomSysteme,typePresta,ligne,Quantite,formule,cte1,DateModif) values (6,'ALIM_REL_DN50','MP',14,2,null,null,now()); | INSERT INTO SC_SystemeProduits(RefDimension,NomSysteme,typePresta,ligne,Quantite,formule,cte1,DateModif) values (7,'ALIM_REL_DN50','MP',14,2,null,null,now()); | INSERT INTO SC_SystemeProduits(RefDimension,NomSysteme,typePresta,ligne,Quantite,formule,cte1,DateModif) values (8,'ALIM_REL_DN50','MP',14,2,null,null,now()); | INSERT INTO SC_SystemeProduits(RefDimension,NomSysteme,typePresta,ligne,Quantite,formule,cte1,DateModif) values (9,'ALIM_REL_DN50','MP',14,2,null,null,now()); | INSERT INTO SC_SystemeProduits(RefDimension,NomSysteme,typePresta,ligne,Quantite,formule,cte1,DateModif) values (10,'ALIM_REL_DN50','MP',14,2,null,null,now()); | INSERT INTO SC_SystemeProduits(RefDimension,NomSysteme,typePresta,ligne,Quantite,formule,cte1,DateModif) values (11,'ALIM_REL_DN50','MP',14,2,null,null,now()); | INSERT INTO SC_SystemeProduits(RefDimension,NomSysteme,typePresta,ligne,Quantite,formule,cte1,DateModif) values (12,'ALIM_REL_DN50','MP',14,2,null,null,now()); | INSERT INTO SC_SystemeProduits(RefDimension,NomSysteme,typePresta,ligne,Quantite,formule,cte1,DateModif) values (13,'ALIM_REL_DN50','MP',14,2,null,null,now()); | INSERT INTO SC_SystemeProduits(RefDimension,NomSysteme,typePresta,ligne,Quantite,formule,cte1,DateModif) values (14,'ALIM_REL_DN50','MP',14,2,null,null,now()); | INSERT INTO SC_SystemeProduits(RefDimension,NomSysteme,typePresta,ligne,Quantite,formule,cte1,DateModif) values (15,'ALIM_REL_DN50','MP',14,2,null,null,now()); | INSERT INTO SC_SystemeProduits(RefDimension,NomSysteme,typePresta,ligne,Quantite,formule,cte1,DateModif) values (16,'ALIM_REL_DN50','MP',14,2,null,null,now()); | INSERT INTO SC_SystemeProduits(RefDimension,NomSysteme,typePresta,ligne,Quantite,formule,cte1,DateModif) values (17,'ALIM_REL_DN50','MP',14,2,null,null,now()); | INSERT INTO SC_SystemeProduits(RefDimension,NomSysteme,typePresta,ligne,Quantite,formule,cte1,DateModif) values (18,'ALIM_REL_DN50','MP',14,2,null,null,now());
15 | MP | Poste de relevage 900 | pc |  |  | 1 | [17 empty] | 1: INSERT INTO SC_SystemeProduits(RefDimension,NomSysteme,typePresta,ligne,Quantite,formule,cte1,DateModif) values (1,'ALIM_REL_DN50','MP',15,1,null,null,now());
16 | MP | Poste de relevage 1200 | pc |  |  | 1 | [17 empty] | 1: INSERT INTO SC_SystemeProduits(RefDimension,NomSysteme,typePresta,ligne,Quantite,formule,cte1,DateModif) values (1,'ALIM_REL_DN50','MP',16,1,null,null,now());
Question sur les MP ??

## ALIM_GRAV
ALIM_GRAV |  |  | RefDimension | 1 |  |  |  | INSERT INTO SC_SystemeProduits(RefDimension,NomSysteme,typePresta,ligne,Quantite,formule,cte1,cte2,DateModif) values (#DIM#,'#SYSTEME#','#TYPE#',#LIGNE#,#Q#,#FORMULE#,#CTE1#,#CTE2#,now());
|  | PRODUITS | nb EH | 2 |  |  |  | 1 | 2 | 3 | 4 | 5 | 6 | 7 | 8 | 9 | 10 | 11 | 12 | 13 | 14 | 15 | 16 | 17 | 18
|  |  | Unité | Quantité
320 | MATIERE | REPARTITEUR | pc |  | 1*CTE1 | GRAV_REPARTITEURS |  | INSERT INTO SC_SystemeProduits(RefDimension,NomSysteme,typePresta,ligne,Quantite,formule,cte1,cte2,DateModif) values (1,'ALIM_GRAV','MATIERE',320,null,'1*CTE1','GRAV_REPARTITEURS',null,now()); | INSERT INTO SC_SystemeProduits(RefDimension,NomSysteme,typePresta,ligne,Quantite,formule,cte1,cte2,DateModif) values (2,'ALIM_GRAV','MATIERE',320,null,'1*CTE1','GRAV_REPARTITEURS',null,now()); | INSERT INTO SC_SystemeProduits(RefDimension,NomSysteme,typePresta,ligne,Quantite,formule,cte1,cte2,DateModif) values (3,'ALIM_GRAV','MATIERE',320,null,'1*CTE1','GRAV_REPARTITEURS',null,now()); | INSERT INTO SC_SystemeProduits(RefDimension,NomSysteme,typePresta,ligne,Quantite,formule,cte1,cte2,DateModif) values (4,'ALIM_GRAV','MATIERE',320,null,'1*CTE1','GRAV_REPARTITEURS',null,now()); | INSERT INTO SC_SystemeProduits(RefDimension,NomSysteme,typePresta,ligne,Quantite,formule,cte1,cte2,DateModif) values (5,'ALIM_GRAV','MATIERE',320,null,'1*CTE1','GRAV_REPARTITEURS',null,now()); | INSERT INTO SC_SystemeProduits(RefDimension,NomSysteme,typePresta,ligne,Quantite,formule,cte1,cte2,DateModif) values (6,'ALIM_GRAV','MATIERE',320,null,'1*CTE1','GRAV_REPARTITEURS',null,now()); | INSERT INTO SC_SystemeProduits(RefDimension,NomSysteme,typePresta,ligne,Quantite,formule,cte1,cte2,DateModif) values (7,'ALIM_GRAV','MATIERE',320,null,'1*CTE1','GRAV_REPARTITEURS',null,now()); | INSERT INTO SC_SystemeProduits(RefDimension,NomSysteme,typePresta,ligne,Quantite,formule,cte1,cte2,DateModif) values (8,'ALIM_GRAV','MATIERE',320,null,'1*CTE1','GRAV_REPARTITEURS',null,now()); | INSERT INTO SC_SystemeProduits(RefDimension,NomSysteme,typePresta,ligne,Quantite,formule,cte1,cte2,DateModif) values (9,'ALIM_GRAV','MATIERE',320,null,'1*CTE1','GRAV_REPARTITEURS',null,now()); | INSERT INTO SC_SystemeProduits(RefDimension,NomSysteme,typePresta,ligne,Quantite,formule,cte1,cte2,DateModif) values (10,'ALIM_GRAV','MATIERE',320,null,'1*CTE1','GRAV_REPARTITEURS',null,now()); | INSERT INTO SC_SystemeProduits(RefDimension,NomSysteme,typePresta,ligne,Quantite,formule,cte1,cte2,DateModif) values (11,'ALIM_GRAV','MATIERE',320,null,'1*CTE1','GRAV_REPARTITEURS',null,now()); | INSERT INTO SC_SystemeProduits(RefDimension,NomSysteme,typePresta,ligne,Quantite,formule,cte1,cte2,DateModif) values (12,'ALIM_GRAV','MATIERE',320,null,'1*CTE1','GRAV_REPARTITEURS',null,now()); | INSERT INTO SC_SystemeProduits(RefDimension,NomSysteme,typePresta,ligne,Quantite,formule,cte1,cte2,DateModif) values (13,'ALIM_GRAV','MATIERE',320,null,'1*CTE1','GRAV_REPARTITEURS',null,now()); | INSERT INTO SC_SystemeProduits(RefDimension,NomSysteme,typePresta,ligne,Quantite,formule,cte1,cte2,DateModif) values (14,'ALIM_GRAV','MATIERE',320,null,'1*CTE1','GRAV_REPARTITEURS',null,now()); | INSERT INTO SC_SystemeProduits(RefDimension,NomSysteme,typePresta,ligne,Quantite,formule,cte1,cte2,DateModif) values (15,'ALIM_GRAV','MATIERE',320,null,'1*CTE1','GRAV_REPARTITEURS',null,now()); | INSERT INTO SC_SystemeProduits(RefDimension,NomSysteme,typePresta,ligne,Quantite,formule,cte1,cte2,DateModif) values (16,'ALIM_GRAV','MATIERE',320,null,'1*CTE1','GRAV_REPARTITEURS',null,now()); | INSERT INTO SC_SystemeProduits(RefDimension,NomSysteme,typePresta,ligne,Quantite,formule,cte1,cte2,DateModif) values (17,'ALIM_GRAV','MATIERE',320,null,'1*CTE1','GRAV_REPARTITEURS',null,now()); | INSERT INTO SC_SystemeProduits(RefDimension,NomSysteme,typePresta,ligne,Quantite,formule,cte1,cte2,DateModif) values (18,'ALIM_GRAV','MATIERE',320,null,'1*CTE1','GRAV_REPARTITEURS',null,now());
14 | MATIERE | T90° FF | pc |  | 1*CTE1 | GRAV_T |  | INSERT INTO SC_SystemeProduits(RefDimension,NomSysteme,typePresta,ligne,Quantite,formule,cte1,cte2,DateModif) values (1,'ALIM_GRAV','MATIERE',14,null,'1*CTE1','GRAV_T',null,now()); | INSERT INTO SC_SystemeProduits(RefDimension,NomSysteme,typePresta,ligne,Quantite,formule,cte1,cte2,DateModif) values (2,'ALIM_GRAV','MATIERE',14,null,'1*CTE1','GRAV_T',null,now()); | INSERT INTO SC_SystemeProduits(RefDimension,NomSysteme,typePresta,ligne,Quantite,formule,cte1,cte2,DateModif) values (3,'ALIM_GRAV','MATIERE',14,null,'1*CTE1','GRAV_T',null,now()); | INSERT INTO SC_SystemeProduits(RefDimension,NomSysteme,typePresta,ligne,Quantite,formule,cte1,cte2,DateModif) values (4,'ALIM_GRAV','MATIERE',14,null,'1*CTE1','GRAV_T',null,now()); | INSERT INTO SC_SystemeProduits(RefDimension,NomSysteme,typePresta,ligne,Quantite,formule,cte1,cte2,DateModif) values (5,'ALIM_GRAV','MATIERE',14,null,'1*CTE1','GRAV_T',null,now()); | INSERT INTO SC_SystemeProduits(RefDimension,NomSysteme,typePresta,ligne,Quantite,formule,cte1,cte2,DateModif) values (6,'ALIM_GRAV','MATIERE',14,null,'1*CTE1','GRAV_T',null,now()); | INSERT INTO SC_SystemeProduits(RefDimension,NomSysteme,typePresta,ligne,Quantite,formule,cte1,cte2,DateModif) values (7,'ALIM_GRAV','MATIERE',14,null,'1*CTE1','GRAV_T',null,now()); | INSERT INTO SC_SystemeProduits(RefDimension,NomSysteme,typePresta,ligne,Quantite,formule,cte1,cte2,DateModif) values (8,'ALIM_GRAV','MATIERE',14,null,'1*CTE1','GRAV_T',null,now()); | INSERT INTO SC_SystemeProduits(RefDimension,NomSysteme,typePresta,ligne,Quantite,formule,cte1,cte2,DateModif) values (9,'ALIM_GRAV','MATIERE',14,null,'1*CTE1','GRAV_T',null,now()); | INSERT INTO SC_SystemeProduits(RefDimension,NomSysteme,typePresta,ligne,Quantite,formule,cte1,cte2,DateModif) values (10,'ALIM_GRAV','MATIERE',14,null,'1*CTE1','GRAV_T',null,now()); | INSERT INTO SC_SystemeProduits(RefDimension,NomSysteme,typePresta,ligne,Quantite,formule,cte1,cte2,DateModif) values (11,'ALIM_GRAV','MATIERE',14,null,'1*CTE1','GRAV_T',null,now()); | INSERT INTO SC_SystemeProduits(RefDimension,NomSysteme,typePresta,ligne,Quantite,formule,cte1,cte2,DateModif) values (12,'ALIM_GRAV','MATIERE',14,null,'1*CTE1','GRAV_T',null,now()); | INSERT INTO SC_SystemeProduits(RefDimension,NomSysteme,typePresta,ligne,Quantite,formule,cte1,cte2,DateModif) values (13,'ALIM_GRAV','MATIERE',14,null,'1*CTE1','GRAV_T',null,now()); | INSERT INTO SC_SystemeProduits(RefDimension,NomSysteme,typePresta,ligne,Quantite,formule,cte1,cte2,DateModif) values (14,'ALIM_GRAV','MATIERE',14,null,'1*CTE1','GRAV_T',null,now()); | INSERT INTO SC_SystemeProduits(RefDimension,NomSysteme,typePresta,ligne,Quantite,formule,cte1,cte2,DateModif) values (15,'ALIM_GRAV','MATIERE',14,null,'1*CTE1','GRAV_T',null,now()); | INSERT INTO SC_SystemeProduits(RefDimension,NomSysteme,typePresta,ligne,Quantite,formule,cte1,cte2,DateModif) values (16,'ALIM_GRAV','MATIERE',14,null,'1*CTE1','GRAV_T',null,now()); | INSERT INTO SC_SystemeProduits(RefDimension,NomSysteme,typePresta,ligne,Quantite,formule,cte1,cte2,DateModif) values (17,'ALIM_GRAV','MATIERE',14,null,'1*CTE1','GRAV_T',null,now()); | INSERT INTO SC_SystemeProduits(RefDimension,NomSysteme,typePresta,ligne,Quantite,formule,cte1,cte2,DateModif) values (18,'ALIM_GRAV','MATIERE',14,null,'1*CTE1','GRAV_T',null,now());
361 | MATIERE | Tube DIA 100 | ml |  | 1*CTE1 | GRAV_PVCDN100 |  | INSERT INTO SC_SystemeProduits(RefDimension,NomSysteme,typePresta,ligne,Quantite,formule,cte1,cte2,DateModif) values (1,'ALIM_GRAV','MATIERE',361,null,'1*CTE1','GRAV_PVCDN100',null,now()); | INSERT INTO SC_SystemeProduits(RefDimension,NomSysteme,typePresta,ligne,Quantite,formule,cte1,cte2,DateModif) values (2,'ALIM_GRAV','MATIERE',361,null,'1*CTE1','GRAV_PVCDN100',null,now()); | INSERT INTO SC_SystemeProduits(RefDimension,NomSysteme,typePresta,ligne,Quantite,formule,cte1,cte2,DateModif) values (3,'ALIM_GRAV','MATIERE',361,null,'1*CTE1','GRAV_PVCDN100',null,now()); | INSERT INTO SC_SystemeProduits(RefDimension,NomSysteme,typePresta,ligne,Quantite,formule,cte1,cte2,DateModif) values (4,'ALIM_GRAV','MATIERE',361,null,'1*CTE1','GRAV_PVCDN100',null,now()); | INSERT INTO SC_SystemeProduits(RefDimension,NomSysteme,typePresta,ligne,Quantite,formule,cte1,cte2,DateModif) values (5,'ALIM_GRAV','MATIERE',361,null,'1*CTE1','GRAV_PVCDN100',null,now()); | INSERT INTO SC_SystemeProduits(RefDimension,NomSysteme,typePresta,ligne,Quantite,formule,cte1,cte2,DateModif) values (6,'ALIM_GRAV','MATIERE',361,null,'1*CTE1','GRAV_PVCDN100',null,now()); | INSERT INTO SC_SystemeProduits(RefDimension,NomSysteme,typePresta,ligne,Quantite,formule,cte1,cte2,DateModif) values (7,'ALIM_GRAV','MATIERE',361,null,'1*CTE1','GRAV_PVCDN100',null,now()); | INSERT INTO SC_SystemeProduits(RefDimension,NomSysteme,typePresta,ligne,Quantite,formule,cte1,cte2,DateModif) values (8,'ALIM_GRAV','MATIERE',361,null,'1*CTE1','GRAV_PVCDN100',null,now()); | INSERT INTO SC_SystemeProduits(RefDimension,NomSysteme,typePresta,ligne,Quantite,formule,cte1,cte2,DateModif) values (9,'ALIM_GRAV','MATIERE',361,null,'1*CTE1','GRAV_PVCDN100',null,now()); | INSERT INTO SC_SystemeProduits(RefDimension,NomSysteme,typePresta,ligne,Quantite,formule,cte1,cte2,DateModif) values (10,'ALIM_GRAV','MATIERE',361,null,'1*CTE1','GRAV_PVCDN100',null,now()); | INSERT INTO SC_SystemeProduits(RefDimension,NomSysteme,typePresta,ligne,Quantite,formule,cte1,cte2,DateModif) values (11,'ALIM_GRAV','MATIERE',361,null,'1*CTE1','GRAV_PVCDN100',null,now()); | INSERT INTO SC_SystemeProduits(RefDimension,NomSysteme,typePresta,ligne,Quantite,formule,cte1,cte2,DateModif) values (12,'ALIM_GRAV','MATIERE',361,null,'1*CTE1','GRAV_PVCDN100',null,now()); | INSERT INTO SC_SystemeProduits(RefDimension,NomSysteme,typePresta,ligne,Quantite,formule,cte1,cte2,DateModif) values (13,'ALIM_GRAV','MATIERE',361,null,'1*CTE1','GRAV_PVCDN100',null,now()); | INSERT INTO SC_SystemeProduits(RefDimension,NomSysteme,typePresta,ligne,Quantite,formule,cte1,cte2,DateModif) values (14,'ALIM_GRAV','MATIERE',361,null,'1*CTE1','GRAV_PVCDN100',null,now()); | INSERT INTO SC_SystemeProduits(RefDimension,NomSysteme,typePresta,ligne,Quantite,formule,cte1,cte2,DateModif) values (15,'ALIM_GRAV','MATIERE',361,null,'1*CTE1','GRAV_PVCDN100',null,now()); | INSERT INTO SC_SystemeProduits(RefDimension,NomSysteme,typePresta,ligne,Quantite,formule,cte1,cte2,DateModif) values (16,'ALIM_GRAV','MATIERE',361,null,'1*CTE1','GRAV_PVCDN100',null,now()); | INSERT INTO SC_SystemeProduits(RefDimension,NomSysteme,typePresta,ligne,Quantite,formule,cte1,cte2,DateModif) values (17,'ALIM_GRAV','MATIERE',361,null,'1*CTE1','GRAV_PVCDN100',null,now()); | INSERT INTO SC_SystemeProduits(RefDimension,NomSysteme,typePresta,ligne,Quantite,formule,cte1,cte2,DateModif) values (18,'ALIM_GRAV','MATIERE',361,null,'1*CTE1','GRAV_PVCDN100',null,now());
5 | MATIERE | Coude 30° FF | pc |  | 1*CTE1 | GRAV_COUDES30DN100 |  | INSERT INTO SC_SystemeProduits(RefDimension,NomSysteme,typePresta,ligne,Quantite,formule,cte1,cte2,DateModif) values (1,'ALIM_GRAV','MATIERE',5,null,'1*CTE1','GRAV_COUDES30DN100',null,now()); | INSERT INTO SC_SystemeProduits(RefDimension,NomSysteme,typePresta,ligne,Quantite,formule,cte1,cte2,DateModif) values (2,'ALIM_GRAV','MATIERE',5,null,'1*CTE1','GRAV_COUDES30DN100',null,now()); | INSERT INTO SC_SystemeProduits(RefDimension,NomSysteme,typePresta,ligne,Quantite,formule,cte1,cte2,DateModif) values (3,'ALIM_GRAV','MATIERE',5,null,'1*CTE1','GRAV_COUDES30DN100',null,now()); | INSERT INTO SC_SystemeProduits(RefDimension,NomSysteme,typePresta,ligne,Quantite,formule,cte1,cte2,DateModif) values (4,'ALIM_GRAV','MATIERE',5,null,'1*CTE1','GRAV_COUDES30DN100',null,now()); | INSERT INTO SC_SystemeProduits(RefDimension,NomSysteme,typePresta,ligne,Quantite,formule,cte1,cte2,DateModif) values (5,'ALIM_GRAV','MATIERE',5,null,'1*CTE1','GRAV_COUDES30DN100',null,now()); | INSERT INTO SC_SystemeProduits(RefDimension,NomSysteme,typePresta,ligne,Quantite,formule,cte1,cte2,DateModif) values (6,'ALIM_GRAV','MATIERE',5,null,'1*CTE1','GRAV_COUDES30DN100',null,now()); | INSERT INTO SC_SystemeProduits(RefDimension,NomSysteme,typePresta,ligne,Quantite,formule,cte1,cte2,DateModif) values (7,'ALIM_GRAV','MATIERE',5,null,'1*CTE1','GRAV_COUDES30DN100',null,now()); | INSERT INTO SC_SystemeProduits(RefDimension,NomSysteme,typePresta,ligne,Quantite,formule,cte1,cte2,DateModif) values (8,'ALIM_GRAV','MATIERE',5,null,'1*CTE1','GRAV_COUDES30DN100',null,now()); | INSERT INTO SC_SystemeProduits(RefDimension,NomSysteme,typePresta,ligne,Quantite,formule,cte1,cte2,DateModif) values (9,'ALIM_GRAV','MATIERE',5,null,'1*CTE1','GRAV_COUDES30DN100',null,now()); | INSERT INTO SC_SystemeProduits(RefDimension,NomSysteme,typePresta,ligne,Quantite,formule,cte1,cte2,DateModif) values (10,'ALIM_GRAV','MATIERE',5,null,'1*CTE1','GRAV_COUDES30DN100',null,now()); | INSERT INTO SC_SystemeProduits(RefDimension,NomSysteme,typePresta,ligne,Quantite,formule,cte1,cte2,DateModif) values (11,'ALIM_GRAV','MATIERE',5,null,'1*CTE1','GRAV_COUDES30DN100',null,now()); | INSERT INTO SC_SystemeProduits(RefDimension,NomSysteme,typePresta,ligne,Quantite,formule,cte1,cte2,DateModif) values (12,'ALIM_GRAV','MATIERE',5,null,'1*CTE1','GRAV_COUDES30DN100',null,now()); | INSERT INTO SC_SystemeProduits(RefDimension,NomSysteme,typePresta,ligne,Quantite,formule,cte1,cte2,DateModif) values (13,'ALIM_GRAV','MATIERE',5,null,'1*CTE1','GRAV_COUDES30DN100',null,now()); | INSERT INTO SC_SystemeProduits(RefDimension,NomSysteme,typePresta,ligne,Quantite,formule,cte1,cte2,DateModif) values (14,'ALIM_GRAV','MATIERE',5,null,'1*CTE1','GRAV_COUDES30DN100',null,now()); | INSERT INTO SC_SystemeProduits(RefDimension,NomSysteme,typePresta,ligne,Quantite,formule,cte1,cte2,DateModif) values (15,'ALIM_GRAV','MATIERE',5,null,'1*CTE1','GRAV_COUDES30DN100',null,now()); | INSERT INTO SC_SystemeProduits(RefDimension,NomSysteme,typePresta,ligne,Quantite,formule,cte1,cte2,DateModif) values (16,'ALIM_GRAV','MATIERE',5,null,'1*CTE1','GRAV_COUDES30DN100',null,now()); | INSERT INTO SC_SystemeProduits(RefDimension,NomSysteme,typePresta,ligne,Quantite,formule,cte1,cte2,DateModif) values (17,'ALIM_GRAV','MATIERE',5,null,'1*CTE1','GRAV_COUDES30DN100',null,now()); | INSERT INTO SC_SystemeProduits(RefDimension,NomSysteme,typePresta,ligne,Quantite,formule,cte1,cte2,DateModif) values (18,'ALIM_GRAV','MATIERE',5,null,'1*CTE1','GRAV_COUDES30DN100',null,now());
2 | MOA | Coupes tuyaux PVC | pc |  | 1*CTE1 | GRAV_COUDES30DN100 |  | INSERT INTO SC_SystemeProduits(RefDimension,NomSysteme,typePresta,ligne,Quantite,formule,cte1,cte2,DateModif) values (1,'ALIM_GRAV','MOA',2,null,'1*CTE1','GRAV_COUDES30DN100',null,now()); | INSERT INTO SC_SystemeProduits(RefDimension,NomSysteme,typePresta,ligne,Quantite,formule,cte1,cte2,DateModif) values (2,'ALIM_GRAV','MOA',2,null,'1*CTE1','GRAV_COUDES30DN100',null,now()); | INSERT INTO SC_SystemeProduits(RefDimension,NomSysteme,typePresta,ligne,Quantite,formule,cte1,cte2,DateModif) values (3,'ALIM_GRAV','MOA',2,null,'1*CTE1','GRAV_COUDES30DN100',null,now()); | INSERT INTO SC_SystemeProduits(RefDimension,NomSysteme,typePresta,ligne,Quantite,formule,cte1,cte2,DateModif) values (4,'ALIM_GRAV','MOA',2,null,'1*CTE1','GRAV_COUDES30DN100',null,now()); | INSERT INTO SC_SystemeProduits(RefDimension,NomSysteme,typePresta,ligne,Quantite,formule,cte1,cte2,DateModif) values (5,'ALIM_GRAV','MOA',2,null,'1*CTE1','GRAV_COUDES30DN100',null,now()); | INSERT INTO SC_SystemeProduits(RefDimension,NomSysteme,typePresta,ligne,Quantite,formule,cte1,cte2,DateModif) values (6,'ALIM_GRAV','MOA',2,null,'1*CTE1','GRAV_COUDES30DN100',null,now()); | INSERT INTO SC_SystemeProduits(RefDimension,NomSysteme,typePresta,ligne,Quantite,formule,cte1,cte2,DateModif) values (7,'ALIM_GRAV','MOA',2,null,'1*CTE1','GRAV_COUDES30DN100',null,now()); | INSERT INTO SC_SystemeProduits(RefDimension,NomSysteme,typePresta,ligne,Quantite,formule,cte1,cte2,DateModif) values (8,'ALIM_GRAV','MOA',2,null,'1*CTE1','GRAV_COUDES30DN100',null,now()); | INSERT INTO SC_SystemeProduits(RefDimension,NomSysteme,typePresta,ligne,Quantite,formule,cte1,cte2,DateModif) values (9,'ALIM_GRAV','MOA',2,null,'1*CTE1','GRAV_COUDES30DN100',null,now()); | INSERT INTO SC_SystemeProduits(RefDimension,NomSysteme,typePresta,ligne,Quantite,formule,cte1,cte2,DateModif) values (10,'ALIM_GRAV','MOA',2,null,'1*CTE1','GRAV_COUDES30DN100',null,now()); | INSERT INTO SC_SystemeProduits(RefDimension,NomSysteme,typePresta,ligne,Quantite,formule,cte1,cte2,DateModif) values (11,'ALIM_GRAV','MOA',2,null,'1*CTE1','GRAV_COUDES30DN100',null,now()); | INSERT INTO SC_SystemeProduits(RefDimension,NomSysteme,typePresta,ligne,Quantite,formule,cte1,cte2,DateModif) values (12,'ALIM_GRAV','MOA',2,null,'1*CTE1','GRAV_COUDES30DN100',null,now()); | INSERT INTO SC_SystemeProduits(RefDimension,NomSysteme,typePresta,ligne,Quantite,formule,cte1,cte2,DateModif) values (13,'ALIM_GRAV','MOA',2,null,'1*CTE1','GRAV_COUDES30DN100',null,now()); | INSERT INTO SC_SystemeProduits(RefDimension,NomSysteme,typePresta,ligne,Quantite,formule,cte1,cte2,DateModif) values (14,'ALIM_GRAV','MOA',2,null,'1*CTE1','GRAV_COUDES30DN100',null,now()); | INSERT INTO SC_SystemeProduits(RefDimension,NomSysteme,typePresta,ligne,Quantite,formule,cte1,cte2,DateModif) values (15,'ALIM_GRAV','MOA',2,null,'1*CTE1','GRAV_COUDES30DN100',null,now()); | INSERT INTO SC_SystemeProduits(RefDimension,NomSysteme,typePresta,ligne,Quantite,formule,cte1,cte2,DateModif) values (16,'ALIM_GRAV','MOA',2,null,'1*CTE1','GRAV_COUDES30DN100',null,now()); | INSERT INTO SC_SystemeProduits(RefDimension,NomSysteme,typePresta,ligne,Quantite,formule,cte1,cte2,DateModif) values (17,'ALIM_GRAV','MOA',2,null,'1*CTE1','GRAV_COUDES30DN100',null,now()); | INSERT INTO SC_SystemeProduits(RefDimension,NomSysteme,typePresta,ligne,Quantite,formule,cte1,cte2,DateModif) values (18,'ALIM_GRAV','MOA',2,null,'1*CTE1','GRAV_COUDES30DN100',null,now());
10 | MOC | Répartiteurs | pc |  | 1*CTE1 | GRAV_REPARTITEURS |  | INSERT INTO SC_SystemeProduits(RefDimension,NomSysteme,typePresta,ligne,Quantite,formule,cte1,cte2,DateModif) values (1,'ALIM_GRAV','MOC',10,null,'1*CTE1','GRAV_REPARTITEURS',null,now()); | INSERT INTO SC_SystemeProduits(RefDimension,NomSysteme,typePresta,ligne,Quantite,formule,cte1,cte2,DateModif) values (2,'ALIM_GRAV','MOC',10,null,'1*CTE1','GRAV_REPARTITEURS',null,now()); | INSERT INTO SC_SystemeProduits(RefDimension,NomSysteme,typePresta,ligne,Quantite,formule,cte1,cte2,DateModif) values (3,'ALIM_GRAV','MOC',10,null,'1*CTE1','GRAV_REPARTITEURS',null,now()); | INSERT INTO SC_SystemeProduits(RefDimension,NomSysteme,typePresta,ligne,Quantite,formule,cte1,cte2,DateModif) values (4,'ALIM_GRAV','MOC',10,null,'1*CTE1','GRAV_REPARTITEURS',null,now()); | INSERT INTO SC_SystemeProduits(RefDimension,NomSysteme,typePresta,ligne,Quantite,formule,cte1,cte2,DateModif) values (5,'ALIM_GRAV','MOC',10,null,'1*CTE1','GRAV_REPARTITEURS',null,now()); | INSERT INTO SC_SystemeProduits(RefDimension,NomSysteme,typePresta,ligne,Quantite,formule,cte1,cte2,DateModif) values (6,'ALIM_GRAV','MOC',10,null,'1*CTE1','GRAV_REPARTITEURS',null,now()); | INSERT INTO SC_SystemeProduits(RefDimension,NomSysteme,typePresta,ligne,Quantite,formule,cte1,cte2,DateModif) values (7,'ALIM_GRAV','MOC',10,null,'1*CTE1','GRAV_REPARTITEURS',null,now()); | INSERT INTO SC_SystemeProduits(RefDimension,NomSysteme,typePresta,ligne,Quantite,formule,cte1,cte2,DateModif) values (8,'ALIM_GRAV','MOC',10,null,'1*CTE1','GRAV_REPARTITEURS',null,now()); | INSERT INTO SC_SystemeProduits(RefDimension,NomSysteme,typePresta,ligne,Quantite,formule,cte1,cte2,DateModif) values (9,'ALIM_GRAV','MOC',10,null,'1*CTE1','GRAV_REPARTITEURS',null,now()); | INSERT INTO SC_SystemeProduits(RefDimension,NomSysteme,typePresta,ligne,Quantite,formule,cte1,cte2,DateModif) values (10,'ALIM_GRAV','MOC',10,null,'1*CTE1','GRAV_REPARTITEURS',null,now()); | INSERT INTO SC_SystemeProduits(RefDimension,NomSysteme,typePresta,ligne,Quantite,formule,cte1,cte2,DateModif) values (11,'ALIM_GRAV','MOC',10,null,'1*CTE1','GRAV_REPARTITEURS',null,now()); | INSERT INTO SC_SystemeProduits(RefDimension,NomSysteme,typePresta,ligne,Quantite,formule,cte1,cte2,DateModif) values (12,'ALIM_GRAV','MOC',10,null,'1*CTE1','GRAV_REPARTITEURS',null,now()); | INSERT INTO SC_SystemeProduits(RefDimension,NomSysteme,typePresta,ligne,Quantite,formule,cte1,cte2,DateModif) values (13,'ALIM_GRAV','MOC',10,null,'1*CTE1','GRAV_REPARTITEURS',null,now()); | INSERT INTO SC_SystemeProduits(RefDimension,NomSysteme,typePresta,ligne,Quantite,formule,cte1,cte2,DateModif) values (14,'ALIM_GRAV','MOC',10,null,'1*CTE1','GRAV_REPARTITEURS',null,now()); | INSERT INTO SC_SystemeProduits(RefDimension,NomSysteme,typePresta,ligne,Quantite,formule,cte1,cte2,DateModif) values (15,'ALIM_GRAV','MOC',10,null,'1*CTE1','GRAV_REPARTITEURS',null,now()); | INSERT INTO SC_SystemeProduits(RefDimension,NomSysteme,typePresta,ligne,Quantite,formule,cte1,cte2,DateModif) values (16,'ALIM_GRAV','MOC',10,null,'1*CTE1','GRAV_REPARTITEURS',null,now()); | INSERT INTO SC_SystemeProduits(RefDimension,NomSysteme,typePresta,ligne,Quantite,formule,cte1,cte2,DateModif) values (17,'ALIM_GRAV','MOC',10,null,'1*CTE1','GRAV_REPARTITEURS',null,now()); | INSERT INTO SC_SystemeProduits(RefDimension,NomSysteme,typePresta,ligne,Quantite,formule,cte1,cte2,DateModif) values (18,'ALIM_GRAV','MOC',10,null,'1*CTE1','GRAV_REPARTITEURS',null,now());
18 | MOC | Collage accessoires PVC EVAC | pc |  | CTE1+CTE2 | GRAV_COUDES30DN100 | GRAV_T | INSERT INTO SC_SystemeProduits(RefDimension,NomSysteme,typePresta,ligne,Quantite,formule,cte1,cte2,DateModif) values (1,'ALIM_GRAV','MOC',18,null,'CTE1+CTE2','GRAV_COUDES30DN100','GRAV_T',now()); | INSERT INTO SC_SystemeProduits(RefDimension,NomSysteme,typePresta,ligne,Quantite,formule,cte1,cte2,DateModif) values (2,'ALIM_GRAV','MOC',18,null,'CTE1+CTE2','GRAV_COUDES30DN100','GRAV_T',now()); | INSERT INTO SC_SystemeProduits(RefDimension,NomSysteme,typePresta,ligne,Quantite,formule,cte1,cte2,DateModif) values (3,'ALIM_GRAV','MOC',18,null,'CTE1+CTE2','GRAV_COUDES30DN100','GRAV_T',now()); | INSERT INTO SC_SystemeProduits(RefDimension,NomSysteme,typePresta,ligne,Quantite,formule,cte1,cte2,DateModif) values (4,'ALIM_GRAV','MOC',18,null,'CTE1+CTE2','GRAV_COUDES30DN100','GRAV_T',now()); | INSERT INTO SC_SystemeProduits(RefDimension,NomSysteme,typePresta,ligne,Quantite,formule,cte1,cte2,DateModif) values (5,'ALIM_GRAV','MOC',18,null,'CTE1+CTE2','GRAV_COUDES30DN100','GRAV_T',now()); | INSERT INTO SC_SystemeProduits(RefDimension,NomSysteme,typePresta,ligne,Quantite,formule,cte1,cte2,DateModif) values (6,'ALIM_GRAV','MOC',18,null,'CTE1+CTE2','GRAV_COUDES30DN100','GRAV_T',now()); | INSERT INTO SC_SystemeProduits(RefDimension,NomSysteme,typePresta,ligne,Quantite,formule,cte1,cte2,DateModif) values (7,'ALIM_GRAV','MOC',18,null,'CTE1+CTE2','GRAV_COUDES30DN100','GRAV_T',now()); | INSERT INTO SC_SystemeProduits(RefDimension,NomSysteme,typePresta,ligne,Quantite,formule,cte1,cte2,DateModif) values (8,'ALIM_GRAV','MOC',18,null,'CTE1+CTE2','GRAV_COUDES30DN100','GRAV_T',now()); | INSERT INTO SC_SystemeProduits(RefDimension,NomSysteme,typePresta,ligne,Quantite,formule,cte1,cte2,DateModif) values (9,'ALIM_GRAV','MOC',18,null,'CTE1+CTE2','GRAV_COUDES30DN100','GRAV_T',now()); | INSERT INTO SC_SystemeProduits(RefDimension,NomSysteme,typePresta,ligne,Quantite,formule,cte1,cte2,DateModif) values (10,'ALIM_GRAV','MOC',18,null,'CTE1+CTE2','GRAV_COUDES30DN100','GRAV_T',now()); | INSERT INTO SC_SystemeProduits(RefDimension,NomSysteme,typePresta,ligne,Quantite,formule,cte1,cte2,DateModif) values (11,'ALIM_GRAV','MOC',18,null,'CTE1+CTE2','GRAV_COUDES30DN100','GRAV_T',now()); | INSERT INTO SC_SystemeProduits(RefDimension,NomSysteme,typePresta,ligne,Quantite,formule,cte1,cte2,DateModif) values (12,'ALIM_GRAV','MOC',18,null,'CTE1+CTE2','GRAV_COUDES30DN100','GRAV_T',now()); | INSERT INTO SC_SystemeProduits(RefDimension,NomSysteme,typePresta,ligne,Quantite,formule,cte1,cte2,DateModif) values (13,'ALIM_GRAV','MOC',18,null,'CTE1+CTE2','GRAV_COUDES30DN100','GRAV_T',now()); | INSERT INTO SC_SystemeProduits(RefDimension,NomSysteme,typePresta,ligne,Quantite,formule,cte1,cte2,DateModif) values (14,'ALIM_GRAV','MOC',18,null,'CTE1+CTE2','GRAV_COUDES30DN100','GRAV_T',now()); | INSERT INTO SC_SystemeProduits(RefDimension,NomSysteme,typePresta,ligne,Quantite,formule,cte1,cte2,DateModif) values (15,'ALIM_GRAV','MOC',18,null,'CTE1+CTE2','GRAV_COUDES30DN100','GRAV_T',now()); | INSERT INTO SC_SystemeProduits(RefDimension,NomSysteme,typePresta,ligne,Quantite,formule,cte1,cte2,DateModif) values (16,'ALIM_GRAV','MOC',18,null,'CTE1+CTE2','GRAV_COUDES30DN100','GRAV_T',now()); | INSERT INTO SC_SystemeProduits(RefDimension,NomSysteme,typePresta,ligne,Quantite,formule,cte1,cte2,DateModif) values (17,'ALIM_GRAV','MOC',18,null,'CTE1+CTE2','GRAV_COUDES30DN100','GRAV_T',now()); | INSERT INTO SC_SystemeProduits(RefDimension,NomSysteme,typePresta,ligne,Quantite,formule,cte1,cte2,DateModif) values (18,'ALIM_GRAV','MOC',18,null,'CTE1+CTE2','GRAV_COUDES30DN100','GRAV_T',now());
27 | MOC | Tranchée gravitaire | ml |  | 1*CTE1 | GRAV_PVCDN100 |  | INSERT INTO SC_SystemeProduits(RefDimension,NomSysteme,typePresta,ligne,Quantite,formule,cte1,cte2,DateModif) values (1,'ALIM_GRAV','MOC',27,null,'1*CTE1','GRAV_PVCDN100',null,now()); | INSERT INTO SC_SystemeProduits(RefDimension,NomSysteme,typePresta,ligne,Quantite,formule,cte1,cte2,DateModif) values (2,'ALIM_GRAV','MOC',27,null,'1*CTE1','GRAV_PVCDN100',null,now()); | INSERT INTO SC_SystemeProduits(RefDimension,NomSysteme,typePresta,ligne,Quantite,formule,cte1,cte2,DateModif) values (3,'ALIM_GRAV','MOC',27,null,'1*CTE1','GRAV_PVCDN100',null,now()); | INSERT INTO SC_SystemeProduits(RefDimension,NomSysteme,typePresta,ligne,Quantite,formule,cte1,cte2,DateModif) values (4,'ALIM_GRAV','MOC',27,null,'1*CTE1','GRAV_PVCDN100',null,now()); | INSERT INTO SC_SystemeProduits(RefDimension,NomSysteme,typePresta,ligne,Quantite,formule,cte1,cte2,DateModif) values (5,'ALIM_GRAV','MOC',27,null,'1*CTE1','GRAV_PVCDN100',null,now()); | INSERT INTO SC_SystemeProduits(RefDimension,NomSysteme,typePresta,ligne,Quantite,formule,cte1,cte2,DateModif) values (6,'ALIM_GRAV','MOC',27,null,'1*CTE1','GRAV_PVCDN100',null,now()); | INSERT INTO SC_SystemeProduits(RefDimension,NomSysteme,typePresta,ligne,Quantite,formule,cte1,cte2,DateModif) values (7,'ALIM_GRAV','MOC',27,null,'1*CTE1','GRAV_PVCDN100',null,now()); | INSERT INTO SC_SystemeProduits(RefDimension,NomSysteme,typePresta,ligne,Quantite,formule,cte1,cte2,DateModif) values (8,'ALIM_GRAV','MOC',27,null,'1*CTE1','GRAV_PVCDN100',null,now()); | INSERT INTO SC_SystemeProduits(RefDimension,NomSysteme,typePresta,ligne,Quantite,formule,cte1,cte2,DateModif) values (9,'ALIM_GRAV','MOC',27,null,'1*CTE1','GRAV_PVCDN100',null,now()); | INSERT INTO SC_SystemeProduits(RefDimension,NomSysteme,typePresta,ligne,Quantite,formule,cte1,cte2,DateModif) values (10,'ALIM_GRAV','MOC',27,null,'1*CTE1','GRAV_PVCDN100',null,now()); | INSERT INTO SC_SystemeProduits(RefDimension,NomSysteme,typePresta,ligne,Quantite,formule,cte1,cte2,DateModif) values (11,'ALIM_GRAV','MOC',27,null,'1*CTE1','GRAV_PVCDN100',null,now()); | INSERT INTO SC_SystemeProduits(RefDimension,NomSysteme,typePresta,ligne,Quantite,formule,cte1,cte2,DateModif) values (12,'ALIM_GRAV','MOC',27,null,'1*CTE1','GRAV_PVCDN100',null,now()); | INSERT INTO SC_SystemeProduits(RefDimension,NomSysteme,typePresta,ligne,Quantite,formule,cte1,cte2,DateModif) values (13,'ALIM_GRAV','MOC',27,null,'1*CTE1','GRAV_PVCDN100',null,now()); | INSERT INTO SC_SystemeProduits(RefDimension,NomSysteme,typePresta,ligne,Quantite,formule,cte1,cte2,DateModif) values (14,'ALIM_GRAV','MOC',27,null,'1*CTE1','GRAV_PVCDN100',null,now()); | INSERT INTO SC_SystemeProduits(RefDimension,NomSysteme,typePresta,ligne,Quantite,formule,cte1,cte2,DateModif) values (15,'ALIM_GRAV','MOC',27,null,'1*CTE1','GRAV_PVCDN100',null,now()); | INSERT INTO SC_SystemeProduits(RefDimension,NomSysteme,typePresta,ligne,Quantite,formule,cte1,cte2,DateModif) values (16,'ALIM_GRAV','MOC',27,null,'1*CTE1','GRAV_PVCDN100',null,now()); | INSERT INTO SC_SystemeProduits(RefDimension,NomSysteme,typePresta,ligne,Quantite,formule,cte1,cte2,DateModif) values (17,'ALIM_GRAV','MOC',27,null,'1*CTE1','GRAV_PVCDN100',null,now()); | INSERT INTO SC_SystemeProduits(RefDimension,NomSysteme,typePresta,ligne,Quantite,formule,cte1,cte2,DateModif) values (18,'ALIM_GRAV','MOC',27,null,'1*CTE1','GRAV_PVCDN100',null,now());
19 | MP | Tranchée gravitaire | ml |  | 1*CTE1 | GRAV_PVCDN100 |  | INSERT INTO SC_SystemeProduits(RefDimension,NomSysteme,typePresta,ligne,Quantite,formule,cte1,cte2,DateModif) values (1,'ALIM_GRAV','MP',19,null,'1*CTE1','GRAV_PVCDN100',null,now()); | INSERT INTO SC_SystemeProduits(RefDimension,NomSysteme,typePresta,ligne,Quantite,formule,cte1,cte2,DateModif) values (2,'ALIM_GRAV','MP',19,null,'1*CTE1','GRAV_PVCDN100',null,now()); | INSERT INTO SC_SystemeProduits(RefDimension,NomSysteme,typePresta,ligne,Quantite,formule,cte1,cte2,DateModif) values (3,'ALIM_GRAV','MP',19,null,'1*CTE1','GRAV_PVCDN100',null,now()); | INSERT INTO SC_SystemeProduits(RefDimension,NomSysteme,typePresta,ligne,Quantite,formule,cte1,cte2,DateModif) values (4,'ALIM_GRAV','MP',19,null,'1*CTE1','GRAV_PVCDN100',null,now()); | INSERT INTO SC_SystemeProduits(RefDimension,NomSysteme,typePresta,ligne,Quantite,formule,cte1,cte2,DateModif) values (5,'ALIM_GRAV','MP',19,null,'1*CTE1','GRAV_PVCDN100',null,now()); | INSERT INTO SC_SystemeProduits(RefDimension,NomSysteme,typePresta,ligne,Quantite,formule,cte1,cte2,DateModif) values (6,'ALIM_GRAV','MP',19,null,'1*CTE1','GRAV_PVCDN100',null,now()); | INSERT INTO SC_SystemeProduits(RefDimension,NomSysteme,typePresta,ligne,Quantite,formule,cte1,cte2,DateModif) values (7,'ALIM_GRAV','MP',19,null,'1*CTE1','GRAV_PVCDN100',null,now()); | INSERT INTO SC_SystemeProduits(RefDimension,NomSysteme,typePresta,ligne,Quantite,formule,cte1,cte2,DateModif) values (8,'ALIM_GRAV','MP',19,null,'1*CTE1','GRAV_PVCDN100',null,now()); | INSERT INTO SC_SystemeProduits(RefDimension,NomSysteme,typePresta,ligne,Quantite,formule,cte1,cte2,DateModif) values (9,'ALIM_GRAV','MP',19,null,'1*CTE1','GRAV_PVCDN100',null,now()); | INSERT INTO SC_SystemeProduits(RefDimension,NomSysteme,typePresta,ligne,Quantite,formule,cte1,cte2,DateModif) values (10,'ALIM_GRAV','MP',19,null,'1*CTE1','GRAV_PVCDN100',null,now()); | INSERT INTO SC_SystemeProduits(RefDimension,NomSysteme,typePresta,ligne,Quantite,formule,cte1,cte2,DateModif) values (11,'ALIM_GRAV','MP',19,null,'1*CTE1','GRAV_PVCDN100',null,now()); | INSERT INTO SC_SystemeProduits(RefDimension,NomSysteme,typePresta,ligne,Quantite,formule,cte1,cte2,DateModif) values (12,'ALIM_GRAV','MP',19,null,'1*CTE1','GRAV_PVCDN100',null,now()); | INSERT INTO SC_SystemeProduits(RefDimension,NomSysteme,typePresta,ligne,Quantite,formule,cte1,cte2,DateModif) values (13,'ALIM_GRAV','MP',19,null,'1*CTE1','GRAV_PVCDN100',null,now()); | INSERT INTO SC_SystemeProduits(RefDimension,NomSysteme,typePresta,ligne,Quantite,formule,cte1,cte2,DateModif) values (14,'ALIM_GRAV','MP',19,null,'1*CTE1','GRAV_PVCDN100',null,now()); | INSERT INTO SC_SystemeProduits(RefDimension,NomSysteme,typePresta,ligne,Quantite,formule,cte1,cte2,DateModif) values (15,'ALIM_GRAV','MP',19,null,'1*CTE1','GRAV_PVCDN100',null,now()); | INSERT INTO SC_SystemeProduits(RefDimension,NomSysteme,typePresta,ligne,Quantite,formule,cte1,cte2,DateModif) values (16,'ALIM_GRAV','MP',19,null,'1*CTE1','GRAV_PVCDN100',null,now()); | INSERT INTO SC_SystemeProduits(RefDimension,NomSysteme,typePresta,ligne,Quantite,formule,cte1,cte2,DateModif) values (17,'ALIM_GRAV','MP',19,null,'1*CTE1','GRAV_PVCDN100',null,now()); | INSERT INTO SC_SystemeProduits(RefDimension,NomSysteme,typePresta,ligne,Quantite,formule,cte1,cte2,DateModif) values (18,'ALIM_GRAV','MP',19,null,'1*CTE1','GRAV_PVCDN100',null,now());

## ALIM_GRAV_BAC
ALIM_GRAV_BAC |  |  | RefDimension | 2 |  |  | 4 |  |  | 5 |  |  | 9 |  |  | 10 |  |  | 11 |  |  | 17 |  |  | 18 |  |  | INSERT INTO SC_SystemeProduits(RefDimension,NomSysteme,typePresta,ligne,Quantite,formule,cte1,DateModif) values (#DIM#,'#SYSTEME#','#TYPE#',#LIGNE#,#Q#,#FORMULE#,#CTE#,now());
|  | PRODUIT | nb EH | 3 |  |  | 5 |  |  | 6 |  |  | 10 |  |  | 12(6/4) |  |  | 12(8/3) |  |  | 20(10/4) |  |  | 20(8/5) |  |  | 3 | 5 | 6 | 10 | 12(6/4) | 12(8/3) | 20(10/4) | 20(8/5)
|  |  | Unité | Quantité |  |  | Quantité |  |  | Quantité |  |  | Quantité |  |  | Quantité |  |  | Quantité |  |  | Quantité |  |  | Quantité |  |  | Quantité | Quantité | Quantité | Quantité | Quantité | Quantité | Quantité | Quantité
32 | MATIERE | JOINT FORSHEDA DIAMETRE 100 | pc |  | 1*CTE1 | GRAVBAC_COUDES30DN100 |  | 1*CTE1 | GRAVBAC_COUDES30DN100 |  | 1*CTE1 | GRAVBAC_COUDES30DN100 |  | 1*CTE1 | GRAVBAC_COUDES30DN100 |  | 1*CTE1 | GRAVBAC_COUDES30DN100 |  | 1*CTE1 | GRAVBAC_COUDES30DN100 |  | 1*CTE1 | GRAVBAC_COUDES30DN100 |  | 1*CTE1 | GRAVBAC_COUDES30DN100 | INSERT INTO SC_SystemeProduits(RefDimension,NomSysteme,typePresta,ligne,Quantite,formule,cte1,DateModif) values (2,'ALIM_GRAV_BAC','MATIERE',32,null,'1*CTE1','GRAVBAC_COUDES30DN100',now()); | INSERT INTO SC_SystemeProduits(RefDimension,NomSysteme,typePresta,ligne,Quantite,formule,cte1,DateModif) values (4,'ALIM_GRAV_BAC','MATIERE',32,null,'1*CTE1','GRAVBAC_COUDES30DN100',now()); | INSERT INTO SC_SystemeProduits(RefDimension,NomSysteme,typePresta,ligne,Quantite,formule,cte1,DateModif) values (5,'ALIM_GRAV_BAC','MATIERE',32,null,'1*CTE1','GRAVBAC_COUDES30DN100',now()); | INSERT INTO SC_SystemeProduits(RefDimension,NomSysteme,typePresta,ligne,Quantite,formule,cte1,DateModif) values (9,'ALIM_GRAV_BAC','MATIERE',32,null,'1*CTE1','GRAVBAC_COUDES30DN100',now()); | INSERT INTO SC_SystemeProduits(RefDimension,NomSysteme,typePresta,ligne,Quantite,formule,cte1,DateModif) values (10,'ALIM_GRAV_BAC','MATIERE',32,null,'1*CTE1','GRAVBAC_COUDES30DN100',now()); | INSERT INTO SC_SystemeProduits(RefDimension,NomSysteme,typePresta,ligne,Quantite,formule,cte1,DateModif) values (11,'ALIM_GRAV_BAC','MATIERE',32,null,'1*CTE1','GRAVBAC_COUDES30DN100',now()); | INSERT INTO SC_SystemeProduits(RefDimension,NomSysteme,typePresta,ligne,Quantite,formule,cte1,DateModif) values (17,'ALIM_GRAV_BAC','MATIERE',32,null,'1*CTE1','GRAVBAC_COUDES30DN100',now()); | INSERT INTO SC_SystemeProduits(RefDimension,NomSysteme,typePresta,ligne,Quantite,formule,cte1,DateModif) values (18,'ALIM_GRAV_BAC','MATIERE',32,null,'1*CTE1','GRAVBAC_COUDES30DN100',now());
361 | MATIERE | Tube DIA 100 | ml |  | 1*CTE1 | GRAVBAC_PVCDN100 |  | 1*CTE1 | GRAVBAC_PVCDN100 |  | 1*CTE1 | GRAVBAC_PVCDN100 |  | 1*CTE1 | GRAVBAC_PVCDN100 |  | 1*CTE1 | GRAVBAC_PVCDN100 |  | 1*CTE1 | GRAVBAC_PVCDN100 |  | 1*CTE1 | GRAVBAC_PVCDN100 |  | 1*CTE1 | GRAVBAC_PVCDN100 | INSERT INTO SC_SystemeProduits(RefDimension,NomSysteme,typePresta,ligne,Quantite,formule,cte1,DateModif) values (2,'ALIM_GRAV_BAC','MATIERE',361,null,'1*CTE1','GRAVBAC_PVCDN100',now()); | INSERT INTO SC_SystemeProduits(RefDimension,NomSysteme,typePresta,ligne,Quantite,formule,cte1,DateModif) values (4,'ALIM_GRAV_BAC','MATIERE',361,null,'1*CTE1','GRAVBAC_PVCDN100',now()); | INSERT INTO SC_SystemeProduits(RefDimension,NomSysteme,typePresta,ligne,Quantite,formule,cte1,DateModif) values (5,'ALIM_GRAV_BAC','MATIERE',361,null,'1*CTE1','GRAVBAC_PVCDN100',now()); | INSERT INTO SC_SystemeProduits(RefDimension,NomSysteme,typePresta,ligne,Quantite,formule,cte1,DateModif) values (9,'ALIM_GRAV_BAC','MATIERE',361,null,'1*CTE1','GRAVBAC_PVCDN100',now()); | INSERT INTO SC_SystemeProduits(RefDimension,NomSysteme,typePresta,ligne,Quantite,formule,cte1,DateModif) values (10,'ALIM_GRAV_BAC','MATIERE',361,null,'1*CTE1','GRAVBAC_PVCDN100',now()); | INSERT INTO SC_SystemeProduits(RefDimension,NomSysteme,typePresta,ligne,Quantite,formule,cte1,DateModif) values (11,'ALIM_GRAV_BAC','MATIERE',361,null,'1*CTE1','GRAVBAC_PVCDN100',now()); | INSERT INTO SC_SystemeProduits(RefDimension,NomSysteme,typePresta,ligne,Quantite,formule,cte1,DateModif) values (17,'ALIM_GRAV_BAC','MATIERE',361,null,'1*CTE1','GRAVBAC_PVCDN100',now()); | INSERT INTO SC_SystemeProduits(RefDimension,NomSysteme,typePresta,ligne,Quantite,formule,cte1,DateModif) values (18,'ALIM_GRAV_BAC','MATIERE',361,null,'1*CTE1','GRAVBAC_PVCDN100',now());
6 | MATIERE | Coude 45° MF | pc |  | 1*CTE1 | GRAVBAC_COUDES30DN100 |  | 1*CTE1 | GRAVBAC_COUDES30DN100 |  | 1*CTE1 | GRAVBAC_COUDES30DN100 |  | 1*CTE1 | GRAVBAC_COUDES30DN100 |  | 1*CTE1 | GRAVBAC_COUDES30DN100 |  | 1*CTE1 | GRAVBAC_COUDES30DN100 |  | 1*CTE1 | GRAVBAC_COUDES30DN100 |  | 1*CTE1 | GRAVBAC_COUDES30DN100 | INSERT INTO SC_SystemeProduits(RefDimension,NomSysteme,typePresta,ligne,Quantite,formule,cte1,DateModif) values (2,'ALIM_GRAV_BAC','MATIERE',6,null,'1*CTE1','GRAVBAC_COUDES30DN100',now()); | INSERT INTO SC_SystemeProduits(RefDimension,NomSysteme,typePresta,ligne,Quantite,formule,cte1,DateModif) values (4,'ALIM_GRAV_BAC','MATIERE',6,null,'1*CTE1','GRAVBAC_COUDES30DN100',now()); | INSERT INTO SC_SystemeProduits(RefDimension,NomSysteme,typePresta,ligne,Quantite,formule,cte1,DateModif) values (5,'ALIM_GRAV_BAC','MATIERE',6,null,'1*CTE1','GRAVBAC_COUDES30DN100',now()); | INSERT INTO SC_SystemeProduits(RefDimension,NomSysteme,typePresta,ligne,Quantite,formule,cte1,DateModif) values (9,'ALIM_GRAV_BAC','MATIERE',6,null,'1*CTE1','GRAVBAC_COUDES30DN100',now()); | INSERT INTO SC_SystemeProduits(RefDimension,NomSysteme,typePresta,ligne,Quantite,formule,cte1,DateModif) values (10,'ALIM_GRAV_BAC','MATIERE',6,null,'1*CTE1','GRAVBAC_COUDES30DN100',now()); | INSERT INTO SC_SystemeProduits(RefDimension,NomSysteme,typePresta,ligne,Quantite,formule,cte1,DateModif) values (11,'ALIM_GRAV_BAC','MATIERE',6,null,'1*CTE1','GRAVBAC_COUDES30DN100',now()); | INSERT INTO SC_SystemeProduits(RefDimension,NomSysteme,typePresta,ligne,Quantite,formule,cte1,DateModif) values (17,'ALIM_GRAV_BAC','MATIERE',6,null,'1*CTE1','GRAVBAC_COUDES30DN100',now()); | INSERT INTO SC_SystemeProduits(RefDimension,NomSysteme,typePresta,ligne,Quantite,formule,cte1,DateModif) values (18,'ALIM_GRAV_BAC','MATIERE',6,null,'1*CTE1','GRAVBAC_COUDES30DN100',now());
320 | MATIERE | REPARTITEUR | pc |  | 1*CTE1 | GRAVBAC_COUDES30DN100 |  | 1*CTE1 | GRAVBAC_COUDES30DN100 |  | 1*CTE1 | GRAVBAC_COUDES30DN100 |  | 1*CTE1 | GRAVBAC_COUDES30DN100 |  | 1*CTE1 | GRAVBAC_COUDES30DN100 |  | 1*CTE1 | GRAVBAC_COUDES30DN100 |  | 1*CTE1 | GRAVBAC_COUDES30DN100 |  | 1*CTE1 | GRAVBAC_COUDES30DN100 | INSERT INTO SC_SystemeProduits(RefDimension,NomSysteme,typePresta,ligne,Quantite,formule,cte1,DateModif) values (2,'ALIM_GRAV_BAC','MATIERE',320,null,'1*CTE1','GRAVBAC_COUDES30DN100',now()); | INSERT INTO SC_SystemeProduits(RefDimension,NomSysteme,typePresta,ligne,Quantite,formule,cte1,DateModif) values (4,'ALIM_GRAV_BAC','MATIERE',320,null,'1*CTE1','GRAVBAC_COUDES30DN100',now()); | INSERT INTO SC_SystemeProduits(RefDimension,NomSysteme,typePresta,ligne,Quantite,formule,cte1,DateModif) values (5,'ALIM_GRAV_BAC','MATIERE',320,null,'1*CTE1','GRAVBAC_COUDES30DN100',now()); | INSERT INTO SC_SystemeProduits(RefDimension,NomSysteme,typePresta,ligne,Quantite,formule,cte1,DateModif) values (9,'ALIM_GRAV_BAC','MATIERE',320,null,'1*CTE1','GRAVBAC_COUDES30DN100',now()); | INSERT INTO SC_SystemeProduits(RefDimension,NomSysteme,typePresta,ligne,Quantite,formule,cte1,DateModif) values (10,'ALIM_GRAV_BAC','MATIERE',320,null,'1*CTE1','GRAVBAC_COUDES30DN100',now()); | INSERT INTO SC_SystemeProduits(RefDimension,NomSysteme,typePresta,ligne,Quantite,formule,cte1,DateModif) values (11,'ALIM_GRAV_BAC','MATIERE',320,null,'1*CTE1','GRAVBAC_COUDES30DN100',now()); | INSERT INTO SC_SystemeProduits(RefDimension,NomSysteme,typePresta,ligne,Quantite,formule,cte1,DateModif) values (17,'ALIM_GRAV_BAC','MATIERE',320,null,'1*CTE1','GRAVBAC_COUDES30DN100',now()); | INSERT INTO SC_SystemeProduits(RefDimension,NomSysteme,typePresta,ligne,Quantite,formule,cte1,DateModif) values (18,'ALIM_GRAV_BAC','MATIERE',320,null,'1*CTE1','GRAVBAC_COUDES30DN100',now());
2 | MOA | Coupes tuyaux PVC | pc |  | 2*CTE1 | GRAVBAC_COUDES30DN100 |  | 2*CTE1 | GRAVBAC_COUDES30DN100 |  | 2*CTE1 | GRAVBAC_COUDES30DN100 |  | 2*CTE1 | GRAVBAC_COUDES30DN100 |  | 2*CTE1 | GRAVBAC_COUDES30DN100 |  | 2*CTE1 | GRAVBAC_COUDES30DN100 |  | 2*CTE1 | GRAVBAC_COUDES30DN100 |  | 2*CTE1 | GRAVBAC_COUDES30DN100 | INSERT INTO SC_SystemeProduits(RefDimension,NomSysteme,typePresta,ligne,Quantite,formule,cte1,DateModif) values (2,'ALIM_GRAV_BAC','MOA',2,null,'2*CTE1','GRAVBAC_COUDES30DN100',now()); | INSERT INTO SC_SystemeProduits(RefDimension,NomSysteme,typePresta,ligne,Quantite,formule,cte1,DateModif) values (4,'ALIM_GRAV_BAC','MOA',2,null,'2*CTE1','GRAVBAC_COUDES30DN100',now()); | INSERT INTO SC_SystemeProduits(RefDimension,NomSysteme,typePresta,ligne,Quantite,formule,cte1,DateModif) values (5,'ALIM_GRAV_BAC','MOA',2,null,'2*CTE1','GRAVBAC_COUDES30DN100',now()); | INSERT INTO SC_SystemeProduits(RefDimension,NomSysteme,typePresta,ligne,Quantite,formule,cte1,DateModif) values (9,'ALIM_GRAV_BAC','MOA',2,null,'2*CTE1','GRAVBAC_COUDES30DN100',now()); | INSERT INTO SC_SystemeProduits(RefDimension,NomSysteme,typePresta,ligne,Quantite,formule,cte1,DateModif) values (10,'ALIM_GRAV_BAC','MOA',2,null,'2*CTE1','GRAVBAC_COUDES30DN100',now()); | INSERT INTO SC_SystemeProduits(RefDimension,NomSysteme,typePresta,ligne,Quantite,formule,cte1,DateModif) values (11,'ALIM_GRAV_BAC','MOA',2,null,'2*CTE1','GRAVBAC_COUDES30DN100',now()); | INSERT INTO SC_SystemeProduits(RefDimension,NomSysteme,typePresta,ligne,Quantite,formule,cte1,DateModif) values (17,'ALIM_GRAV_BAC','MOA',2,null,'2*CTE1','GRAVBAC_COUDES30DN100',now()); | INSERT INTO SC_SystemeProduits(RefDimension,NomSysteme,typePresta,ligne,Quantite,formule,cte1,DateModif) values (18,'ALIM_GRAV_BAC','MOA',2,null,'2*CTE1','GRAVBAC_COUDES30DN100',now());
6 | MOA | Collage | pc |  | 1*CTE1 | GRAVBAC_NBBACS |  | 1*CTE1 | GRAVBAC_NBBACS |  | 1*CTE1 | GRAVBAC_NBBACS |  | 1*CTE1 | GRAVBAC_NBBACS |  | 1*CTE1 | GRAVBAC_NBBACS |  | 1*CTE1 | GRAVBAC_NBBACS |  | 1*CTE1 | GRAVBAC_NBBACS |  | 1*CTE1 | GRAVBAC_NBBACS | INSERT INTO SC_SystemeProduits(RefDimension,NomSysteme,typePresta,ligne,Quantite,formule,cte1,DateModif) values (2,'ALIM_GRAV_BAC','MOA',6,null,'1*CTE1','GRAVBAC_NBBACS',now()); | INSERT INTO SC_SystemeProduits(RefDimension,NomSysteme,typePresta,ligne,Quantite,formule,cte1,DateModif) values (4,'ALIM_GRAV_BAC','MOA',6,null,'1*CTE1','GRAVBAC_NBBACS',now()); | INSERT INTO SC_SystemeProduits(RefDimension,NomSysteme,typePresta,ligne,Quantite,formule,cte1,DateModif) values (5,'ALIM_GRAV_BAC','MOA',6,null,'1*CTE1','GRAVBAC_NBBACS',now()); | INSERT INTO SC_SystemeProduits(RefDimension,NomSysteme,typePresta,ligne,Quantite,formule,cte1,DateModif) values (9,'ALIM_GRAV_BAC','MOA',6,null,'1*CTE1','GRAVBAC_NBBACS',now()); | INSERT INTO SC_SystemeProduits(RefDimension,NomSysteme,typePresta,ligne,Quantite,formule,cte1,DateModif) values (10,'ALIM_GRAV_BAC','MOA',6,null,'1*CTE1','GRAVBAC_NBBACS',now()); | INSERT INTO SC_SystemeProduits(RefDimension,NomSysteme,typePresta,ligne,Quantite,formule,cte1,DateModif) values (11,'ALIM_GRAV_BAC','MOA',6,null,'1*CTE1','GRAVBAC_NBBACS',now()); | INSERT INTO SC_SystemeProduits(RefDimension,NomSysteme,typePresta,ligne,Quantite,formule,cte1,DateModif) values (17,'ALIM_GRAV_BAC','MOA',6,null,'1*CTE1','GRAVBAC_NBBACS',now()); | INSERT INTO SC_SystemeProduits(RefDimension,NomSysteme,typePresta,ligne,Quantite,formule,cte1,DateModif) values (18,'ALIM_GRAV_BAC','MOA',6,null,'1*CTE1','GRAVBAC_NBBACS',now());
28 | MOA | Joint Forscheda DN100 BAC | pc |  | 1*CTE1 | GRAVBAC_COUDES30DN100 |  | 1*CTE1 | GRAVBAC_COUDES30DN100 |  | 1*CTE1 | GRAVBAC_COUDES30DN100 |  | 1*CTE1 | GRAVBAC_COUDES30DN100 |  | 1*CTE1 | GRAVBAC_COUDES30DN100 |  | 1*CTE1 | GRAVBAC_COUDES30DN100 |  | 1*CTE1 | GRAVBAC_COUDES30DN100 |  | 1*CTE1 | GRAVBAC_COUDES30DN100 | INSERT INTO SC_SystemeProduits(RefDimension,NomSysteme,typePresta,ligne,Quantite,formule,cte1,DateModif) values (2,'ALIM_GRAV_BAC','MOA',28,null,'1*CTE1','GRAVBAC_COUDES30DN100',now()); | INSERT INTO SC_SystemeProduits(RefDimension,NomSysteme,typePresta,ligne,Quantite,formule,cte1,DateModif) values (4,'ALIM_GRAV_BAC','MOA',28,null,'1*CTE1','GRAVBAC_COUDES30DN100',now()); | INSERT INTO SC_SystemeProduits(RefDimension,NomSysteme,typePresta,ligne,Quantite,formule,cte1,DateModif) values (5,'ALIM_GRAV_BAC','MOA',28,null,'1*CTE1','GRAVBAC_COUDES30DN100',now()); | INSERT INTO SC_SystemeProduits(RefDimension,NomSysteme,typePresta,ligne,Quantite,formule,cte1,DateModif) values (9,'ALIM_GRAV_BAC','MOA',28,null,'1*CTE1','GRAVBAC_COUDES30DN100',now()); | INSERT INTO SC_SystemeProduits(RefDimension,NomSysteme,typePresta,ligne,Quantite,formule,cte1,DateModif) values (10,'ALIM_GRAV_BAC','MOA',28,null,'1*CTE1','GRAVBAC_COUDES30DN100',now()); | INSERT INTO SC_SystemeProduits(RefDimension,NomSysteme,typePresta,ligne,Quantite,formule,cte1,DateModif) values (11,'ALIM_GRAV_BAC','MOA',28,null,'1*CTE1','GRAVBAC_COUDES30DN100',now()); | INSERT INTO SC_SystemeProduits(RefDimension,NomSysteme,typePresta,ligne,Quantite,formule,cte1,DateModif) values (17,'ALIM_GRAV_BAC','MOA',28,null,'1*CTE1','GRAVBAC_COUDES30DN100',now()); | INSERT INTO SC_SystemeProduits(RefDimension,NomSysteme,typePresta,ligne,Quantite,formule,cte1,DateModif) values (18,'ALIM_GRAV_BAC','MOA',28,null,'1*CTE1','GRAVBAC_COUDES30DN100',now());
10 | MOC | Répartiteurs | pc | 2 | 1*CTE1 | GRAVBAC_REPARTITEURS | 2 | 1*CTE1 | GRAVBAC_REPARTITEURS | 2 | 1*CTE1 | GRAVBAC_REPARTITEURS | 2 | 1*CTE1 | GRAVBAC_REPARTITEURS | 2 | 1*CTE1 | GRAVBAC_REPARTITEURS | 2 | 1*CTE1 | GRAVBAC_REPARTITEURS | 2 | 1*CTE1 | GRAVBAC_REPARTITEURS | 2 | 1*CTE1 | GRAVBAC_REPARTITEURS | INSERT INTO SC_SystemeProduits(RefDimension,NomSysteme,typePresta,ligne,Quantite,formule,cte1,DateModif) values (2,'ALIM_GRAV_BAC','MOC',10,null,'1*CTE1','GRAVBAC_REPARTITEURS',now()); | INSERT INTO SC_SystemeProduits(RefDimension,NomSysteme,typePresta,ligne,Quantite,formule,cte1,DateModif) values (4,'ALIM_GRAV_BAC','MOC',10,null,'1*CTE1','GRAVBAC_REPARTITEURS',now()); | INSERT INTO SC_SystemeProduits(RefDimension,NomSysteme,typePresta,ligne,Quantite,formule,cte1,DateModif) values (5,'ALIM_GRAV_BAC','MOC',10,null,'1*CTE1','GRAVBAC_REPARTITEURS',now()); | INSERT INTO SC_SystemeProduits(RefDimension,NomSysteme,typePresta,ligne,Quantite,formule,cte1,DateModif) values (9,'ALIM_GRAV_BAC','MOC',10,null,'1*CTE1','GRAVBAC_REPARTITEURS',now()); | INSERT INTO SC_SystemeProduits(RefDimension,NomSysteme,typePresta,ligne,Quantite,formule,cte1,DateModif) values (10,'ALIM_GRAV_BAC','MOC',10,null,'1*CTE1','GRAVBAC_REPARTITEURS',now()); | INSERT INTO SC_SystemeProduits(RefDimension,NomSysteme,typePresta,ligne,Quantite,formule,cte1,DateModif) values (11,'ALIM_GRAV_BAC','MOC',10,null,'1*CTE1','GRAVBAC_REPARTITEURS',now()); | INSERT INTO SC_SystemeProduits(RefDimension,NomSysteme,typePresta,ligne,Quantite,formule,cte1,DateModif) values (17,'ALIM_GRAV_BAC','MOC',10,null,'1*CTE1','GRAVBAC_REPARTITEURS',now()); | INSERT INTO SC_SystemeProduits(RefDimension,NomSysteme,typePresta,ligne,Quantite,formule,cte1,DateModif) values (18,'ALIM_GRAV_BAC','MOC',10,null,'1*CTE1','GRAVBAC_REPARTITEURS',now());
19 | MP | Tranchée gravitaire |  |  | 1*CTE1 | GRAVBAC_PVCDN100 |  | 1*CTE1 | GRAVBAC_PVCDN100 |  | 1*CTE1 | GRAVBAC_PVCDN100 |  | 1*CTE1 | GRAVBAC_PVCDN100 |  | 1*CTE1 | GRAVBAC_PVCDN100 |  | 1*CTE1 | GRAVBAC_PVCDN100 |  | 1*CTE1 | GRAVBAC_PVCDN100 |  | 1*CTE1 | GRAVBAC_PVCDN100 | INSERT INTO SC_SystemeProduits(RefDimension,NomSysteme,typePresta,ligne,Quantite,formule,cte1,DateModif) values (2,'ALIM_GRAV_BAC','MP',19,null,'1*CTE1','GRAVBAC_PVCDN100',now()); | INSERT INTO SC_SystemeProduits(RefDimension,NomSysteme,typePresta,ligne,Quantite,formule,cte1,DateModif) values (4,'ALIM_GRAV_BAC','MP',19,null,'1*CTE1','GRAVBAC_PVCDN100',now()); | INSERT INTO SC_SystemeProduits(RefDimension,NomSysteme,typePresta,ligne,Quantite,formule,cte1,DateModif) values (5,'ALIM_GRAV_BAC','MP',19,null,'1*CTE1','GRAVBAC_PVCDN100',now()); | INSERT INTO SC_SystemeProduits(RefDimension,NomSysteme,typePresta,ligne,Quantite,formule,cte1,DateModif) values (9,'ALIM_GRAV_BAC','MP',19,null,'1*CTE1','GRAVBAC_PVCDN100',now()); | INSERT INTO SC_SystemeProduits(RefDimension,NomSysteme,typePresta,ligne,Quantite,formule,cte1,DateModif) values (10,'ALIM_GRAV_BAC','MP',19,null,'1*CTE1','GRAVBAC_PVCDN100',now()); | INSERT INTO SC_SystemeProduits(RefDimension,NomSysteme,typePresta,ligne,Quantite,formule,cte1,DateModif) values (11,'ALIM_GRAV_BAC','MP',19,null,'1*CTE1','GRAVBAC_PVCDN100',now()); | INSERT INTO SC_SystemeProduits(RefDimension,NomSysteme,typePresta,ligne,Quantite,formule,cte1,DateModif) values (17,'ALIM_GRAV_BAC','MP',19,null,'1*CTE1','GRAVBAC_PVCDN100',now()); | INSERT INTO SC_SystemeProduits(RefDimension,NomSysteme,typePresta,ligne,Quantite,formule,cte1,DateModif) values (18,'ALIM_GRAV_BAC','MP',19,null,'1*CTE1','GRAVBAC_PVCDN100',now());

## ALIM_REL_DN50_BAC
ALIM_REL_DN50_BAC |  |  | RefDimension | 2 |  |  | 4 |  |  | 5 |  |  | 9 |  |  | 10 |  |  | 11 |  |  | 17 |  |  | 18 |  |  | INSERT INTO SC_SystemeProduits(RefDimension,NomSysteme,typePresta,ligne,Quantite,formule,cte1,DateModif) values (#DIM#,'#SYSTEME#','#TYPE#',#LIGNE#,#Q#,#FORMULE#,#CTE#,now());
|  | PRODUIT | nb EH | 3 |  |  | 5 |  |  | 6 |  |  | 10 |  |  | 12(6/4) |  |  | 12(8/3) |  |  | 20(10/4) |  |  | 20(8/5) |  |  | 3 | 5 | 6 | 10 | 12(6/4) | 12(8/3) | 20(10/4) | 20(8/5)
|  |  | Unité | Quantité |  |  | Quantité |  |  | Quantité |  |  | Quantité |  |  | Quantité |  |  | Quantité |  |  | Quantité |  |  | Quantité |  |  | Quantité | Quantité | Quantité | Quantité | Quantité | Quantité | Quantité | Quantité
324 | MATIERE | KIT DE REPARTITION | pc | 1 | 0.5*CTE1 | RELBAC_REPARTITEURS | 1 | 0.5*CTE1 | RELBAC_REPARTITEURS | 1 | 0.5*CTE1 | RELBAC_REPARTITEURS | 2 | 0.5*CTE1 | RELBAC_REPARTITEURS | 2 | 0.5*CTE1 | RELBAC_REPARTITEURS |  | 0.5*CTE1 | RELBAC_REPARTITEURS | 4 | 0.5*CTE1 | RELBAC_REPARTITEURS | 0 | 0.5*CTE1 | RELBAC_REPARTITEURS | INSERT INTO SC_SystemeProduits(RefDimension,NomSysteme,typePresta,ligne,Quantite,formule,cte1,DateModif) values (2,'ALIM_REL_DN50_BAC','MATIERE',324,null,'0.5*CTE1','RELBAC_REPARTITEURS',now()); | INSERT INTO SC_SystemeProduits(RefDimension,NomSysteme,typePresta,ligne,Quantite,formule,cte1,DateModif) values (4,'ALIM_REL_DN50_BAC','MATIERE',324,null,'0.5*CTE1','RELBAC_REPARTITEURS',now()); | INSERT INTO SC_SystemeProduits(RefDimension,NomSysteme,typePresta,ligne,Quantite,formule,cte1,DateModif) values (5,'ALIM_REL_DN50_BAC','MATIERE',324,null,'0.5*CTE1','RELBAC_REPARTITEURS',now()); | INSERT INTO SC_SystemeProduits(RefDimension,NomSysteme,typePresta,ligne,Quantite,formule,cte1,DateModif) values (9,'ALIM_REL_DN50_BAC','MATIERE',324,null,'0.5*CTE1','RELBAC_REPARTITEURS',now()); | INSERT INTO SC_SystemeProduits(RefDimension,NomSysteme,typePresta,ligne,Quantite,formule,cte1,DateModif) values (10,'ALIM_REL_DN50_BAC','MATIERE',324,null,'0.5*CTE1','RELBAC_REPARTITEURS',now()); | INSERT INTO SC_SystemeProduits(RefDimension,NomSysteme,typePresta,ligne,Quantite,formule,cte1,DateModif) values (11,'ALIM_REL_DN50_BAC','MATIERE',324,null,'0.5*CTE1','RELBAC_REPARTITEURS',now()); | INSERT INTO SC_SystemeProduits(RefDimension,NomSysteme,typePresta,ligne,Quantite,formule,cte1,DateModif) values (17,'ALIM_REL_DN50_BAC','MATIERE',324,null,'0.5*CTE1','RELBAC_REPARTITEURS',now()); | INSERT INTO SC_SystemeProduits(RefDimension,NomSysteme,typePresta,ligne,Quantite,formule,cte1,DateModif) values (18,'ALIM_REL_DN50_BAC','MATIERE',324,null,'0.5*CTE1','RELBAC_REPARTITEURS',now());
138 | MATIERE | T90°MF | pc | [9 empty] | 2 |  |  | 2 |  |  | 2 |  |  | 4 |  |  | 4 | [5 empty] | INSERT INTO SC_SystemeProduits(RefDimension,NomSysteme,typePresta,ligne,Quantite,formule,cte1,DateModif) values (9,'ALIM_REL_DN50_BAC','MATIERE',138,2,null,null,now()); | INSERT INTO SC_SystemeProduits(RefDimension,NomSysteme,typePresta,ligne,Quantite,formule,cte1,DateModif) values (10,'ALIM_REL_DN50_BAC','MATIERE',138,2,null,null,now()); | INSERT INTO SC_SystemeProduits(RefDimension,NomSysteme,typePresta,ligne,Quantite,formule,cte1,DateModif) values (11,'ALIM_REL_DN50_BAC','MATIERE',138,2,null,null,now()); | INSERT INTO SC_SystemeProduits(RefDimension,NomSysteme,typePresta,ligne,Quantite,formule,cte1,DateModif) values (17,'ALIM_REL_DN50_BAC','MATIERE',138,4,null,null,now()); | INSERT INTO SC_SystemeProduits(RefDimension,NomSysteme,typePresta,ligne,Quantite,formule,cte1,DateModif) values (18,'ALIM_REL_DN50_BAC','MATIERE',138,4,null,null,now());
132 | MATIERE | tuyau DIA 50 | pc | 3 | 1*CTE1 | RELBAC_PVCDN50 | 4.5 | 1*CTE1 | RELBAC_PVCDN50 | 4.5 | 1*CTE1 | RELBAC_PVCDN50 | 10.5 | 1*CTE1 | RELBAC_PVCDN50 | 10.5 | 1*CTE1 | RELBAC_PVCDN50 |  | 1*CTE1 | RELBAC_PVCDN50 | 26 | 1*CTE1 | RELBAC_PVCDN50 | 0 | 1*CTE1 | RELBAC_PVCDN50 | INSERT INTO SC_SystemeProduits(RefDimension,NomSysteme,typePresta,ligne,Quantite,formule,cte1,DateModif) values (2,'ALIM_REL_DN50_BAC','MATIERE',132,null,'1*CTE1','RELBAC_PVCDN50',now()); | INSERT INTO SC_SystemeProduits(RefDimension,NomSysteme,typePresta,ligne,Quantite,formule,cte1,DateModif) values (4,'ALIM_REL_DN50_BAC','MATIERE',132,null,'1*CTE1','RELBAC_PVCDN50',now()); | INSERT INTO SC_SystemeProduits(RefDimension,NomSysteme,typePresta,ligne,Quantite,formule,cte1,DateModif) values (5,'ALIM_REL_DN50_BAC','MATIERE',132,null,'1*CTE1','RELBAC_PVCDN50',now()); | INSERT INTO SC_SystemeProduits(RefDimension,NomSysteme,typePresta,ligne,Quantite,formule,cte1,DateModif) values (9,'ALIM_REL_DN50_BAC','MATIERE',132,null,'1*CTE1','RELBAC_PVCDN50',now()); | INSERT INTO SC_SystemeProduits(RefDimension,NomSysteme,typePresta,ligne,Quantite,formule,cte1,DateModif) values (10,'ALIM_REL_DN50_BAC','MATIERE',132,null,'1*CTE1','RELBAC_PVCDN50',now()); | INSERT INTO SC_SystemeProduits(RefDimension,NomSysteme,typePresta,ligne,Quantite,formule,cte1,DateModif) values (11,'ALIM_REL_DN50_BAC','MATIERE',132,null,'1*CTE1','RELBAC_PVCDN50',now()); | INSERT INTO SC_SystemeProduits(RefDimension,NomSysteme,typePresta,ligne,Quantite,formule,cte1,DateModif) values (17,'ALIM_REL_DN50_BAC','MATIERE',132,null,'1*CTE1','RELBAC_PVCDN50',now()); | INSERT INTO SC_SystemeProduits(RefDimension,NomSysteme,typePresta,ligne,Quantite,formule,cte1,DateModif) values (18,'ALIM_REL_DN50_BAC','MATIERE',132,null,'1*CTE1','RELBAC_PVCDN50',now());
136 | MATIERE | Coude 90° MF | pc | 2 | 1*CTE1 | RELBAC_COUDES90DN50 | 2 | 1*CTE1 | RELBAC_COUDES90DN50 | 2 | 1*CTE1 | RELBAC_COUDES90DN50 | 2 | 1*CTE1 | RELBAC_COUDES90DN50 | 2 | 1*CTE1 | RELBAC_COUDES90DN50 |  | 1*CTE1 | RELBAC_COUDES90DN50 | 2 | 1*CTE1 | RELBAC_COUDES90DN50 | 0 | 1*CTE1 | RELBAC_COUDES90DN50 | INSERT INTO SC_SystemeProduits(RefDimension,NomSysteme,typePresta,ligne,Quantite,formule,cte1,DateModif) values (2,'ALIM_REL_DN50_BAC','MATIERE',136,null,'1*CTE1','RELBAC_COUDES90DN50',now()); | INSERT INTO SC_SystemeProduits(RefDimension,NomSysteme,typePresta,ligne,Quantite,formule,cte1,DateModif) values (4,'ALIM_REL_DN50_BAC','MATIERE',136,null,'1*CTE1','RELBAC_COUDES90DN50',now()); | INSERT INTO SC_SystemeProduits(RefDimension,NomSysteme,typePresta,ligne,Quantite,formule,cte1,DateModif) values (5,'ALIM_REL_DN50_BAC','MATIERE',136,null,'1*CTE1','RELBAC_COUDES90DN50',now()); | INSERT INTO SC_SystemeProduits(RefDimension,NomSysteme,typePresta,ligne,Quantite,formule,cte1,DateModif) values (9,'ALIM_REL_DN50_BAC','MATIERE',136,null,'1*CTE1','RELBAC_COUDES90DN50',now()); | INSERT INTO SC_SystemeProduits(RefDimension,NomSysteme,typePresta,ligne,Quantite,formule,cte1,DateModif) values (10,'ALIM_REL_DN50_BAC','MATIERE',136,null,'1*CTE1','RELBAC_COUDES90DN50',now()); | INSERT INTO SC_SystemeProduits(RefDimension,NomSysteme,typePresta,ligne,Quantite,formule,cte1,DateModif) values (11,'ALIM_REL_DN50_BAC','MATIERE',136,null,'1*CTE1','RELBAC_COUDES90DN50',now()); | INSERT INTO SC_SystemeProduits(RefDimension,NomSysteme,typePresta,ligne,Quantite,formule,cte1,DateModif) values (17,'ALIM_REL_DN50_BAC','MATIERE',136,null,'1*CTE1','RELBAC_COUDES90DN50',now()); | INSERT INTO SC_SystemeProduits(RefDimension,NomSysteme,typePresta,ligne,Quantite,formule,cte1,DateModif) values (18,'ALIM_REL_DN50_BAC','MATIERE',136,null,'1*CTE1','RELBAC_COUDES90DN50',now());
34 | MATIERE | JOINT FORSHEDA DIAMETRE 50 | pc | 2 | 1*CTE1 | RELBAC_COUDES90DN50 | 0 | 1*CTE1*DN50 | RELBAC_COUDES90DN50 | 0 | 1*CTE1*DN50 | RELBAC_COUDES90DN50 | 0 | 1*CTE1*DN50 | RELBAC_COUDES90DN50 | 0 | 1*CTE1*DN50 | RELBAC_COUDES90DN50 |  | 1*CTE1*DN50 | RELBAC_COUDES90DN50 | 0 | 1*CTE1*DN50 | RELBAC_COUDES90DN50 | 0 | 1*CTE1*DN50 | RELBAC_COUDES90DN50 | INSERT INTO SC_SystemeProduits(RefDimension,NomSysteme,typePresta,ligne,Quantite,formule,cte1,DateModif) values (2,'ALIM_REL_DN50_BAC','MATIERE',34,null,'1*CTE1','RELBAC_COUDES90DN50',now()); | INSERT INTO SC_SystemeProduits(RefDimension,NomSysteme,typePresta,ligne,Quantite,formule,cte1,DateModif) values (4,'ALIM_REL_DN50_BAC','MATIERE',34,null,'1*CTE1*DN50','RELBAC_COUDES90DN50',now()); | INSERT INTO SC_SystemeProduits(RefDimension,NomSysteme,typePresta,ligne,Quantite,formule,cte1,DateModif) values (5,'ALIM_REL_DN50_BAC','MATIERE',34,null,'1*CTE1*DN50','RELBAC_COUDES90DN50',now()); | INSERT INTO SC_SystemeProduits(RefDimension,NomSysteme,typePresta,ligne,Quantite,formule,cte1,DateModif) values (9,'ALIM_REL_DN50_BAC','MATIERE',34,null,'1*CTE1*DN50','RELBAC_COUDES90DN50',now()); | INSERT INTO SC_SystemeProduits(RefDimension,NomSysteme,typePresta,ligne,Quantite,formule,cte1,DateModif) values (10,'ALIM_REL_DN50_BAC','MATIERE',34,null,'1*CTE1*DN50','RELBAC_COUDES90DN50',now()); | INSERT INTO SC_SystemeProduits(RefDimension,NomSysteme,typePresta,ligne,Quantite,formule,cte1,DateModif) values (11,'ALIM_REL_DN50_BAC','MATIERE',34,null,'1*CTE1*DN50','RELBAC_COUDES90DN50',now()); | INSERT INTO SC_SystemeProduits(RefDimension,NomSysteme,typePresta,ligne,Quantite,formule,cte1,DateModif) values (17,'ALIM_REL_DN50_BAC','MATIERE',34,null,'1*CTE1*DN50','RELBAC_COUDES90DN50',now()); | INSERT INTO SC_SystemeProduits(RefDimension,NomSysteme,typePresta,ligne,Quantite,formule,cte1,DateModif) values (18,'ALIM_REL_DN50_BAC','MATIERE',34,null,'1*CTE1*DN50','RELBAC_COUDES90DN50',now());
2 | MOA | Coupes tuyaux PVC | pc | 2 |  |  | 2 |  |  | 2 |  |  | 4 |  |  | 4 |  |  | 4 |  |  | 8 |  |  | 8 |  |  | INSERT INTO SC_SystemeProduits(RefDimension,NomSysteme,typePresta,ligne,Quantite,formule,cte1,DateModif) values (2,'ALIM_REL_DN50_BAC','MOA',2,2,null,null,now()); | INSERT INTO SC_SystemeProduits(RefDimension,NomSysteme,typePresta,ligne,Quantite,formule,cte1,DateModif) values (4,'ALIM_REL_DN50_BAC','MOA',2,2,null,null,now()); | INSERT INTO SC_SystemeProduits(RefDimension,NomSysteme,typePresta,ligne,Quantite,formule,cte1,DateModif) values (5,'ALIM_REL_DN50_BAC','MOA',2,2,null,null,now()); | INSERT INTO SC_SystemeProduits(RefDimension,NomSysteme,typePresta,ligne,Quantite,formule,cte1,DateModif) values (9,'ALIM_REL_DN50_BAC','MOA',2,4,null,null,now()); | INSERT INTO SC_SystemeProduits(RefDimension,NomSysteme,typePresta,ligne,Quantite,formule,cte1,DateModif) values (10,'ALIM_REL_DN50_BAC','MOA',2,4,null,null,now()); | INSERT INTO SC_SystemeProduits(RefDimension,NomSysteme,typePresta,ligne,Quantite,formule,cte1,DateModif) values (11,'ALIM_REL_DN50_BAC','MOA',2,4,null,null,now()); | INSERT INTO SC_SystemeProduits(RefDimension,NomSysteme,typePresta,ligne,Quantite,formule,cte1,DateModif) values (17,'ALIM_REL_DN50_BAC','MOA',2,8,null,null,now()); | INSERT INTO SC_SystemeProduits(RefDimension,NomSysteme,typePresta,ligne,Quantite,formule,cte1,DateModif) values (18,'ALIM_REL_DN50_BAC','MOA',2,8,null,null,now());
29 | MOA | Joint Forscheda DN50 BAC | pc | 2 | 1*CTE1 | RELBAC_COUDES90DN50 | 0 | 1*CTE1*DN50 | RELBAC_COUDES90DN50 | 0 | 1*CTE1*DN50 | RELBAC_COUDES90DN50 | 0 | 1*CTE1*DN50 | RELBAC_COUDES90DN50 | 0 | 1*CTE1*DN50 | RELBAC_COUDES90DN50 |  | 1*CTE1*DN50 | RELBAC_COUDES90DN50 | 0 | 1*CTE1*DN50 | RELBAC_COUDES90DN50 | 0 | 1*CTE1*DN50 | RELBAC_COUDES90DN50 | INSERT INTO SC_SystemeProduits(RefDimension,NomSysteme,typePresta,ligne,Quantite,formule,cte1,DateModif) values (2,'ALIM_REL_DN50_BAC','MOA',29,null,'1*CTE1','RELBAC_COUDES90DN50',now()); | INSERT INTO SC_SystemeProduits(RefDimension,NomSysteme,typePresta,ligne,Quantite,formule,cte1,DateModif) values (4,'ALIM_REL_DN50_BAC','MOA',29,null,'1*CTE1*DN50','RELBAC_COUDES90DN50',now()); | INSERT INTO SC_SystemeProduits(RefDimension,NomSysteme,typePresta,ligne,Quantite,formule,cte1,DateModif) values (5,'ALIM_REL_DN50_BAC','MOA',29,null,'1*CTE1*DN50','RELBAC_COUDES90DN50',now()); | INSERT INTO SC_SystemeProduits(RefDimension,NomSysteme,typePresta,ligne,Quantite,formule,cte1,DateModif) values (9,'ALIM_REL_DN50_BAC','MOA',29,null,'1*CTE1*DN50','RELBAC_COUDES90DN50',now()); | INSERT INTO SC_SystemeProduits(RefDimension,NomSysteme,typePresta,ligne,Quantite,formule,cte1,DateModif) values (10,'ALIM_REL_DN50_BAC','MOA',29,null,'1*CTE1*DN50','RELBAC_COUDES90DN50',now()); | INSERT INTO SC_SystemeProduits(RefDimension,NomSysteme,typePresta,ligne,Quantite,formule,cte1,DateModif) values (11,'ALIM_REL_DN50_BAC','MOA',29,null,'1*CTE1*DN50','RELBAC_COUDES90DN50',now()); | INSERT INTO SC_SystemeProduits(RefDimension,NomSysteme,typePresta,ligne,Quantite,formule,cte1,DateModif) values (17,'ALIM_REL_DN50_BAC','MOA',29,null,'1*CTE1*DN50','RELBAC_COUDES90DN50',now()); | INSERT INTO SC_SystemeProduits(RefDimension,NomSysteme,typePresta,ligne,Quantite,formule,cte1,DateModif) values (18,'ALIM_REL_DN50_BAC','MOA',29,null,'1*CTE1*DN50','RELBAC_COUDES90DN50',now());
6 | MOA | Collage | pc | 2 |  |  | 2 |  |  | 2 |  |  | 4 |  |  | 4 |  |  | 4 |  |  | 8 |  |  | 8 |  |  | INSERT INTO SC_SystemeProduits(RefDimension,NomSysteme,typePresta,ligne,Quantite,formule,cte1,DateModif) values (2,'ALIM_REL_DN50_BAC','MOA',6,2,null,null,now()); | INSERT INTO SC_SystemeProduits(RefDimension,NomSysteme,typePresta,ligne,Quantite,formule,cte1,DateModif) values (4,'ALIM_REL_DN50_BAC','MOA',6,2,null,null,now()); | INSERT INTO SC_SystemeProduits(RefDimension,NomSysteme,typePresta,ligne,Quantite,formule,cte1,DateModif) values (5,'ALIM_REL_DN50_BAC','MOA',6,2,null,null,now()); | INSERT INTO SC_SystemeProduits(RefDimension,NomSysteme,typePresta,ligne,Quantite,formule,cte1,DateModif) values (9,'ALIM_REL_DN50_BAC','MOA',6,4,null,null,now()); | INSERT INTO SC_SystemeProduits(RefDimension,NomSysteme,typePresta,ligne,Quantite,formule,cte1,DateModif) values (10,'ALIM_REL_DN50_BAC','MOA',6,4,null,null,now()); | INSERT INTO SC_SystemeProduits(RefDimension,NomSysteme,typePresta,ligne,Quantite,formule,cte1,DateModif) values (11,'ALIM_REL_DN50_BAC','MOA',6,4,null,null,now()); | INSERT INTO SC_SystemeProduits(RefDimension,NomSysteme,typePresta,ligne,Quantite,formule,cte1,DateModif) values (17,'ALIM_REL_DN50_BAC','MOA',6,8,null,null,now()); | INSERT INTO SC_SystemeProduits(RefDimension,NomSysteme,typePresta,ligne,Quantite,formule,cte1,DateModif) values (18,'ALIM_REL_DN50_BAC','MOA',6,8,null,null,now());
10 | MOC | Répartiteurs | pc | 2 | 1*CTE1 | RELBAC_REPARTITEURS | 2 | 1*CTE1 | RELBAC_REPARTITEURS | 2 | 1*CTE1 | RELBAC_REPARTITEURS | 2 | 1*CTE1 | RELBAC_REPARTITEURS | 2 | 1*CTE1 | RELBAC_REPARTITEURS |  | 1*CTE1 | RELBAC_REPARTITEURS | 2 | 1*CTE1 | RELBAC_REPARTITEURS | 2 | 1*CTE1 | RELBAC_REPARTITEURS | INSERT INTO SC_SystemeProduits(RefDimension,NomSysteme,typePresta,ligne,Quantite,formule,cte1,DateModif) values (2,'ALIM_REL_DN50_BAC','MOC',10,null,'1*CTE1','RELBAC_REPARTITEURS',now()); | INSERT INTO SC_SystemeProduits(RefDimension,NomSysteme,typePresta,ligne,Quantite,formule,cte1,DateModif) values (4,'ALIM_REL_DN50_BAC','MOC',10,null,'1*CTE1','RELBAC_REPARTITEURS',now()); | INSERT INTO SC_SystemeProduits(RefDimension,NomSysteme,typePresta,ligne,Quantite,formule,cte1,DateModif) values (5,'ALIM_REL_DN50_BAC','MOC',10,null,'1*CTE1','RELBAC_REPARTITEURS',now()); | INSERT INTO SC_SystemeProduits(RefDimension,NomSysteme,typePresta,ligne,Quantite,formule,cte1,DateModif) values (9,'ALIM_REL_DN50_BAC','MOC',10,null,'1*CTE1','RELBAC_REPARTITEURS',now()); | INSERT INTO SC_SystemeProduits(RefDimension,NomSysteme,typePresta,ligne,Quantite,formule,cte1,DateModif) values (10,'ALIM_REL_DN50_BAC','MOC',10,null,'1*CTE1','RELBAC_REPARTITEURS',now()); | INSERT INTO SC_SystemeProduits(RefDimension,NomSysteme,typePresta,ligne,Quantite,formule,cte1,DateModif) values (11,'ALIM_REL_DN50_BAC','MOC',10,null,'1*CTE1','RELBAC_REPARTITEURS',now()); | INSERT INTO SC_SystemeProduits(RefDimension,NomSysteme,typePresta,ligne,Quantite,formule,cte1,DateModif) values (17,'ALIM_REL_DN50_BAC','MOC',10,null,'1*CTE1','RELBAC_REPARTITEURS',now()); | INSERT INTO SC_SystemeProduits(RefDimension,NomSysteme,typePresta,ligne,Quantite,formule,cte1,DateModif) values (18,'ALIM_REL_DN50_BAC','MOC',10,null,'1*CTE1','RELBAC_REPARTITEURS',now());

## FVBAC1
FVBAC1 |  |  | RefDimension | 2 |  |  | 4 |  |  | 5 |  |  | 9 |  |  | 10 |  |  | 17 |  |  | INSERT INTO SC_SystemeProduits(RefDimension,NomSysteme,typePresta,ligne,Quantite,formule,cte1,DateModif) values (#DIM#,'#SYSTEME#','#TYPE#',#LIGNE#,#Q#,#FORMULE#,#CTE#,now()); |  | INSERT INTO SC_SystemeProduits(RefDimension,NomSysteme,typePresta,ligne,Quantite,formule,cte1,DateModif) values (#DIM#,'#SYSTEME#','#TYPE#',#LIGNE#,#Q#,#FORMULE#,#CTE#,now());
|  | PRODUIT | nb EH | 3 |  |  | 5 |  |  | 6 |  |  | 10 |  |  | 12 |  |  | 20 |  |  | 3 | 5 | 6 | 10 | 12 | 20
|  |  | Unité | Quantité |  |  | Quantité |  |  | Quantité |  |  | Quantité |  |  | Quantité |  |  | Quantité |  |  | Quantité | Quantité | Quantité | Quantité | Quantité | Quantité
374 | MATIERE | Sable tranchée | t | 1.5 |  |  | 2.5 |  |  | 3 |  |  | 5 |  |  | 6 |  |  | 10 |  |  | INSERT INTO SC_SystemeProduits(RefDimension,NomSysteme,typePresta,ligne,Quantite,formule,cte1,DateModif) values (2,'FVBAC1','MATIERE',374,1.5,null,null,now()); | INSERT INTO SC_SystemeProduits(RefDimension,NomSysteme,typePresta,ligne,Quantite,formule,cte1,DateModif) values (4,'FVBAC1','MATIERE',374,2.5,null,null,now()); | INSERT INTO SC_SystemeProduits(RefDimension,NomSysteme,typePresta,ligne,Quantite,formule,cte1,DateModif) values (5,'FVBAC1','MATIERE',374,3,null,null,now()); | INSERT INTO SC_SystemeProduits(RefDimension,NomSysteme,typePresta,ligne,Quantite,formule,cte1,DateModif) values (9,'FVBAC1','MATIERE',374,5,null,null,now()); | INSERT INTO SC_SystemeProduits(RefDimension,NomSysteme,typePresta,ligne,Quantite,formule,cte1,DateModif) values (10,'FVBAC1','MATIERE',374,6,null,null,now()); | INSERT INTO SC_SystemeProduits(RefDimension,NomSysteme,typePresta,ligne,Quantite,formule,cte1,DateModif) values (17,'FVBAC1','MATIERE',374,10,null,null,now());
13 | MP | Terrassement volumique | m3 | 5.94 |  |  | 9.9 |  |  | 10.56 |  |  | 19.8 |  |  | 23.76 |  |  | 39.6 |  |  | INSERT INTO SC_SystemeProduits(RefDimension,NomSysteme,typePresta,ligne,Quantite,formule,cte1,DateModif) values (2,'FVBAC1','MP',13,5.94,null,null,now()); | INSERT INTO SC_SystemeProduits(RefDimension,NomSysteme,typePresta,ligne,Quantite,formule,cte1,DateModif) values (4,'FVBAC1','MP',13,9.9,null,null,now()); | INSERT INTO SC_SystemeProduits(RefDimension,NomSysteme,typePresta,ligne,Quantite,formule,cte1,DateModif) values (5,'FVBAC1','MP',13,10.56,null,null,now()); | INSERT INTO SC_SystemeProduits(RefDimension,NomSysteme,typePresta,ligne,Quantite,formule,cte1,DateModif) values (9,'FVBAC1','MP',13,19.8,null,null,now()); | INSERT INTO SC_SystemeProduits(RefDimension,NomSysteme,typePresta,ligne,Quantite,formule,cte1,DateModif) values (10,'FVBAC1','MP',13,23.76,null,null,now()); | INSERT INTO SC_SystemeProduits(RefDimension,NomSysteme,typePresta,ligne,Quantite,formule,cte1,DateModif) values (17,'FVBAC1','MP',13,39.6,null,null,now());
25 | MP | Comble fouille BAC | pc | 1 |  |  | 2 |  |  | 2 |  |  | 4 |  |  | 4 |  |  | 8 |  |  | INSERT INTO SC_SystemeProduits(RefDimension,NomSysteme,typePresta,ligne,Quantite,formule,cte1,DateModif) values (2,'FVBAC1','MP',25,1,null,null,now()); | INSERT INTO SC_SystemeProduits(RefDimension,NomSysteme,typePresta,ligne,Quantite,formule,cte1,DateModif) values (4,'FVBAC1','MP',25,2,null,null,now()); | INSERT INTO SC_SystemeProduits(RefDimension,NomSysteme,typePresta,ligne,Quantite,formule,cte1,DateModif) values (5,'FVBAC1','MP',25,2,null,null,now()); | INSERT INTO SC_SystemeProduits(RefDimension,NomSysteme,typePresta,ligne,Quantite,formule,cte1,DateModif) values (9,'FVBAC1','MP',25,4,null,null,now()); | INSERT INTO SC_SystemeProduits(RefDimension,NomSysteme,typePresta,ligne,Quantite,formule,cte1,DateModif) values (10,'FVBAC1','MP',25,4,null,null,now()); | INSERT INTO SC_SystemeProduits(RefDimension,NomSysteme,typePresta,ligne,Quantite,formule,cte1,DateModif) values (17,'FVBAC1','MP',25,8,null,null,now());
27 | MP | Habillage Talus | ml |  | 1*CTE1 | PERIMETRE |  | 1*CTE1 | PERIMETRE |  | 1*CTE1 | PERIMETRE |  | 1*CTE1 | PERIMETRE |  | 1*CTE1 | PERIMETRE |  | 1*CTE1 | PERIMETRE | INSERT INTO SC_SystemeProduits(RefDimension,NomSysteme,typePresta,ligne,Quantite,formule,cte1,DateModif) values (2,'FVBAC1','MP',27,null,'1*CTE1','PERIMETRE',now()); | INSERT INTO SC_SystemeProduits(RefDimension,NomSysteme,typePresta,ligne,Quantite,formule,cte1,DateModif) values (4,'FVBAC1','MP',27,null,'1*CTE1','PERIMETRE',now()); | INSERT INTO SC_SystemeProduits(RefDimension,NomSysteme,typePresta,ligne,Quantite,formule,cte1,DateModif) values (5,'FVBAC1','MP',27,null,'1*CTE1','PERIMETRE',now()); | INSERT INTO SC_SystemeProduits(RefDimension,NomSysteme,typePresta,ligne,Quantite,formule,cte1,DateModif) values (9,'FVBAC1','MP',27,null,'1*CTE1','PERIMETRE',now()); | INSERT INTO SC_SystemeProduits(RefDimension,NomSysteme,typePresta,ligne,Quantite,formule,cte1,DateModif) values (10,'FVBAC1','MP',27,null,'1*CTE1','PERIMETRE',now()); | INSERT INTO SC_SystemeProduits(RefDimension,NomSysteme,typePresta,ligne,Quantite,formule,cte1,DateModif) values (17,'FVBAC1','MP',27,null,'1*CTE1','PERIMETRE',now());

## FVBAC2
FVBAC2 |  |  | RefDimension | 2 |  |  | 4 |  |  | 5 |  |  | 9 |  |  | 10 |  |  | 17 |  |  | INSERT INTO SC_SystemeProduits(RefDimension,NomSysteme,typePresta,ligne,Quantite,formule,cte1,DateModif) values (#DIM#,'#SYSTEME#','#TYPE#',#LIGNE#,#Q#,#FORMULE#,#CTE#,now());
|  | PRODUIT | nb EH | 3 |  |  | 5 |  |  | 6 |  |  | 10 |  |  | 12 |  |  | 20 |  |  | 3 | 5 | 6 | 10 | 12 | 20
|  |  | Unité | Quantité |  |  | Quantité |  |  | Quantité |  |  | Quantité |  |  | Quantité |  |  | Quantité |  |  | Quantité | Quantité | Quantité | Quantité | Quantité | Quantité
374 | MATIERE | Sable tranchée | t | 0.75 |  |  | 1.25 |  |  | 1.5 |  |  | 2.5 |  |  | 3 |  |  | 5 |  |  | INSERT INTO SC_SystemeProduits(RefDimension,NomSysteme,typePresta,ligne,Quantite,formule,cte1,DateModif) values (2,'FVBAC2','MATIERE',374,0.75,null,null,now()); | INSERT INTO SC_SystemeProduits(RefDimension,NomSysteme,typePresta,ligne,Quantite,formule,cte1,DateModif) values (4,'FVBAC2','MATIERE',374,1.25,null,null,now()); | INSERT INTO SC_SystemeProduits(RefDimension,NomSysteme,typePresta,ligne,Quantite,formule,cte1,DateModif) values (5,'FVBAC2','MATIERE',374,1.5,null,null,now()); | INSERT INTO SC_SystemeProduits(RefDimension,NomSysteme,typePresta,ligne,Quantite,formule,cte1,DateModif) values (9,'FVBAC2','MATIERE',374,2.5,null,null,now()); | INSERT INTO SC_SystemeProduits(RefDimension,NomSysteme,typePresta,ligne,Quantite,formule,cte1,DateModif) values (10,'FVBAC2','MATIERE',374,3,null,null,now()); | INSERT INTO SC_SystemeProduits(RefDimension,NomSysteme,typePresta,ligne,Quantite,formule,cte1,DateModif) values (17,'FVBAC2','MATIERE',374,5,null,null,now());
13 | MP | Terrassement volumique | m3 | 2.64 |  |  | 4.4 |  |  | 5.28 |  |  | 8.8 |  |  | 10.56 |  |  | 17.6 |  |  | INSERT INTO SC_SystemeProduits(RefDimension,NomSysteme,typePresta,ligne,Quantite,formule,cte1,DateModif) values (2,'FVBAC2','MP',13,2.64,null,null,now()); | INSERT INTO SC_SystemeProduits(RefDimension,NomSysteme,typePresta,ligne,Quantite,formule,cte1,DateModif) values (4,'FVBAC2','MP',13,4.4,null,null,now()); | INSERT INTO SC_SystemeProduits(RefDimension,NomSysteme,typePresta,ligne,Quantite,formule,cte1,DateModif) values (5,'FVBAC2','MP',13,5.28,null,null,now()); | INSERT INTO SC_SystemeProduits(RefDimension,NomSysteme,typePresta,ligne,Quantite,formule,cte1,DateModif) values (9,'FVBAC2','MP',13,8.8,null,null,now()); | INSERT INTO SC_SystemeProduits(RefDimension,NomSysteme,typePresta,ligne,Quantite,formule,cte1,DateModif) values (10,'FVBAC2','MP',13,10.56,null,null,now()); | INSERT INTO SC_SystemeProduits(RefDimension,NomSysteme,typePresta,ligne,Quantite,formule,cte1,DateModif) values (17,'FVBAC2','MP',13,17.6,null,null,now());
25 | MP | Comble fouille BAC | pc | 0.5 |  |  | 1 |  |  | 1 |  |  | 2 |  |  | 2 |  |  | 4 |  |  | INSERT INTO SC_SystemeProduits(RefDimension,NomSysteme,typePresta,ligne,Quantite,formule,cte1,DateModif) values (2,'FVBAC2','MP',25,0.5,null,null,now()); | INSERT INTO SC_SystemeProduits(RefDimension,NomSysteme,typePresta,ligne,Quantite,formule,cte1,DateModif) values (4,'FVBAC2','MP',25,1,null,null,now()); | INSERT INTO SC_SystemeProduits(RefDimension,NomSysteme,typePresta,ligne,Quantite,formule,cte1,DateModif) values (5,'FVBAC2','MP',25,1,null,null,now()); | INSERT INTO SC_SystemeProduits(RefDimension,NomSysteme,typePresta,ligne,Quantite,formule,cte1,DateModif) values (9,'FVBAC2','MP',25,2,null,null,now()); | INSERT INTO SC_SystemeProduits(RefDimension,NomSysteme,typePresta,ligne,Quantite,formule,cte1,DateModif) values (10,'FVBAC2','MP',25,2,null,null,now()); | INSERT INTO SC_SystemeProduits(RefDimension,NomSysteme,typePresta,ligne,Quantite,formule,cte1,DateModif) values (17,'FVBAC2','MP',25,4,null,null,now());
26 | MP | Talus h=45 cm |  |  | 1*CTE1 | PERIMETRE |  | 1*CTE1 | PERIMETRE |  | 1*CTE1 | PERIMETRE |  | 1*CTE1 | PERIMETRE |  | 1*CTE1 | PERIMETRE |  | 1*CTE1 | PERIMETRE | INSERT INTO SC_SystemeProduits(RefDimension,NomSysteme,typePresta,ligne,Quantite,formule,cte1,DateModif) values (2,'FVBAC2','MP',26,null,'1*CTE1','PERIMETRE',now()); | INSERT INTO SC_SystemeProduits(RefDimension,NomSysteme,typePresta,ligne,Quantite,formule,cte1,DateModif) values (4,'FVBAC2','MP',26,null,'1*CTE1','PERIMETRE',now()); | INSERT INTO SC_SystemeProduits(RefDimension,NomSysteme,typePresta,ligne,Quantite,formule,cte1,DateModif) values (5,'FVBAC2','MP',26,null,'1*CTE1','PERIMETRE',now()); | INSERT INTO SC_SystemeProduits(RefDimension,NomSysteme,typePresta,ligne,Quantite,formule,cte1,DateModif) values (9,'FVBAC2','MP',26,null,'1*CTE1','PERIMETRE',now()); | INSERT INTO SC_SystemeProduits(RefDimension,NomSysteme,typePresta,ligne,Quantite,formule,cte1,DateModif) values (10,'FVBAC2','MP',26,null,'1*CTE1','PERIMETRE',now()); | INSERT INTO SC_SystemeProduits(RefDimension,NomSysteme,typePresta,ligne,Quantite,formule,cte1,DateModif) values (17,'FVBAC2','MP',26,null,'1*CTE1','PERIMETRE',now());

## FVBAC3
FVBAC3 |  |  | RefDimension | 2 |  |  | 4 |  |  | 5 |  |  | 9 |  |  | 10 |  |  | 17 |  |  | INSERT INTO SC_SystemeProduits(RefDimension,NomSysteme,typePresta,ligne,Quantite,formule,cte1,DateModif) values (#DIM#,'#SYSTEME#','#TYPE#',#LIGNE#,#Q#,#FORMULE#,#CTE#,now()); |  | INSERT INTO SC_SystemeProduits(RefDimension,NomSysteme,typePresta,ligne,Quantite,formule,cte1,DateModif) values (#DIM#,'#SYSTEME#','#TYPE#',#LIGNE#,#Q#,#FORMULE#,#CTE#,now());
|  | PRODUIT | nb EH | 3 |  |  | 5 |  |  | 6 |  |  | 10 |  |  | 12 |  |  | 20 |  |  | 3 | 5 | 6 | 10 | 12 | 20
|  |  | Unité | Quantité |  |  | Quantité |  |  | Quantité |  |  | Quantité |  |  | Quantité |  |  | Quantité |  |  | Quantité | Quantité | Quantité | Quantité | Quantité | Quantité
27 | MP | Habillage Talus | ml |  | 1*CTE1 | PERIMETRE |  | 1*CTE1 | PERIMETRE |  | 1*CTE1 | PERIMETRE |  | 1*CTE1 | PERIMETRE |  | 1*CTE1 | PERIMETRE |  | 1*CTE1 | PERIMETRE | INSERT INTO SC_SystemeProduits(RefDimension,NomSysteme,typePresta,ligne,Quantite,formule,cte1,DateModif) values (2,'FVBAC3','MP',27,null,'1*CTE1','PERIMETRE',now()); | INSERT INTO SC_SystemeProduits(RefDimension,NomSysteme,typePresta,ligne,Quantite,formule,cte1,DateModif) values (4,'FVBAC3','MP',27,null,'1*CTE1','PERIMETRE',now()); | INSERT INTO SC_SystemeProduits(RefDimension,NomSysteme,typePresta,ligne,Quantite,formule,cte1,DateModif) values (5,'FVBAC3','MP',27,null,'1*CTE1','PERIMETRE',now()); | INSERT INTO SC_SystemeProduits(RefDimension,NomSysteme,typePresta,ligne,Quantite,formule,cte1,DateModif) values (9,'FVBAC3','MP',27,null,'1*CTE1','PERIMETRE',now()); | INSERT INTO SC_SystemeProduits(RefDimension,NomSysteme,typePresta,ligne,Quantite,formule,cte1,DateModif) values (10,'FVBAC3','MP',27,null,'1*CTE1','PERIMETRE',now()); | INSERT INTO SC_SystemeProduits(RefDimension,NomSysteme,typePresta,ligne,Quantite,formule,cte1,DateModif) values (17,'FVBAC3','MP',27,null,'1*CTE1','PERIMETRE',now());

## FH9
FH9 |  |  | RefDimension | 1 |  |  | 2 |  |  | 3 |  |  | 4 |  |  | 5 |  |  | 6 |  |  | 7 |  |  | 8 |  |  | 9 |  |  | 10 |  |  | 11 |  |  | 12 |  |  | 13 |  |  | 14 |  |  | 15 |  |  | 16 |  |  | 17 |  |  | 18 |  |  | INSERT INTO SC_SystemeProduits(RefDimension,NomSysteme,typePresta,ligne,Quantite,formule,cte1,DateModif) values (#DIM#,'#SYSTEME#','#TYPE#',#LIGNE#,#Q#,#FORMULE#,#CTE#,now()); | INSERT INTO SC_SystemeProduits(RefDimension,NomSysteme,typePresta,ligne,Quantite,formule,cte1,cte2,DateModif) values (#DIM#,'#SYSTEME#','#TYPE#',#LIGNE#,#Q#,#FORMULE#,#CTE#,'LARGEUR',now());
|  | PRODUITS | nb EH | 2 |  |  | 3 |  |  | 4 |  |  | 5 |  |  | 6 |  |  | 7 |  |  | 8 |  |  | 9 |  |  | 10 |  |  | 12 |  |  | 12 |  |  | 14 |  |  | 14 |  |  | 16 |  |  | 18 |  |  | 18 |  |  | 20 |  |  | 20
|  |  | Unité | Quantité |  |  | Quantité |  |  | Quantité |  |  | Quantité |  |  | Quantité |  |  | Quantité |  |  | Quantité |  |  | Quantité |  |  | Quantité |  |  | Quantité |  |  | Quantité |  |  | Quantité |  |  | Quantité |  |  | Quantité |  |  | Quantité |  |  | Quantité |  |  | Quantité |  |  | Quantité
65 | MATIERE | Chevron traité CL 4 -7/4,5 cm | ml | 10.05 | CTE1+CTE2 | PERIMETRE | 13.6 | CTE1+CTE2 | PERIMETRE | 15.2 | CTE1+CTE2 | PERIMETRE | 17.4 | CTE1+CTE2 | PERIMETRE | 19.6 | CTE1+CTE2 | PERIMETRE | 21.8 | CTE1+CTE2 | PERIMETRE | 24 | CTE1+CTE2 | PERIMETRE | 23.84 | CTE1+CTE2 | PERIMETRE | 25.6 | CTE1+CTE2 | PERIMETRE | 29.12 | CTE1+CTE2 | PERIMETRE | 29.12 | CTE1+CTE2 | PERIMETRE | 30.96 | CTE1+CTE2 | PERIMETRE | 30.96 | CTE1+CTE2 | PERIMETRE | 33.14 | CTE1+CTE2 | PERIMETRE | 36 | CTE1+CTE2 | PERIMETRE | 36 | CTE1+CTE2 | PERIMETRE | 37.74 | CTE1+CTE2 | PERIMETRE | 37.74 | CTE1+CTE2 | PERIMETRE | INSERT INTO SC_SystemeProduits(RefDimension,NomSysteme,typePresta,ligne,Quantite,formule,cte1,cte2,DateModif) values (1,'FH9','MATIERE',65,null,'CTE1+CTE2','PERIMETRE','LARGEUR',now()); |  | INSERT INTO SC_SystemeProduits(RefDimension,NomSysteme,typePresta,ligne,Quantite,formule,cte1,cte2,DateModif) values (2,'FH9','MATIERE',65,null,'CTE1+CTE2','PERIMETRE','LARGEUR',now()); | INSERT INTO SC_SystemeProduits(RefDimension,NomSysteme,typePresta,ligne,Quantite,formule,cte1,cte2,DateModif) values (3,'FH9','MATIERE',65,null,'CTE1+CTE2','PERIMETRE','LARGEUR',now()); | INSERT INTO SC_SystemeProduits(RefDimension,NomSysteme,typePresta,ligne,Quantite,formule,cte1,cte2,DateModif) values (4,'FH9','MATIERE',65,null,'CTE1+CTE2','PERIMETRE','LARGEUR',now()); | INSERT INTO SC_SystemeProduits(RefDimension,NomSysteme,typePresta,ligne,Quantite,formule,cte1,cte2,DateModif) values (5,'FH9','MATIERE',65,null,'CTE1+CTE2','PERIMETRE','LARGEUR',now()); | INSERT INTO SC_SystemeProduits(RefDimension,NomSysteme,typePresta,ligne,Quantite,formule,cte1,cte2,DateModif) values (6,'FH9','MATIERE',65,null,'CTE1+CTE2','PERIMETRE','LARGEUR',now()); | INSERT INTO SC_SystemeProduits(RefDimension,NomSysteme,typePresta,ligne,Quantite,formule,cte1,cte2,DateModif) values (7,'FH9','MATIERE',65,null,'CTE1+CTE2','PERIMETRE','LARGEUR',now()); | INSERT INTO SC_SystemeProduits(RefDimension,NomSysteme,typePresta,ligne,Quantite,formule,cte1,cte2,DateModif) values (8,'FH9','MATIERE',65,null,'CTE1+CTE2','PERIMETRE','LARGEUR',now()); | INSERT INTO SC_SystemeProduits(RefDimension,NomSysteme,typePresta,ligne,Quantite,formule,cte1,cte2,DateModif) values (9,'FH9','MATIERE',65,null,'CTE1+CTE2','PERIMETRE','LARGEUR',now()); | INSERT INTO SC_SystemeProduits(RefDimension,NomSysteme,typePresta,ligne,Quantite,formule,cte1,cte2,DateModif) values (10,'FH9','MATIERE',65,null,'CTE1+CTE2','PERIMETRE','LARGEUR',now()); | INSERT INTO SC_SystemeProduits(RefDimension,NomSysteme,typePresta,ligne,Quantite,formule,cte1,cte2,DateModif) values (11,'FH9','MATIERE',65,null,'CTE1+CTE2','PERIMETRE','LARGEUR',now()); | INSERT INTO SC_SystemeProduits(RefDimension,NomSysteme,typePresta,ligne,Quantite,formule,cte1,cte2,DateModif) values (12,'FH9','MATIERE',65,null,'CTE1+CTE2','PERIMETRE','LARGEUR',now()); | INSERT INTO SC_SystemeProduits(RefDimension,NomSysteme,typePresta,ligne,Quantite,formule,cte1,cte2,DateModif) values (13,'FH9','MATIERE',65,null,'CTE1+CTE2','PERIMETRE','LARGEUR',now()); | INSERT INTO SC_SystemeProduits(RefDimension,NomSysteme,typePresta,ligne,Quantite,formule,cte1,cte2,DateModif) values (14,'FH9','MATIERE',65,null,'CTE1+CTE2','PERIMETRE','LARGEUR',now()); | INSERT INTO SC_SystemeProduits(RefDimension,NomSysteme,typePresta,ligne,Quantite,formule,cte1,cte2,DateModif) values (15,'FH9','MATIERE',65,null,'CTE1+CTE2','PERIMETRE','LARGEUR',now()); | INSERT INTO SC_SystemeProduits(RefDimension,NomSysteme,typePresta,ligne,Quantite,formule,cte1,cte2,DateModif) values (16,'FH9','MATIERE',65,null,'CTE1+CTE2','PERIMETRE','LARGEUR',now()); | INSERT INTO SC_SystemeProduits(RefDimension,NomSysteme,typePresta,ligne,Quantite,formule,cte1,cte2,DateModif) values (17,'FH9','MATIERE',65,null,'CTE1+CTE2','PERIMETRE','LARGEUR',now()); | INSERT INTO SC_SystemeProduits(RefDimension,NomSysteme,typePresta,ligne,Quantite,formule,cte1,cte2,DateModif) values (18,'FH9','MATIERE',65,null,'CTE1+CTE2','PERIMETRE','LARGEUR',now());
167 | MATIERE | Plaque cloture béton h25 | ml | 8 | 1*CTE1 | PERIMETRE | 11 | 1*CTE1 | PERIMETRE | 12 | 1*CTE1 | PERIMETRE | 14 | 1*CTE1 | PERIMETRE | 16 | 1*CTE1 | PERIMETRE | 18 | 1*CTE1 | PERIMETRE | 20 | 1*CTE1 | PERIMETRE | 19.4 | 1*CTE1 | PERIMETRE | 21 | 1*CTE1 | PERIMETRE | 24.2 | 1*CTE1 | PERIMETRE | 24.2 | 1*CTE1 | PERIMETRE | 25.6 | 1*CTE1 | PERIMETRE | 25.6 | 1*CTE1 | PERIMETRE | 27.4 | 1*CTE1 | PERIMETRE | 30 | 1*CTE1 | PERIMETRE | 30 | 1*CTE1 | PERIMETRE | 31.4 | 1*CTE1 | PERIMETRE | 31.4 | 1*CTE1 | PERIMETRE | INSERT INTO SC_SystemeProduits(RefDimension,NomSysteme,typePresta,ligne,Quantite,formule,cte1,DateModif) values (1,'FH9','MATIERE',167,null,'1*CTE1','PERIMETRE',now()); |  | INSERT INTO SC_SystemeProduits(RefDimension,NomSysteme,typePresta,ligne,Quantite,formule,cte1,DateModif) values (2,'FH9','MATIERE',167,null,'1*CTE1','PERIMETRE',now()); | INSERT INTO SC_SystemeProduits(RefDimension,NomSysteme,typePresta,ligne,Quantite,formule,cte1,DateModif) values (3,'FH9','MATIERE',167,null,'1*CTE1','PERIMETRE',now()); | INSERT INTO SC_SystemeProduits(RefDimension,NomSysteme,typePresta,ligne,Quantite,formule,cte1,DateModif) values (4,'FH9','MATIERE',167,null,'1*CTE1','PERIMETRE',now()); | INSERT INTO SC_SystemeProduits(RefDimension,NomSysteme,typePresta,ligne,Quantite,formule,cte1,DateModif) values (5,'FH9','MATIERE',167,null,'1*CTE1','PERIMETRE',now()); | INSERT INTO SC_SystemeProduits(RefDimension,NomSysteme,typePresta,ligne,Quantite,formule,cte1,DateModif) values (6,'FH9','MATIERE',167,null,'1*CTE1','PERIMETRE',now()); | INSERT INTO SC_SystemeProduits(RefDimension,NomSysteme,typePresta,ligne,Quantite,formule,cte1,DateModif) values (7,'FH9','MATIERE',167,null,'1*CTE1','PERIMETRE',now()); | INSERT INTO SC_SystemeProduits(RefDimension,NomSysteme,typePresta,ligne,Quantite,formule,cte1,DateModif) values (8,'FH9','MATIERE',167,null,'1*CTE1','PERIMETRE',now()); | INSERT INTO SC_SystemeProduits(RefDimension,NomSysteme,typePresta,ligne,Quantite,formule,cte1,DateModif) values (9,'FH9','MATIERE',167,null,'1*CTE1','PERIMETRE',now()); | INSERT INTO SC_SystemeProduits(RefDimension,NomSysteme,typePresta,ligne,Quantite,formule,cte1,DateModif) values (10,'FH9','MATIERE',167,null,'1*CTE1','PERIMETRE',now()); | INSERT INTO SC_SystemeProduits(RefDimension,NomSysteme,typePresta,ligne,Quantite,formule,cte1,DateModif) values (11,'FH9','MATIERE',167,null,'1*CTE1','PERIMETRE',now()); | INSERT INTO SC_SystemeProduits(RefDimension,NomSysteme,typePresta,ligne,Quantite,formule,cte1,DateModif) values (12,'FH9','MATIERE',167,null,'1*CTE1','PERIMETRE',now()); | INSERT INTO SC_SystemeProduits(RefDimension,NomSysteme,typePresta,ligne,Quantite,formule,cte1,DateModif) values (13,'FH9','MATIERE',167,null,'1*CTE1','PERIMETRE',now()); | INSERT INTO SC_SystemeProduits(RefDimension,NomSysteme,typePresta,ligne,Quantite,formule,cte1,DateModif) values (14,'FH9','MATIERE',167,null,'1*CTE1','PERIMETRE',now()); | INSERT INTO SC_SystemeProduits(RefDimension,NomSysteme,typePresta,ligne,Quantite,formule,cte1,DateModif) values (15,'FH9','MATIERE',167,null,'1*CTE1','PERIMETRE',now()); | INSERT INTO SC_SystemeProduits(RefDimension,NomSysteme,typePresta,ligne,Quantite,formule,cte1,DateModif) values (16,'FH9','MATIERE',167,null,'1*CTE1','PERIMETRE',now()); | INSERT INTO SC_SystemeProduits(RefDimension,NomSysteme,typePresta,ligne,Quantite,formule,cte1,DateModif) values (17,'FH9','MATIERE',167,null,'1*CTE1','PERIMETRE',now()); | INSERT INTO SC_SystemeProduits(RefDimension,NomSysteme,typePresta,ligne,Quantite,formule,cte1,DateModif) values (18,'FH9','MATIERE',167,null,'1*CTE1','PERIMETRE',now());
300 | MATIERE | vis inox 100 | pc | 16 |  |  | 16 |  |  | 16 |  |  | 16 |  |  | 16 |  |  | 16 |  |  | 16 |  |  | 16 |  |  | 16 |  |  | 16 |  |  | 16 |  |  | 16 |  |  | 16 |  |  | 16 |  |  | 16 |  |  | 16 |  |  | 16 |  |  | 16 |  |  | INSERT INTO SC_SystemeProduits(RefDimension,NomSysteme,typePresta,ligne,Quantite,formule,cte1,DateModif) values (1,'FH9','MATIERE',300,16,null,null,now()); |  | INSERT INTO SC_SystemeProduits(RefDimension,NomSysteme,typePresta,ligne,Quantite,formule,cte1,DateModif) values (2,'FH9','MATIERE',300,16,null,null,now()); | INSERT INTO SC_SystemeProduits(RefDimension,NomSysteme,typePresta,ligne,Quantite,formule,cte1,DateModif) values (3,'FH9','MATIERE',300,16,null,null,now()); | INSERT INTO SC_SystemeProduits(RefDimension,NomSysteme,typePresta,ligne,Quantite,formule,cte1,DateModif) values (4,'FH9','MATIERE',300,16,null,null,now()); | INSERT INTO SC_SystemeProduits(RefDimension,NomSysteme,typePresta,ligne,Quantite,formule,cte1,DateModif) values (5,'FH9','MATIERE',300,16,null,null,now()); | INSERT INTO SC_SystemeProduits(RefDimension,NomSysteme,typePresta,ligne,Quantite,formule,cte1,DateModif) values (6,'FH9','MATIERE',300,16,null,null,now()); | INSERT INTO SC_SystemeProduits(RefDimension,NomSysteme,typePresta,ligne,Quantite,formule,cte1,DateModif) values (7,'FH9','MATIERE',300,16,null,null,now()); | INSERT INTO SC_SystemeProduits(RefDimension,NomSysteme,typePresta,ligne,Quantite,formule,cte1,DateModif) values (8,'FH9','MATIERE',300,16,null,null,now()); | INSERT INTO SC_SystemeProduits(RefDimension,NomSysteme,typePresta,ligne,Quantite,formule,cte1,DateModif) values (9,'FH9','MATIERE',300,16,null,null,now()); | INSERT INTO SC_SystemeProduits(RefDimension,NomSysteme,typePresta,ligne,Quantite,formule,cte1,DateModif) values (10,'FH9','MATIERE',300,16,null,null,now()); | INSERT INTO SC_SystemeProduits(RefDimension,NomSysteme,typePresta,ligne,Quantite,formule,cte1,DateModif) values (11,'FH9','MATIERE',300,16,null,null,now()); | INSERT INTO SC_SystemeProduits(RefDimension,NomSysteme,typePresta,ligne,Quantite,formule,cte1,DateModif) values (12,'FH9','MATIERE',300,16,null,null,now()); | INSERT INTO SC_SystemeProduits(RefDimension,NomSysteme,typePresta,ligne,Quantite,formule,cte1,DateModif) values (13,'FH9','MATIERE',300,16,null,null,now()); | INSERT INTO SC_SystemeProduits(RefDimension,NomSysteme,typePresta,ligne,Quantite,formule,cte1,DateModif) values (14,'FH9','MATIERE',300,16,null,null,now()); | INSERT INTO SC_SystemeProduits(RefDimension,NomSysteme,typePresta,ligne,Quantite,formule,cte1,DateModif) values (15,'FH9','MATIERE',300,16,null,null,now()); | INSERT INTO SC_SystemeProduits(RefDimension,NomSysteme,typePresta,ligne,Quantite,formule,cte1,DateModif) values (16,'FH9','MATIERE',300,16,null,null,now()); | INSERT INTO SC_SystemeProduits(RefDimension,NomSysteme,typePresta,ligne,Quantite,formule,cte1,DateModif) values (17,'FH9','MATIERE',300,16,null,null,now()); | INSERT INTO SC_SystemeProduits(RefDimension,NomSysteme,typePresta,ligne,Quantite,formule,cte1,DateModif) values (18,'FH9','MATIERE',300,16,null,null,now());
297 | MATIERE | vis inox 70 | pc | 24 | 3*CTE1 | PERIMETRE | 33 | 3*CTE1 | PERIMETRE | 36 | 3*CTE1 | PERIMETRE | 42 | 3*CTE1 | PERIMETRE | 48 | 3*CTE1 | PERIMETRE | 54 | 3*CTE1 | PERIMETRE | 60 | 3*CTE1 | PERIMETRE | 58.2 | 3*CTE1 | PERIMETRE | 63 | 3*CTE1 | PERIMETRE | 72.6 | 3*CTE1 | PERIMETRE | 72.6 | 3*CTE1 | PERIMETRE | 76.8 | 3*CTE1 | PERIMETRE | 76.8 | 3*CTE1 | PERIMETRE | 82.2 | 3*CTE1 | PERIMETRE | 90 | 3*CTE1 | PERIMETRE | 90 | 3*CTE1 | PERIMETRE | 94.2 | 3*CTE1 | PERIMETRE | 94.2 | 3*CTE1 | PERIMETRE | INSERT INTO SC_SystemeProduits(RefDimension,NomSysteme,typePresta,ligne,Quantite,formule,cte1,DateModif) values (1,'FH9','MATIERE',297,null,'3*CTE1','PERIMETRE',now()); |  | INSERT INTO SC_SystemeProduits(RefDimension,NomSysteme,typePresta,ligne,Quantite,formule,cte1,DateModif) values (2,'FH9','MATIERE',297,null,'3*CTE1','PERIMETRE',now()); | INSERT INTO SC_SystemeProduits(RefDimension,NomSysteme,typePresta,ligne,Quantite,formule,cte1,DateModif) values (3,'FH9','MATIERE',297,null,'3*CTE1','PERIMETRE',now()); | INSERT INTO SC_SystemeProduits(RefDimension,NomSysteme,typePresta,ligne,Quantite,formule,cte1,DateModif) values (4,'FH9','MATIERE',297,null,'3*CTE1','PERIMETRE',now()); | INSERT INTO SC_SystemeProduits(RefDimension,NomSysteme,typePresta,ligne,Quantite,formule,cte1,DateModif) values (5,'FH9','MATIERE',297,null,'3*CTE1','PERIMETRE',now()); | INSERT INTO SC_SystemeProduits(RefDimension,NomSysteme,typePresta,ligne,Quantite,formule,cte1,DateModif) values (6,'FH9','MATIERE',297,null,'3*CTE1','PERIMETRE',now()); | INSERT INTO SC_SystemeProduits(RefDimension,NomSysteme,typePresta,ligne,Quantite,formule,cte1,DateModif) values (7,'FH9','MATIERE',297,null,'3*CTE1','PERIMETRE',now()); | INSERT INTO SC_SystemeProduits(RefDimension,NomSysteme,typePresta,ligne,Quantite,formule,cte1,DateModif) values (8,'FH9','MATIERE',297,null,'3*CTE1','PERIMETRE',now()); | INSERT INTO SC_SystemeProduits(RefDimension,NomSysteme,typePresta,ligne,Quantite,formule,cte1,DateModif) values (9,'FH9','MATIERE',297,null,'3*CTE1','PERIMETRE',now()); | INSERT INTO SC_SystemeProduits(RefDimension,NomSysteme,typePresta,ligne,Quantite,formule,cte1,DateModif) values (10,'FH9','MATIERE',297,null,'3*CTE1','PERIMETRE',now()); | INSERT INTO SC_SystemeProduits(RefDimension,NomSysteme,typePresta,ligne,Quantite,formule,cte1,DateModif) values (11,'FH9','MATIERE',297,null,'3*CTE1','PERIMETRE',now()); | INSERT INTO SC_SystemeProduits(RefDimension,NomSysteme,typePresta,ligne,Quantite,formule,cte1,DateModif) values (12,'FH9','MATIERE',297,null,'3*CTE1','PERIMETRE',now()); | INSERT INTO SC_SystemeProduits(RefDimension,NomSysteme,typePresta,ligne,Quantite,formule,cte1,DateModif) values (13,'FH9','MATIERE',297,null,'3*CTE1','PERIMETRE',now()); | INSERT INTO SC_SystemeProduits(RefDimension,NomSysteme,typePresta,ligne,Quantite,formule,cte1,DateModif) values (14,'FH9','MATIERE',297,null,'3*CTE1','PERIMETRE',now()); | INSERT INTO SC_SystemeProduits(RefDimension,NomSysteme,typePresta,ligne,Quantite,formule,cte1,DateModif) values (15,'FH9','MATIERE',297,null,'3*CTE1','PERIMETRE',now()); | INSERT INTO SC_SystemeProduits(RefDimension,NomSysteme,typePresta,ligne,Quantite,formule,cte1,DateModif) values (16,'FH9','MATIERE',297,null,'3*CTE1','PERIMETRE',now()); | INSERT INTO SC_SystemeProduits(RefDimension,NomSysteme,typePresta,ligne,Quantite,formule,cte1,DateModif) values (17,'FH9','MATIERE',297,null,'3*CTE1','PERIMETRE',now()); | INSERT INTO SC_SystemeProduits(RefDimension,NomSysteme,typePresta,ligne,Quantite,formule,cte1,DateModif) values (18,'FH9','MATIERE',297,null,'3*CTE1','PERIMETRE',now());
14 | MOA | Coupes chevrons | pc | 5 |  |  | 5 |  |  | 5 |  |  | 5 |  |  | 5 |  |  | 5 |  |  | 5 |  |  | 5 |  |  | 5 |  |  | 5 |  |  | 5 |  |  | 5 |  |  | 5 |  |  | 5 |  |  | 5 |  |  | 5 |  |  | 5 |  |  | 5 |  |  | INSERT INTO SC_SystemeProduits(RefDimension,NomSysteme,typePresta,ligne,Quantite,formule,cte1,DateModif) values (1,'FH9','MOA',14,5,null,null,now()); |  | INSERT INTO SC_SystemeProduits(RefDimension,NomSysteme,typePresta,ligne,Quantite,formule,cte1,DateModif) values (2,'FH9','MOA',14,5,null,null,now()); | INSERT INTO SC_SystemeProduits(RefDimension,NomSysteme,typePresta,ligne,Quantite,formule,cte1,DateModif) values (3,'FH9','MOA',14,5,null,null,now()); | INSERT INTO SC_SystemeProduits(RefDimension,NomSysteme,typePresta,ligne,Quantite,formule,cte1,DateModif) values (4,'FH9','MOA',14,5,null,null,now()); | INSERT INTO SC_SystemeProduits(RefDimension,NomSysteme,typePresta,ligne,Quantite,formule,cte1,DateModif) values (5,'FH9','MOA',14,5,null,null,now()); | INSERT INTO SC_SystemeProduits(RefDimension,NomSysteme,typePresta,ligne,Quantite,formule,cte1,DateModif) values (6,'FH9','MOA',14,5,null,null,now()); | INSERT INTO SC_SystemeProduits(RefDimension,NomSysteme,typePresta,ligne,Quantite,formule,cte1,DateModif) values (7,'FH9','MOA',14,5,null,null,now()); | INSERT INTO SC_SystemeProduits(RefDimension,NomSysteme,typePresta,ligne,Quantite,formule,cte1,DateModif) values (8,'FH9','MOA',14,5,null,null,now()); | INSERT INTO SC_SystemeProduits(RefDimension,NomSysteme,typePresta,ligne,Quantite,formule,cte1,DateModif) values (9,'FH9','MOA',14,5,null,null,now()); | INSERT INTO SC_SystemeProduits(RefDimension,NomSysteme,typePresta,ligne,Quantite,formule,cte1,DateModif) values (10,'FH9','MOA',14,5,null,null,now()); | INSERT INTO SC_SystemeProduits(RefDimension,NomSysteme,typePresta,ligne,Quantite,formule,cte1,DateModif) values (11,'FH9','MOA',14,5,null,null,now()); | INSERT INTO SC_SystemeProduits(RefDimension,NomSysteme,typePresta,ligne,Quantite,formule,cte1,DateModif) values (12,'FH9','MOA',14,5,null,null,now()); | INSERT INTO SC_SystemeProduits(RefDimension,NomSysteme,typePresta,ligne,Quantite,formule,cte1,DateModif) values (13,'FH9','MOA',14,5,null,null,now()); | INSERT INTO SC_SystemeProduits(RefDimension,NomSysteme,typePresta,ligne,Quantite,formule,cte1,DateModif) values (14,'FH9','MOA',14,5,null,null,now()); | INSERT INTO SC_SystemeProduits(RefDimension,NomSysteme,typePresta,ligne,Quantite,formule,cte1,DateModif) values (15,'FH9','MOA',14,5,null,null,now()); | INSERT INTO SC_SystemeProduits(RefDimension,NomSysteme,typePresta,ligne,Quantite,formule,cte1,DateModif) values (16,'FH9','MOA',14,5,null,null,now()); | INSERT INTO SC_SystemeProduits(RefDimension,NomSysteme,typePresta,ligne,Quantite,formule,cte1,DateModif) values (17,'FH9','MOA',14,5,null,null,now()); | INSERT INTO SC_SystemeProduits(RefDimension,NomSysteme,typePresta,ligne,Quantite,formule,cte1,DateModif) values (18,'FH9','MOA',14,5,null,null,now());
10 | MOA | Coupes plaques béton 25 | pc | 2 |  |  | 3 |  |  | 4 |  |  | 5 |  |  | 6 |  |  | 7 |  |  | 8 |  |  | 9 |  |  | 10 |  |  | 11 |  |  | 12 |  |  | 13 |  |  | 14 |  |  | 15 |  |  | 16 |  |  | 17 |  |  | 18 |  |  | 19 |  |  | INSERT INTO SC_SystemeProduits(RefDimension,NomSysteme,typePresta,ligne,Quantite,formule,cte1,DateModif) values (1,'FH9','MOA',10,2,null,null,now()); |  | INSERT INTO SC_SystemeProduits(RefDimension,NomSysteme,typePresta,ligne,Quantite,formule,cte1,DateModif) values (2,'FH9','MOA',10,3,null,null,now()); | INSERT INTO SC_SystemeProduits(RefDimension,NomSysteme,typePresta,ligne,Quantite,formule,cte1,DateModif) values (3,'FH9','MOA',10,4,null,null,now()); | INSERT INTO SC_SystemeProduits(RefDimension,NomSysteme,typePresta,ligne,Quantite,formule,cte1,DateModif) values (4,'FH9','MOA',10,5,null,null,now()); | INSERT INTO SC_SystemeProduits(RefDimension,NomSysteme,typePresta,ligne,Quantite,formule,cte1,DateModif) values (5,'FH9','MOA',10,6,null,null,now()); | INSERT INTO SC_SystemeProduits(RefDimension,NomSysteme,typePresta,ligne,Quantite,formule,cte1,DateModif) values (6,'FH9','MOA',10,7,null,null,now()); | INSERT INTO SC_SystemeProduits(RefDimension,NomSysteme,typePresta,ligne,Quantite,formule,cte1,DateModif) values (7,'FH9','MOA',10,8,null,null,now()); | INSERT INTO SC_SystemeProduits(RefDimension,NomSysteme,typePresta,ligne,Quantite,formule,cte1,DateModif) values (8,'FH9','MOA',10,9,null,null,now()); | INSERT INTO SC_SystemeProduits(RefDimension,NomSysteme,typePresta,ligne,Quantite,formule,cte1,DateModif) values (9,'FH9','MOA',10,10,null,null,now()); | INSERT INTO SC_SystemeProduits(RefDimension,NomSysteme,typePresta,ligne,Quantite,formule,cte1,DateModif) values (10,'FH9','MOA',10,11,null,null,now()); | INSERT INTO SC_SystemeProduits(RefDimension,NomSysteme,typePresta,ligne,Quantite,formule,cte1,DateModif) values (11,'FH9','MOA',10,12,null,null,now()); | INSERT INTO SC_SystemeProduits(RefDimension,NomSysteme,typePresta,ligne,Quantite,formule,cte1,DateModif) values (12,'FH9','MOA',10,13,null,null,now()); | INSERT INTO SC_SystemeProduits(RefDimension,NomSysteme,typePresta,ligne,Quantite,formule,cte1,DateModif) values (13,'FH9','MOA',10,14,null,null,now()); | INSERT INTO SC_SystemeProduits(RefDimension,NomSysteme,typePresta,ligne,Quantite,formule,cte1,DateModif) values (14,'FH9','MOA',10,15,null,null,now()); | INSERT INTO SC_SystemeProduits(RefDimension,NomSysteme,typePresta,ligne,Quantite,formule,cte1,DateModif) values (15,'FH9','MOA',10,16,null,null,now()); | INSERT INTO SC_SystemeProduits(RefDimension,NomSysteme,typePresta,ligne,Quantite,formule,cte1,DateModif) values (16,'FH9','MOA',10,17,null,null,now()); | INSERT INTO SC_SystemeProduits(RefDimension,NomSysteme,typePresta,ligne,Quantite,formule,cte1,DateModif) values (17,'FH9','MOA',10,18,null,null,now()); | INSERT INTO SC_SystemeProduits(RefDimension,NomSysteme,typePresta,ligne,Quantite,formule,cte1,DateModif) values (18,'FH9','MOA',10,19,null,null,now());
11 | MOA | Percerment plaques béton | pc | 24 | 3*CTE1 | PERIMETRE | 33 | 3*CTE1 | PERIMETRE | 36 | 3*CTE1 | PERIMETRE | 42 | 3*CTE1 | PERIMETRE | 48 | 3*CTE1 | PERIMETRE | 54 | 3*CTE1 | PERIMETRE | 60 | 3*CTE1 | PERIMETRE | 58.2 | 3*CTE1 | PERIMETRE | 63 | 3*CTE1 | PERIMETRE | 72.6 | 3*CTE1 | PERIMETRE | 72.6 | 3*CTE1 | PERIMETRE | 76.8 | 3*CTE1 | PERIMETRE | 76.8 | 3*CTE1 | PERIMETRE | 82.2 | 3*CTE1 | PERIMETRE | 90 | 3*CTE1 | PERIMETRE | 90 | 3*CTE1 | PERIMETRE | 94.2 | 3*CTE1 | PERIMETRE | 94.2 | 3*CTE1 | PERIMETRE | INSERT INTO SC_SystemeProduits(RefDimension,NomSysteme,typePresta,ligne,Quantite,formule,cte1,DateModif) values (1,'FH9','MOA',11,null,'3*CTE1','PERIMETRE',now()); |  | INSERT INTO SC_SystemeProduits(RefDimension,NomSysteme,typePresta,ligne,Quantite,formule,cte1,DateModif) values (2,'FH9','MOA',11,null,'3*CTE1','PERIMETRE',now()); | INSERT INTO SC_SystemeProduits(RefDimension,NomSysteme,typePresta,ligne,Quantite,formule,cte1,DateModif) values (3,'FH9','MOA',11,null,'3*CTE1','PERIMETRE',now()); | INSERT INTO SC_SystemeProduits(RefDimension,NomSysteme,typePresta,ligne,Quantite,formule,cte1,DateModif) values (4,'FH9','MOA',11,null,'3*CTE1','PERIMETRE',now()); | INSERT INTO SC_SystemeProduits(RefDimension,NomSysteme,typePresta,ligne,Quantite,formule,cte1,DateModif) values (5,'FH9','MOA',11,null,'3*CTE1','PERIMETRE',now()); | INSERT INTO SC_SystemeProduits(RefDimension,NomSysteme,typePresta,ligne,Quantite,formule,cte1,DateModif) values (6,'FH9','MOA',11,null,'3*CTE1','PERIMETRE',now()); | INSERT INTO SC_SystemeProduits(RefDimension,NomSysteme,typePresta,ligne,Quantite,formule,cte1,DateModif) values (7,'FH9','MOA',11,null,'3*CTE1','PERIMETRE',now()); | INSERT INTO SC_SystemeProduits(RefDimension,NomSysteme,typePresta,ligne,Quantite,formule,cte1,DateModif) values (8,'FH9','MOA',11,null,'3*CTE1','PERIMETRE',now()); | INSERT INTO SC_SystemeProduits(RefDimension,NomSysteme,typePresta,ligne,Quantite,formule,cte1,DateModif) values (9,'FH9','MOA',11,null,'3*CTE1','PERIMETRE',now()); | INSERT INTO SC_SystemeProduits(RefDimension,NomSysteme,typePresta,ligne,Quantite,formule,cte1,DateModif) values (10,'FH9','MOA',11,null,'3*CTE1','PERIMETRE',now()); | INSERT INTO SC_SystemeProduits(RefDimension,NomSysteme,typePresta,ligne,Quantite,formule,cte1,DateModif) values (11,'FH9','MOA',11,null,'3*CTE1','PERIMETRE',now()); | INSERT INTO SC_SystemeProduits(RefDimension,NomSysteme,typePresta,ligne,Quantite,formule,cte1,DateModif) values (12,'FH9','MOA',11,null,'3*CTE1','PERIMETRE',now()); | INSERT INTO SC_SystemeProduits(RefDimension,NomSysteme,typePresta,ligne,Quantite,formule,cte1,DateModif) values (13,'FH9','MOA',11,null,'3*CTE1','PERIMETRE',now()); | INSERT INTO SC_SystemeProduits(RefDimension,NomSysteme,typePresta,ligne,Quantite,formule,cte1,DateModif) values (14,'FH9','MOA',11,null,'3*CTE1','PERIMETRE',now()); | INSERT INTO SC_SystemeProduits(RefDimension,NomSysteme,typePresta,ligne,Quantite,formule,cte1,DateModif) values (15,'FH9','MOA',11,null,'3*CTE1','PERIMETRE',now()); | INSERT INTO SC_SystemeProduits(RefDimension,NomSysteme,typePresta,ligne,Quantite,formule,cte1,DateModif) values (16,'FH9','MOA',11,null,'3*CTE1','PERIMETRE',now()); | INSERT INTO SC_SystemeProduits(RefDimension,NomSysteme,typePresta,ligne,Quantite,formule,cte1,DateModif) values (17,'FH9','MOA',11,null,'3*CTE1','PERIMETRE',now()); | INSERT INTO SC_SystemeProduits(RefDimension,NomSysteme,typePresta,ligne,Quantite,formule,cte1,DateModif) values (18,'FH9','MOA',11,null,'3*CTE1','PERIMETRE',now());
37 | MOC | Pose CHEVRON CL4 Cadre 70/40 | ml | 8 | 1*CTE1 | PERIMETRE | 11 | 1*CTE1 | PERIMETRE | 12 | 1*CTE1 | PERIMETRE | 14 | 1*CTE1 | PERIMETRE | 16 | 1*CTE1 | PERIMETRE | 18 | 1*CTE1 | PERIMETRE | 20 | 1*CTE1 | PERIMETRE | 19.4 | 1*CTE1 | PERIMETRE | 21 | 1*CTE1 | PERIMETRE | 24.2 | 1*CTE1 | PERIMETRE | 24.2 | 1*CTE1 | PERIMETRE | 25.6 | 1*CTE1 | PERIMETRE | 25.6 | 1*CTE1 | PERIMETRE | 27.4 | 1*CTE1 | PERIMETRE | 30 | 1*CTE1 | PERIMETRE | 30 | 1*CTE1 | PERIMETRE | 31.4 | 1*CTE1 | PERIMETRE | 31.4 | 1*CTE1 | PERIMETRE | INSERT INTO SC_SystemeProduits(RefDimension,NomSysteme,typePresta,ligne,Quantite,formule,cte1,DateModif) values (1,'FH9','MOC',37,null,'1*CTE1','PERIMETRE',now()); |  | INSERT INTO SC_SystemeProduits(RefDimension,NomSysteme,typePresta,ligne,Quantite,formule,cte1,DateModif) values (2,'FH9','MOC',37,null,'1*CTE1','PERIMETRE',now()); | INSERT INTO SC_SystemeProduits(RefDimension,NomSysteme,typePresta,ligne,Quantite,formule,cte1,DateModif) values (3,'FH9','MOC',37,null,'1*CTE1','PERIMETRE',now()); | INSERT INTO SC_SystemeProduits(RefDimension,NomSysteme,typePresta,ligne,Quantite,formule,cte1,DateModif) values (4,'FH9','MOC',37,null,'1*CTE1','PERIMETRE',now()); | INSERT INTO SC_SystemeProduits(RefDimension,NomSysteme,typePresta,ligne,Quantite,formule,cte1,DateModif) values (5,'FH9','MOC',37,null,'1*CTE1','PERIMETRE',now()); | INSERT INTO SC_SystemeProduits(RefDimension,NomSysteme,typePresta,ligne,Quantite,formule,cte1,DateModif) values (6,'FH9','MOC',37,null,'1*CTE1','PERIMETRE',now()); | INSERT INTO SC_SystemeProduits(RefDimension,NomSysteme,typePresta,ligne,Quantite,formule,cte1,DateModif) values (7,'FH9','MOC',37,null,'1*CTE1','PERIMETRE',now()); | INSERT INTO SC_SystemeProduits(RefDimension,NomSysteme,typePresta,ligne,Quantite,formule,cte1,DateModif) values (8,'FH9','MOC',37,null,'1*CTE1','PERIMETRE',now()); | INSERT INTO SC_SystemeProduits(RefDimension,NomSysteme,typePresta,ligne,Quantite,formule,cte1,DateModif) values (9,'FH9','MOC',37,null,'1*CTE1','PERIMETRE',now()); | INSERT INTO SC_SystemeProduits(RefDimension,NomSysteme,typePresta,ligne,Quantite,formule,cte1,DateModif) values (10,'FH9','MOC',37,null,'1*CTE1','PERIMETRE',now()); | INSERT INTO SC_SystemeProduits(RefDimension,NomSysteme,typePresta,ligne,Quantite,formule,cte1,DateModif) values (11,'FH9','MOC',37,null,'1*CTE1','PERIMETRE',now()); | INSERT INTO SC_SystemeProduits(RefDimension,NomSysteme,typePresta,ligne,Quantite,formule,cte1,DateModif) values (12,'FH9','MOC',37,null,'1*CTE1','PERIMETRE',now()); | INSERT INTO SC_SystemeProduits(RefDimension,NomSysteme,typePresta,ligne,Quantite,formule,cte1,DateModif) values (13,'FH9','MOC',37,null,'1*CTE1','PERIMETRE',now()); | INSERT INTO SC_SystemeProduits(RefDimension,NomSysteme,typePresta,ligne,Quantite,formule,cte1,DateModif) values (14,'FH9','MOC',37,null,'1*CTE1','PERIMETRE',now()); | INSERT INTO SC_SystemeProduits(RefDimension,NomSysteme,typePresta,ligne,Quantite,formule,cte1,DateModif) values (15,'FH9','MOC',37,null,'1*CTE1','PERIMETRE',now()); | INSERT INTO SC_SystemeProduits(RefDimension,NomSysteme,typePresta,ligne,Quantite,formule,cte1,DateModif) values (16,'FH9','MOC',37,null,'1*CTE1','PERIMETRE',now()); | INSERT INTO SC_SystemeProduits(RefDimension,NomSysteme,typePresta,ligne,Quantite,formule,cte1,DateModif) values (17,'FH9','MOC',37,null,'1*CTE1','PERIMETRE',now()); | INSERT INTO SC_SystemeProduits(RefDimension,NomSysteme,typePresta,ligne,Quantite,formule,cte1,DateModif) values (18,'FH9','MOC',37,null,'1*CTE1','PERIMETRE',now());
39 | MOC | Pose CHEVRON milieu | ml | 1 |  |  | 1 |  |  | 1 |  |  | 1 |  |  | 1 |  |  | 1 |  |  | 1 |  |  | 1 |  |  | 1 |  |  | 1 |  |  | 1 |  |  | 1 |  |  | 1 |  |  | 1 |  |  | 1 |  |  | 1 |  |  | 1 |  |  | 1 |  |  | INSERT INTO SC_SystemeProduits(RefDimension,NomSysteme,typePresta,ligne,Quantite,formule,cte1,DateModif) values (1,'FH9','MOC',39,1,null,null,now()); |  | INSERT INTO SC_SystemeProduits(RefDimension,NomSysteme,typePresta,ligne,Quantite,formule,cte1,DateModif) values (2,'FH9','MOC',39,1,null,null,now()); | INSERT INTO SC_SystemeProduits(RefDimension,NomSysteme,typePresta,ligne,Quantite,formule,cte1,DateModif) values (3,'FH9','MOC',39,1,null,null,now()); | INSERT INTO SC_SystemeProduits(RefDimension,NomSysteme,typePresta,ligne,Quantite,formule,cte1,DateModif) values (4,'FH9','MOC',39,1,null,null,now()); | INSERT INTO SC_SystemeProduits(RefDimension,NomSysteme,typePresta,ligne,Quantite,formule,cte1,DateModif) values (5,'FH9','MOC',39,1,null,null,now()); | INSERT INTO SC_SystemeProduits(RefDimension,NomSysteme,typePresta,ligne,Quantite,formule,cte1,DateModif) values (6,'FH9','MOC',39,1,null,null,now()); | INSERT INTO SC_SystemeProduits(RefDimension,NomSysteme,typePresta,ligne,Quantite,formule,cte1,DateModif) values (7,'FH9','MOC',39,1,null,null,now()); | INSERT INTO SC_SystemeProduits(RefDimension,NomSysteme,typePresta,ligne,Quantite,formule,cte1,DateModif) values (8,'FH9','MOC',39,1,null,null,now()); | INSERT INTO SC_SystemeProduits(RefDimension,NomSysteme,typePresta,ligne,Quantite,formule,cte1,DateModif) values (9,'FH9','MOC',39,1,null,null,now()); | INSERT INTO SC_SystemeProduits(RefDimension,NomSysteme,typePresta,ligne,Quantite,formule,cte1,DateModif) values (10,'FH9','MOC',39,1,null,null,now()); | INSERT INTO SC_SystemeProduits(RefDimension,NomSysteme,typePresta,ligne,Quantite,formule,cte1,DateModif) values (11,'FH9','MOC',39,1,null,null,now()); | INSERT INTO SC_SystemeProduits(RefDimension,NomSysteme,typePresta,ligne,Quantite,formule,cte1,DateModif) values (12,'FH9','MOC',39,1,null,null,now()); | INSERT INTO SC_SystemeProduits(RefDimension,NomSysteme,typePresta,ligne,Quantite,formule,cte1,DateModif) values (13,'FH9','MOC',39,1,null,null,now()); | INSERT INTO SC_SystemeProduits(RefDimension,NomSysteme,typePresta,ligne,Quantite,formule,cte1,DateModif) values (14,'FH9','MOC',39,1,null,null,now()); | INSERT INTO SC_SystemeProduits(RefDimension,NomSysteme,typePresta,ligne,Quantite,formule,cte1,DateModif) values (15,'FH9','MOC',39,1,null,null,now()); | INSERT INTO SC_SystemeProduits(RefDimension,NomSysteme,typePresta,ligne,Quantite,formule,cte1,DateModif) values (16,'FH9','MOC',39,1,null,null,now()); | INSERT INTO SC_SystemeProduits(RefDimension,NomSysteme,typePresta,ligne,Quantite,formule,cte1,DateModif) values (17,'FH9','MOC',39,1,null,null,now()); | INSERT INTO SC_SystemeProduits(RefDimension,NomSysteme,typePresta,ligne,Quantite,formule,cte1,DateModif) values (18,'FH9','MOC',39,1,null,null,now());
45 | MOC | Pose plaques béton 25 | ml | 8 | 1*CTE1 | PERIMETRE | 11 | 1*CTE1 | PERIMETRE | 12 | 1*CTE1 | PERIMETRE | 14 | 1*CTE1 | PERIMETRE | 16 | 1*CTE1 | PERIMETRE | 18 | 1*CTE1 | PERIMETRE | 20 | 1*CTE1 | PERIMETRE | 19.4 | 1*CTE1 | PERIMETRE | 21 | 1*CTE1 | PERIMETRE | 24.2 | 1*CTE1 | PERIMETRE | 24.2 | 1*CTE1 | PERIMETRE | 25.6 | 1*CTE1 | PERIMETRE | 25.6 | 1*CTE1 | PERIMETRE | 27.4 | 1*CTE1 | PERIMETRE | 30 | 1*CTE1 | PERIMETRE | 30 | 1*CTE1 | PERIMETRE | 31.4 | 1*CTE1 | PERIMETRE | 31.4 | 1*CTE1 | PERIMETRE | INSERT INTO SC_SystemeProduits(RefDimension,NomSysteme,typePresta,ligne,Quantite,formule,cte1,DateModif) values (1,'FH9','MOC',45,null,'1*CTE1','PERIMETRE',now()); |  | INSERT INTO SC_SystemeProduits(RefDimension,NomSysteme,typePresta,ligne,Quantite,formule,cte1,DateModif) values (2,'FH9','MOC',45,null,'1*CTE1','PERIMETRE',now()); | INSERT INTO SC_SystemeProduits(RefDimension,NomSysteme,typePresta,ligne,Quantite,formule,cte1,DateModif) values (3,'FH9','MOC',45,null,'1*CTE1','PERIMETRE',now()); | INSERT INTO SC_SystemeProduits(RefDimension,NomSysteme,typePresta,ligne,Quantite,formule,cte1,DateModif) values (4,'FH9','MOC',45,null,'1*CTE1','PERIMETRE',now()); | INSERT INTO SC_SystemeProduits(RefDimension,NomSysteme,typePresta,ligne,Quantite,formule,cte1,DateModif) values (5,'FH9','MOC',45,null,'1*CTE1','PERIMETRE',now()); | INSERT INTO SC_SystemeProduits(RefDimension,NomSysteme,typePresta,ligne,Quantite,formule,cte1,DateModif) values (6,'FH9','MOC',45,null,'1*CTE1','PERIMETRE',now()); | INSERT INTO SC_SystemeProduits(RefDimension,NomSysteme,typePresta,ligne,Quantite,formule,cte1,DateModif) values (7,'FH9','MOC',45,null,'1*CTE1','PERIMETRE',now()); | INSERT INTO SC_SystemeProduits(RefDimension,NomSysteme,typePresta,ligne,Quantite,formule,cte1,DateModif) values (8,'FH9','MOC',45,null,'1*CTE1','PERIMETRE',now()); | INSERT INTO SC_SystemeProduits(RefDimension,NomSysteme,typePresta,ligne,Quantite,formule,cte1,DateModif) values (9,'FH9','MOC',45,null,'1*CTE1','PERIMETRE',now()); | INSERT INTO SC_SystemeProduits(RefDimension,NomSysteme,typePresta,ligne,Quantite,formule,cte1,DateModif) values (10,'FH9','MOC',45,null,'1*CTE1','PERIMETRE',now()); | INSERT INTO SC_SystemeProduits(RefDimension,NomSysteme,typePresta,ligne,Quantite,formule,cte1,DateModif) values (11,'FH9','MOC',45,null,'1*CTE1','PERIMETRE',now()); | INSERT INTO SC_SystemeProduits(RefDimension,NomSysteme,typePresta,ligne,Quantite,formule,cte1,DateModif) values (12,'FH9','MOC',45,null,'1*CTE1','PERIMETRE',now()); | INSERT INTO SC_SystemeProduits(RefDimension,NomSysteme,typePresta,ligne,Quantite,formule,cte1,DateModif) values (13,'FH9','MOC',45,null,'1*CTE1','PERIMETRE',now()); | INSERT INTO SC_SystemeProduits(RefDimension,NomSysteme,typePresta,ligne,Quantite,formule,cte1,DateModif) values (14,'FH9','MOC',45,null,'1*CTE1','PERIMETRE',now()); | INSERT INTO SC_SystemeProduits(RefDimension,NomSysteme,typePresta,ligne,Quantite,formule,cte1,DateModif) values (15,'FH9','MOC',45,null,'1*CTE1','PERIMETRE',now()); | INSERT INTO SC_SystemeProduits(RefDimension,NomSysteme,typePresta,ligne,Quantite,formule,cte1,DateModif) values (16,'FH9','MOC',45,null,'1*CTE1','PERIMETRE',now()); | INSERT INTO SC_SystemeProduits(RefDimension,NomSysteme,typePresta,ligne,Quantite,formule,cte1,DateModif) values (17,'FH9','MOC',45,null,'1*CTE1','PERIMETRE',now()); | INSERT INTO SC_SystemeProduits(RefDimension,NomSysteme,typePresta,ligne,Quantite,formule,cte1,DateModif) values (18,'FH9','MOC',45,null,'1*CTE1','PERIMETRE',now());
9 | MP | Plaques béton (25-50) | ml | 8 | 1*CTE1 | PERIMETRE | 11 | 1*CTE1 | PERIMETRE | 12 | 1*CTE1 | PERIMETRE | 14 | 1*CTE1 | PERIMETRE | 16 | 1*CTE1 | PERIMETRE | 18 | 1*CTE1 | PERIMETRE | 20 | 1*CTE1 | PERIMETRE | 19.4 | 1*CTE1 | PERIMETRE | 21 | 1*CTE1 | PERIMETRE | 24.2 | 1*CTE1 | PERIMETRE | 24.2 | 1*CTE1 | PERIMETRE | 25.6 | 1*CTE1 | PERIMETRE | 25.6 | 1*CTE1 | PERIMETRE | 27.4 | 1*CTE1 | PERIMETRE | 30 | 1*CTE1 | PERIMETRE | 30 | 1*CTE1 | PERIMETRE | 31.4 | 1*CTE1 | PERIMETRE | 31.4 | 1*CTE1 | PERIMETRE | INSERT INTO SC_SystemeProduits(RefDimension,NomSysteme,typePresta,ligne,Quantite,formule,cte1,DateModif) values (1,'FH9','MP',9,null,'1*CTE1','PERIMETRE',now()); |  | INSERT INTO SC_SystemeProduits(RefDimension,NomSysteme,typePresta,ligne,Quantite,formule,cte1,DateModif) values (2,'FH9','MP',9,null,'1*CTE1','PERIMETRE',now()); | INSERT INTO SC_SystemeProduits(RefDimension,NomSysteme,typePresta,ligne,Quantite,formule,cte1,DateModif) values (3,'FH9','MP',9,null,'1*CTE1','PERIMETRE',now()); | INSERT INTO SC_SystemeProduits(RefDimension,NomSysteme,typePresta,ligne,Quantite,formule,cte1,DateModif) values (4,'FH9','MP',9,null,'1*CTE1','PERIMETRE',now()); | INSERT INTO SC_SystemeProduits(RefDimension,NomSysteme,typePresta,ligne,Quantite,formule,cte1,DateModif) values (5,'FH9','MP',9,null,'1*CTE1','PERIMETRE',now()); | INSERT INTO SC_SystemeProduits(RefDimension,NomSysteme,typePresta,ligne,Quantite,formule,cte1,DateModif) values (6,'FH9','MP',9,null,'1*CTE1','PERIMETRE',now()); | INSERT INTO SC_SystemeProduits(RefDimension,NomSysteme,typePresta,ligne,Quantite,formule,cte1,DateModif) values (7,'FH9','MP',9,null,'1*CTE1','PERIMETRE',now()); | INSERT INTO SC_SystemeProduits(RefDimension,NomSysteme,typePresta,ligne,Quantite,formule,cte1,DateModif) values (8,'FH9','MP',9,null,'1*CTE1','PERIMETRE',now()); | INSERT INTO SC_SystemeProduits(RefDimension,NomSysteme,typePresta,ligne,Quantite,formule,cte1,DateModif) values (9,'FH9','MP',9,null,'1*CTE1','PERIMETRE',now()); | INSERT INTO SC_SystemeProduits(RefDimension,NomSysteme,typePresta,ligne,Quantite,formule,cte1,DateModif) values (10,'FH9','MP',9,null,'1*CTE1','PERIMETRE',now()); | INSERT INTO SC_SystemeProduits(RefDimension,NomSysteme,typePresta,ligne,Quantite,formule,cte1,DateModif) values (11,'FH9','MP',9,null,'1*CTE1','PERIMETRE',now()); | INSERT INTO SC_SystemeProduits(RefDimension,NomSysteme,typePresta,ligne,Quantite,formule,cte1,DateModif) values (12,'FH9','MP',9,null,'1*CTE1','PERIMETRE',now()); | INSERT INTO SC_SystemeProduits(RefDimension,NomSysteme,typePresta,ligne,Quantite,formule,cte1,DateModif) values (13,'FH9','MP',9,null,'1*CTE1','PERIMETRE',now()); | INSERT INTO SC_SystemeProduits(RefDimension,NomSysteme,typePresta,ligne,Quantite,formule,cte1,DateModif) values (14,'FH9','MP',9,null,'1*CTE1','PERIMETRE',now()); | INSERT INTO SC_SystemeProduits(RefDimension,NomSysteme,typePresta,ligne,Quantite,formule,cte1,DateModif) values (15,'FH9','MP',9,null,'1*CTE1','PERIMETRE',now()); | INSERT INTO SC_SystemeProduits(RefDimension,NomSysteme,typePresta,ligne,Quantite,formule,cte1,DateModif) values (16,'FH9','MP',9,null,'1*CTE1','PERIMETRE',now()); | INSERT INTO SC_SystemeProduits(RefDimension,NomSysteme,typePresta,ligne,Quantite,formule,cte1,DateModif) values (17,'FH9','MP',9,null,'1*CTE1','PERIMETRE',now()); | INSERT INTO SC_SystemeProduits(RefDimension,NomSysteme,typePresta,ligne,Quantite,formule,cte1,DateModif) values (18,'FH9','MP',9,null,'1*CTE1','PERIMETRE',now());
13 | MP | Terrassement volumique | m3 | 4.4 |  |  | 6.6 |  |  | 8.8 |  |  | 11 |  |  | 13.2 |  |  | 15.4 |  |  | 17.6 |  |  | 19.8 |  |  | 22 |  |  | 26.4 |  |  | 26.4 |  |  | 30.8 |  |  | 30.8 |  |  | 35.2 |  |  | 39.6 |  |  | 39.6 |  |  | 44 |  |  | 44 |  |  | INSERT INTO SC_SystemeProduits(RefDimension,NomSysteme,typePresta,ligne,Quantite,formule,cte1,DateModif) values (1,'FH9','MP',13,4.4,null,null,now()); |  | INSERT INTO SC_SystemeProduits(RefDimension,NomSysteme,typePresta,ligne,Quantite,formule,cte1,DateModif) values (2,'FH9','MP',13,6.6,null,null,now()); | INSERT INTO SC_SystemeProduits(RefDimension,NomSysteme,typePresta,ligne,Quantite,formule,cte1,DateModif) values (3,'FH9','MP',13,8.8,null,null,now()); | INSERT INTO SC_SystemeProduits(RefDimension,NomSysteme,typePresta,ligne,Quantite,formule,cte1,DateModif) values (4,'FH9','MP',13,11,null,null,now()); | INSERT INTO SC_SystemeProduits(RefDimension,NomSysteme,typePresta,ligne,Quantite,formule,cte1,DateModif) values (5,'FH9','MP',13,13.2,null,null,now()); | INSERT INTO SC_SystemeProduits(RefDimension,NomSysteme,typePresta,ligne,Quantite,formule,cte1,DateModif) values (6,'FH9','MP',13,15.4,null,null,now()); | INSERT INTO SC_SystemeProduits(RefDimension,NomSysteme,typePresta,ligne,Quantite,formule,cte1,DateModif) values (7,'FH9','MP',13,17.6,null,null,now()); | INSERT INTO SC_SystemeProduits(RefDimension,NomSysteme,typePresta,ligne,Quantite,formule,cte1,DateModif) values (8,'FH9','MP',13,19.8,null,null,now()); | INSERT INTO SC_SystemeProduits(RefDimension,NomSysteme,typePresta,ligne,Quantite,formule,cte1,DateModif) values (9,'FH9','MP',13,22,null,null,now()); | INSERT INTO SC_SystemeProduits(RefDimension,NomSysteme,typePresta,ligne,Quantite,formule,cte1,DateModif) values (10,'FH9','MP',13,26.4,null,null,now()); | INSERT INTO SC_SystemeProduits(RefDimension,NomSysteme,typePresta,ligne,Quantite,formule,cte1,DateModif) values (11,'FH9','MP',13,26.4,null,null,now()); | INSERT INTO SC_SystemeProduits(RefDimension,NomSysteme,typePresta,ligne,Quantite,formule,cte1,DateModif) values (12,'FH9','MP',13,30.8,null,null,now()); | INSERT INTO SC_SystemeProduits(RefDimension,NomSysteme,typePresta,ligne,Quantite,formule,cte1,DateModif) values (13,'FH9','MP',13,30.8,null,null,now()); | INSERT INTO SC_SystemeProduits(RefDimension,NomSysteme,typePresta,ligne,Quantite,formule,cte1,DateModif) values (14,'FH9','MP',13,35.2,null,null,now()); | INSERT INTO SC_SystemeProduits(RefDimension,NomSysteme,typePresta,ligne,Quantite,formule,cte1,DateModif) values (15,'FH9','MP',13,39.6,null,null,now()); | INSERT INTO SC_SystemeProduits(RefDimension,NomSysteme,typePresta,ligne,Quantite,formule,cte1,DateModif) values (16,'FH9','MP',13,39.6,null,null,now()); | INSERT INTO SC_SystemeProduits(RefDimension,NomSysteme,typePresta,ligne,Quantite,formule,cte1,DateModif) values (17,'FH9','MP',13,44,null,null,now()); | INSERT INTO SC_SystemeProduits(RefDimension,NomSysteme,typePresta,ligne,Quantite,formule,cte1,DateModif) values (18,'FH9','MP',13,44,null,null,now());

## FH2
FH2 |  |  | RefDimension | 1 | 2 | 3 | 4 | 5 | 6 | 7 | 8 | 9 | 10 | 11 | 12 | 13 | 14 | 15 | 16 | 17 | 18 | INSERT INTO SC_SystemeProduits(RefDimension,RefSysteme,typePresta,ligne,Quantite,DateModif) values (#DIM#,18,'#TYPE#',#LIGNE#,#Q#,now());
|  | PRODUITS | nb EH | 2 | 3 | 4 | 5 | 6 | 7 | 8 | 9 | 10 | 12 | 12 | 14 | 14 | 16 | 18 | 18 | 20 | 20
|  |  | Unité | Quantité | Quantité | Quantité | Quantité | Quantité | Quantité | Quantité | Quantité | Quantité | Quantité | Quantité | Quantité | Quantité | Quantité | Quantité | Quantité | Quantité | Quantité
#N/A | MATIERE | Chevron traité CL 4 -7/4,5 cm | ml | 1 | 2 | 3 | 4 | 5 | 6 | 7 | 8 | 9 | 10 | 11 | 12 | 13 | 14 | 15 | 16 | 17 | 18 | #N/A | #N/A | #N/A | #N/A | #N/A | #N/A | #N/A | #N/A | #N/A | #N/A | #N/A | #N/A | #N/A | #N/A | #N/A | #N/A | #N/A | #N/A
#N/A | MATIERE | Plaque cloture béton h25 | ml | 1 | 2 | 3 | 4 | 5 | 6 | 7 | 8 | 9 | 10 | 11 | 12 | 13 | 14 | 15 | 16 | 17 | 18 | #N/A | #N/A | #N/A | #N/A | #N/A | #N/A | #N/A | #N/A | #N/A | #N/A | #N/A | #N/A | #N/A | #N/A | #N/A | #N/A | #N/A | #N/A
#N/A | MP | vis inox 100 | pc | 2 | 2 | 2 | 2 | 2 | 2 | 2 | 2 | 2 | 2 | 2 | 2 | 2 | 2 | 2 | 2 | 2 | 2 | #N/A | #N/A | #N/A | #N/A | #N/A | #N/A | #N/A | #N/A | #N/A | #N/A | #N/A | #N/A | #N/A | #N/A | #N/A | #N/A | #N/A | #N/A
|  | vis inox 70 | pc
|  | Prix HT Margé | Non margé
|  | Coupes chevrons | pc
|  | Coupes plaques béton 25 | pc
|  | Percerment plaques béton | pc
|  | Prix | Hrs
|  | Pose CHEVRON CL4 Cadre 70/40 | ml
|  | Pose CHEVRON milieu | ml
|  | Pose plaques béton 25 | ml
|  | Prix | Hrs
|  | Plaques béton (25-50) | ml
|  | Terrassement volumique | m3

## FH3
FH3 |  |  | RefDimension | 1 | 2 | 3 | 4 | 5 | 6 | 7 | 8 | 9 | 10 | 11 | 12 | 13 | 14 | 15 | 16 | 17 | 18 | INSERT INTO SC_SystemeProduits(RefDimension,RefSysteme,typePresta,ligne,Quantite,DateModif) values (#DIM#,19,'#TYPE#',#LIGNE#,#Q#,now());
|  | PRODUITS | nb EH | 2 | 3 | 4 | 5 | 6 | 7 | 8 | 9 | 10 | 12 | 12 | 14 | 14 | 16 | 18 | 18 | 20 | 20
|  |  | Unité | Quantité | Quantité | Quantité | Quantité | Quantité | Quantité | Quantité | Quantité | Quantité | Quantité | Quantité | Quantité | Quantité | Quantité | Quantité | Quantité | Quantité | Quantité
2 | MOA | Coupes tuyaux PVC | pc | 1 | 2 | 3 | 4 | 5 | 6 | 7 | 8 | 9 | 10 | 11 | 12 | 13 | 14 | 15 | 16 | 17 | 18 | INSERT INTO SC_SystemeProduits(RefDimension,RefSysteme,typePresta,ligne,Quantite,DateModif) values (1,19,'MOA',2,1,now()); | INSERT INTO SC_SystemeProduits(RefDimension,RefSysteme,typePresta,ligne,Quantite,DateModif) values (2,19,'MOA',2,2,now()); | INSERT INTO SC_SystemeProduits(RefDimension,RefSysteme,typePresta,ligne,Quantite,DateModif) values (3,19,'MOA',2,3,now()); | INSERT INTO SC_SystemeProduits(RefDimension,RefSysteme,typePresta,ligne,Quantite,DateModif) values (4,19,'MOA',2,4,now()); | INSERT INTO SC_SystemeProduits(RefDimension,RefSysteme,typePresta,ligne,Quantite,DateModif) values (5,19,'MOA',2,5,now()); | INSERT INTO SC_SystemeProduits(RefDimension,RefSysteme,typePresta,ligne,Quantite,DateModif) values (6,19,'MOA',2,6,now()); | INSERT INTO SC_SystemeProduits(RefDimension,RefSysteme,typePresta,ligne,Quantite,DateModif) values (7,19,'MOA',2,7,now()); | INSERT INTO SC_SystemeProduits(RefDimension,RefSysteme,typePresta,ligne,Quantite,DateModif) values (8,19,'MOA',2,8,now()); | INSERT INTO SC_SystemeProduits(RefDimension,RefSysteme,typePresta,ligne,Quantite,DateModif) values (9,19,'MOA',2,9,now()); | INSERT INTO SC_SystemeProduits(RefDimension,RefSysteme,typePresta,ligne,Quantite,DateModif) values (10,19,'MOA',2,10,now()); | INSERT INTO SC_SystemeProduits(RefDimension,RefSysteme,typePresta,ligne,Quantite,DateModif) values (11,19,'MOA',2,11,now()); | INSERT INTO SC_SystemeProduits(RefDimension,RefSysteme,typePresta,ligne,Quantite,DateModif) values (12,19,'MOA',2,12,now()); | INSERT INTO SC_SystemeProduits(RefDimension,RefSysteme,typePresta,ligne,Quantite,DateModif) values (13,19,'MOA',2,13,now()); | INSERT INTO SC_SystemeProduits(RefDimension,RefSysteme,typePresta,ligne,Quantite,DateModif) values (14,19,'MOA',2,14,now()); | INSERT INTO SC_SystemeProduits(RefDimension,RefSysteme,typePresta,ligne,Quantite,DateModif) values (15,19,'MOA',2,15,now()); | INSERT INTO SC_SystemeProduits(RefDimension,RefSysteme,typePresta,ligne,Quantite,DateModif) values (16,19,'MOA',2,16,now()); | INSERT INTO SC_SystemeProduits(RefDimension,RefSysteme,typePresta,ligne,Quantite,DateModif) values (17,19,'MOA',2,17,now()); | INSERT INTO SC_SystemeProduits(RefDimension,RefSysteme,typePresta,ligne,Quantite,DateModif) values (18,19,'MOA',2,18,now());
58 | MOC | Pose BAC sur fond de forme (1 bac) | forfait | 1 | 2 | 3 | 4 | 5 | 6 | 7 | 8 | 9 | 10 | 11 | 12 | 13 | 14 | 15 | 16 | 17 | 18 | INSERT INTO SC_SystemeProduits(RefDimension,RefSysteme,typePresta,ligne,Quantite,DateModif) values (1,19,'MOC',58,1,now()); | INSERT INTO SC_SystemeProduits(RefDimension,RefSysteme,typePresta,ligne,Quantite,DateModif) values (2,19,'MOC',58,2,now()); | INSERT INTO SC_SystemeProduits(RefDimension,RefSysteme,typePresta,ligne,Quantite,DateModif) values (3,19,'MOC',58,3,now()); | INSERT INTO SC_SystemeProduits(RefDimension,RefSysteme,typePresta,ligne,Quantite,DateModif) values (4,19,'MOC',58,4,now()); | INSERT INTO SC_SystemeProduits(RefDimension,RefSysteme,typePresta,ligne,Quantite,DateModif) values (5,19,'MOC',58,5,now()); | INSERT INTO SC_SystemeProduits(RefDimension,RefSysteme,typePresta,ligne,Quantite,DateModif) values (6,19,'MOC',58,6,now()); | INSERT INTO SC_SystemeProduits(RefDimension,RefSysteme,typePresta,ligne,Quantite,DateModif) values (7,19,'MOC',58,7,now()); | INSERT INTO SC_SystemeProduits(RefDimension,RefSysteme,typePresta,ligne,Quantite,DateModif) values (8,19,'MOC',58,8,now()); | INSERT INTO SC_SystemeProduits(RefDimension,RefSysteme,typePresta,ligne,Quantite,DateModif) values (9,19,'MOC',58,9,now()); | INSERT INTO SC_SystemeProduits(RefDimension,RefSysteme,typePresta,ligne,Quantite,DateModif) values (10,19,'MOC',58,10,now()); | INSERT INTO SC_SystemeProduits(RefDimension,RefSysteme,typePresta,ligne,Quantite,DateModif) values (11,19,'MOC',58,11,now()); | INSERT INTO SC_SystemeProduits(RefDimension,RefSysteme,typePresta,ligne,Quantite,DateModif) values (12,19,'MOC',58,12,now()); | INSERT INTO SC_SystemeProduits(RefDimension,RefSysteme,typePresta,ligne,Quantite,DateModif) values (13,19,'MOC',58,13,now()); | INSERT INTO SC_SystemeProduits(RefDimension,RefSysteme,typePresta,ligne,Quantite,DateModif) values (14,19,'MOC',58,14,now()); | INSERT INTO SC_SystemeProduits(RefDimension,RefSysteme,typePresta,ligne,Quantite,DateModif) values (15,19,'MOC',58,15,now()); | INSERT INTO SC_SystemeProduits(RefDimension,RefSysteme,typePresta,ligne,Quantite,DateModif) values (16,19,'MOC',58,16,now()); | INSERT INTO SC_SystemeProduits(RefDimension,RefSysteme,typePresta,ligne,Quantite,DateModif) values (17,19,'MOC',58,17,now()); | INSERT INTO SC_SystemeProduits(RefDimension,RefSysteme,typePresta,ligne,Quantite,DateModif) values (18,19,'MOC',58,18,now());
24 | MP | Déssouchage | cm | 2 | 2 | 2 | 2 | 2 | 2 | 2 | 2 | 2 | 2 | 2 | 2 | 2 | 2 | 2 | 2 | 2 | 2 | INSERT INTO SC_SystemeProduits(RefDimension,RefSysteme,typePresta,ligne,Quantite,DateModif) values (1,19,'MP',24,2,now()); | INSERT INTO SC_SystemeProduits(RefDimension,RefSysteme,typePresta,ligne,Quantite,DateModif) values (2,19,'MP',24,2,now()); | INSERT INTO SC_SystemeProduits(RefDimension,RefSysteme,typePresta,ligne,Quantite,DateModif) values (3,19,'MP',24,2,now()); | INSERT INTO SC_SystemeProduits(RefDimension,RefSysteme,typePresta,ligne,Quantite,DateModif) values (4,19,'MP',24,2,now()); | INSERT INTO SC_SystemeProduits(RefDimension,RefSysteme,typePresta,ligne,Quantite,DateModif) values (5,19,'MP',24,2,now()); | INSERT INTO SC_SystemeProduits(RefDimension,RefSysteme,typePresta,ligne,Quantite,DateModif) values (6,19,'MP',24,2,now()); | INSERT INTO SC_SystemeProduits(RefDimension,RefSysteme,typePresta,ligne,Quantite,DateModif) values (7,19,'MP',24,2,now()); | INSERT INTO SC_SystemeProduits(RefDimension,RefSysteme,typePresta,ligne,Quantite,DateModif) values (8,19,'MP',24,2,now()); | INSERT INTO SC_SystemeProduits(RefDimension,RefSysteme,typePresta,ligne,Quantite,DateModif) values (9,19,'MP',24,2,now()); | INSERT INTO SC_SystemeProduits(RefDimension,RefSysteme,typePresta,ligne,Quantite,DateModif) values (10,19,'MP',24,2,now()); | INSERT INTO SC_SystemeProduits(RefDimension,RefSysteme,typePresta,ligne,Quantite,DateModif) values (11,19,'MP',24,2,now()); | INSERT INTO SC_SystemeProduits(RefDimension,RefSysteme,typePresta,ligne,Quantite,DateModif) values (12,19,'MP',24,2,now()); | INSERT INTO SC_SystemeProduits(RefDimension,RefSysteme,typePresta,ligne,Quantite,DateModif) values (13,19,'MP',24,2,now()); | INSERT INTO SC_SystemeProduits(RefDimension,RefSysteme,typePresta,ligne,Quantite,DateModif) values (14,19,'MP',24,2,now()); | INSERT INTO SC_SystemeProduits(RefDimension,RefSysteme,typePresta,ligne,Quantite,DateModif) values (15,19,'MP',24,2,now()); | INSERT INTO SC_SystemeProduits(RefDimension,RefSysteme,typePresta,ligne,Quantite,DateModif) values (16,19,'MP',24,2,now()); | INSERT INTO SC_SystemeProduits(RefDimension,RefSysteme,typePresta,ligne,Quantite,DateModif) values (17,19,'MP',24,2,now()); | INSERT INTO SC_SystemeProduits(RefDimension,RefSysteme,typePresta,ligne,Quantite,DateModif) values (18,19,'MP',24,2,now());

## HAB
|  |  |  | HAB1 |  |  | HAB2 |  |  | HAB3 |  |  | HAB4 | HAB5 | INSERT INTO SC_SystemeProduits(RefDimension,NomSysteme,typePresta,ligne,Quantite,formule,cte1,DateModif) values (null,'#ID#','#TYPE#',#LIGNE#,#Q#,#FORMULE#,#CTE#,now());
|  | PRODUITS | nb EH | H1 | Terre végétale |  | H2 | Bardage bois |  | H3 | Pierre moëllons |  | H4 | H5
|  |  | Unité | Quantité | formule | constante | Quantité |  |  | Quantité | formule | constante | Quantité
59 | MATIERE | Chevron traité CL 4 -7/5 cm | ml |  |  |  |  | 1.1*CTE1 | PERIMETRE | [6 empty] | INSERT INTO SC_SystemeProduits(RefDimension,NomSysteme,typePresta,ligne,Quantite,formule,cte1,DateModif) values (null,'HAB2','MATIERE',59,null,'1.1*CTE1','PERIMETRE',now());
63 | MATIERE | Bardage douglas | m² |  |  |  |  | 1.1*0.9*CTE1/#NB_HABILLAGE# | PERIMETRE | [6 empty] | INSERT INTO SC_SystemeProduits(RefDimension,NomSysteme,typePresta,ligne,Quantite,formule,cte1,DateModif) values (null,'HAB2','MATIERE',63,null,'1.1*0.9*CTE1/#NB_HABILLAGE#','PERIMETRE',now());
62 | MATIERE | TASSEAU DOUGLAS 5/5 | ml |  |  |  |  | 4*1.5*0.9/#NB_HABILLAGE# | [7 empty] | INSERT INTO SC_SystemeProduits(RefDimension,NomSysteme,typePresta,ligne,Quantite,formule,cte1,DateModif) values (null,'HAB2','MATIERE',62,null,'4*1.5*0.9/#NB_HABILLAGE#',null,now());
301 | MATIERE | vis inox 120 | pc |  |  |  |  | 67*0.9/#NB_HABILLAGE# | [7 empty] | INSERT INTO SC_SystemeProduits(RefDimension,NomSysteme,typePresta,ligne,Quantite,formule,cte1,DateModif) values (null,'HAB2','MATIERE',301,null,'67*0.9/#NB_HABILLAGE#',null,now());
300 | MATIERE | vis inox 100 | pc |  |  |  |  | 12 | [7 empty] | INSERT INTO SC_SystemeProduits(RefDimension,NomSysteme,typePresta,ligne,Quantite,formule,cte1,DateModif) values (null,'HAB2','MATIERE',300,null,'12',null,now());
298 | MATIERE | clous inox | pc |  |  |  |  | 0.9/#NB_HABILLAGE#*(1.1*2*CTE1)+8 | PERIMETRE | [6 empty] | INSERT INTO SC_SystemeProduits(RefDimension,NomSysteme,typePresta,ligne,Quantite,formule,cte1,DateModif) values (null,'HAB2','MATIERE',298,null,'0.9/#NB_HABILLAGE#*(1.1*2*CTE1)+8','PERIMETRE',now());
60 | MATIERE | BASTAING DOUGLAS 17/ 6 cm | ml
299 | MATIERE | vis inox 6/100 spéciale | pc
82 | MATIERE | DELTA MS 1m -20ml | pc
374 | MATIERE | Sable tranchée | t
14 | MOA | Coupes chevrons | pc |  |  |  |  | 1.1*CTE1 | PERIMETRE | [6 empty] | INSERT INTO SC_SystemeProduits(RefDimension,NomSysteme,typePresta,ligne,Quantite,formule,cte1,DateModif) values (null,'HAB2','MOA',14,null,'1.1*CTE1','PERIMETRE',now());
12 | MOA | Coupes Bastaings | pc
16 | MOA | Coupe piquet | pc
37 | MOC | Pose CHEVRON CL4 Cadre 70/40 | ml |  |  |  |  | 1.1*CTE1 | PERIMETRE | [6 empty] | INSERT INTO SC_SystemeProduits(RefDimension,NomSysteme,typePresta,ligne,Quantite,formule,cte1,DateModif) values (null,'HAB2','MOC',37,null,'1.1*CTE1','PERIMETRE',now());
38 | MOC | Pose bastaings douglas | ml
40 | MOC | Pose delta MS | ml
41 | MOC | Gabion sous bastaings | ml
44 | MOC | Planter Piquets BOIS 50/50 ou 46/46 | pc
49 | MOC | Découpe + Pose bardage bois | m² |  |  |  |  | 1.1*0.9*CTE1/#NB_HABILLAGE# | PERIMETRE | [6 empty] | INSERT INTO SC_SystemeProduits(RefDimension,NomSysteme,typePresta,ligne,Quantite,formule,cte1,DateModif) values (null,'HAB2','MOC',49,null,'1.1*0.9*CTE1/#NB_HABILLAGE#','PERIMETRE',now());
27 | MP | Habillage Talus | ml |  | 2*2*0.9*0.9/3.24*CTE1/#NB_HABILLAGE#/#NB_HABILLAGE# | PERIMETRE | [8 empty] | INSERT INTO SC_SystemeProduits(RefDimension,NomSysteme,typePresta,ligne,Quantite,formule,cte1,DateModif) values (null,'HAB1','MP',27,null,'2*2*0.9*0.9/3.24*CTE1/#NB_HABILLAGE#/#NB_HABILLAGE#','PERIMETRE',now());

## BP
|  |  |  | BPFV1 |  |  | BPFVBAC1 |  |  | BPFH1 |  |  | INSERT INTO SC_SystemeProduits(RefDimension,NomSysteme,typePresta,ligne,Quantite,formule,cte1,DateModif) values (null,'#ID#','#TYPE#',#LIGNE#,#Q#,#FORMULE#,#CTE#,now());
|  |  |  | BP4 (gravillons) |  |  | BP4 (gravillons) |  |  | BP4 (gravillons)
|  |  | Unité | Quantité | formule | constante | Quantité |  |  | Quantité
376 | MATIERE | Graviers 16/31,5 | t | 0.08 | 0.096*(CTE1+2.4) | PERIMETRE | 0.08 | 0.096*(CTE1+2.4) | PERIMETRE | 0.08 | 0.096*(CTE1+2.4) | PERIMETRE | INSERT INTO SC_SystemeProduits(RefDimension,NomSysteme,typePresta,ligne,Quantite,formule,cte1,DateModif) values (null,'BPFV1','MATIERE',376,null,'0.096*(CTE1+2.4)','PERIMETRE',now()); | INSERT INTO SC_SystemeProduits(RefDimension,NomSysteme,typePresta,ligne,Quantite,formule,cte1,DateModif) values (null,'BPFVBAC1','MATIERE',376,null,'0.096*(CTE1+2.4)','PERIMETRE',now()); | INSERT INTO SC_SystemeProduits(RefDimension,NomSysteme,typePresta,ligne,Quantite,formule,cte1,DateModif) values (null,'BPFH1','MATIERE',376,null,'0.096*(CTE1+2.4)','PERIMETRE',now());
157 | MATIERE | Géotextile 50 cm -100 m | m² | 1 | 0.6*(CTE1+2.4) | PERIMETRE | 1 | 0.6*(CTE1+2.4) | PERIMETRE | 1 | 0.6*(CTE1+2.4) | PERIMETRE | INSERT INTO SC_SystemeProduits(RefDimension,NomSysteme,typePresta,ligne,Quantite,formule,cte1,DateModif) values (null,'BPFV1','MATIERE',157,null,'0.6*(CTE1+2.4)','PERIMETRE',now()); | INSERT INTO SC_SystemeProduits(RefDimension,NomSysteme,typePresta,ligne,Quantite,formule,cte1,DateModif) values (null,'BPFVBAC1','MATIERE',157,null,'0.6*(CTE1+2.4)','PERIMETRE',now()); | INSERT INTO SC_SystemeProduits(RefDimension,NomSysteme,typePresta,ligne,Quantite,formule,cte1,DateModif) values (null,'BPFH1','MATIERE',157,null,'0.6*(CTE1+2.4)','PERIMETRE',now());
21 | MOC | Géotextile tranchée50 cm | ml | 1 | 0.6*(CTE1+2.4) | PERIMETRE | 1 | 0.6*(CTE1+2.4) | PERIMETRE | 1 | 0.6*(CTE1+2.4) | PERIMETRE | INSERT INTO SC_SystemeProduits(RefDimension,NomSysteme,typePresta,ligne,Quantite,formule,cte1,DateModif) values (null,'BPFV1','MOC',21,null,'0.6*(CTE1+2.4)','PERIMETRE',now()); | INSERT INTO SC_SystemeProduits(RefDimension,NomSysteme,typePresta,ligne,Quantite,formule,cte1,DateModif) values (null,'BPFVBAC1','MOC',21,null,'0.6*(CTE1+2.4)','PERIMETRE',now()); | INSERT INTO SC_SystemeProduits(RefDimension,NomSysteme,typePresta,ligne,Quantite,formule,cte1,DateModif) values (null,'BPFH1','MOC',21,null,'0.6*(CTE1+2.4)','PERIMETRE',now());
26 | MOC | Remplissage granulats noues | T | 0.08 | 0.096*(CTE1+2.4) | PERIMETRE | 0.08 | 0.096*(CTE1+2.4) | PERIMETRE | 0.08 | 0.096*(CTE1+2.4) | PERIMETRE | INSERT INTO SC_SystemeProduits(RefDimension,NomSysteme,typePresta,ligne,Quantite,formule,cte1,DateModif) values (null,'BPFV1','MOC',26,null,'0.096*(CTE1+2.4)','PERIMETRE',now()); | INSERT INTO SC_SystemeProduits(RefDimension,NomSysteme,typePresta,ligne,Quantite,formule,cte1,DateModif) values (null,'BPFVBAC1','MOC',26,null,'0.096*(CTE1+2.4)','PERIMETRE',now()); | INSERT INTO SC_SystemeProduits(RefDimension,NomSysteme,typePresta,ligne,Quantite,formule,cte1,DateModif) values (null,'BPFH1','MOC',26,null,'0.096*(CTE1+2.4)','PERIMETRE',now());
4 | MP | Gabion sous bastaings | ml | 1 | 1*(CTE1+2.4) | PERIMETRE | 1 | 1*(CTE1+2.4) | PERIMETRE | 1 | 1*(CTE1+2.4) | PERIMETRE | INSERT INTO SC_SystemeProduits(RefDimension,NomSysteme,typePresta,ligne,Quantite,formule,cte1,DateModif) values (null,'BPFV1','MP',4,null,'1*(CTE1+2.4)','PERIMETRE',now()); | INSERT INTO SC_SystemeProduits(RefDimension,NomSysteme,typePresta,ligne,Quantite,formule,cte1,DateModif) values (null,'BPFVBAC1','MP',4,null,'1*(CTE1+2.4)','PERIMETRE',now()); | INSERT INTO SC_SystemeProduits(RefDimension,NomSysteme,typePresta,ligne,Quantite,formule,cte1,DateModif) values (null,'BPFH1','MP',4,null,'1*(CTE1+2.4)','PERIMETRE',now());

## FINITION
|  |  |  | FINFV1 |  |  | FINFV2 |  |  | FINFVBAC1 |  |  | FINFVBAC2 |  |  | FINFH1 |  |  | FINFH2 |  |  | INSERT INTO SC_SystemeProduits(RefDimension,NomSysteme,typePresta,ligne,Quantite,formule,cte1,DateModif) values (null,'#ID#','#TYPE#',#LIGNE#,#Q#,#FORMULE#,#CTE#,now());
|  | PRODUITS |  | Bastaings bois FV (F1) |  |  | Traverse chêne FV (F5) |  |  | Bastaings bois FV (F1) |  |  | Traverse chêne FV (F5) |  |  | Bastaings bois FH (F1) |  |  | Traverse chêne FH (F5)
|  |  | Unité | Quantité | formule | constante | Quantité |  |  | Quantité | formule | constante | Quantité
60 | MATIERE | BASTAING DOUGLAS 17/ 6 cm | ml |  | 1.1*(CTE1+1.36) | PERIMETRE |  |  |  |  | 1.1*CTE1 | PERIMETRE |  |  |  |  | 1.1*(CTE1+1.36) | PERIMETRE |  |  |  | INSERT INTO SC_SystemeProduits(RefDimension,NomSysteme,typePresta,ligne,Quantite,formule,cte1,DateModif) values (null,'FINFV1','MATIERE',60,null,'1.1*(CTE1+1.36)','PERIMETRE',now()); |  | INSERT INTO SC_SystemeProduits(RefDimension,NomSysteme,typePresta,ligne,Quantite,formule,cte1,DateModif) values (null,'FINFVBAC1','MATIERE',60,null,'1.1*CTE1','PERIMETRE',now()); |  | INSERT INTO SC_SystemeProduits(RefDimension,NomSysteme,typePresta,ligne,Quantite,formule,cte1,DateModif) values (null,'FINFH1','MATIERE',60,null,'1.1*(CTE1+1.36)','PERIMETRE',now());
295 | MATIERE | vis penture | pc | 16 |  |  | 16 |  |  | 16 |  |  | 16 |  |  | 16 |  |  | 16 |  |  | INSERT INTO SC_SystemeProduits(RefDimension,NomSysteme,typePresta,ligne,Quantite,formule,cte1,DateModif) values (null,'FINFV1','MATIERE',295,16,null,null,now()); | INSERT INTO SC_SystemeProduits(RefDimension,NomSysteme,typePresta,ligne,Quantite,formule,cte1,DateModif) values (null,'FINFV2','MATIERE',295,16,null,null,now()); | INSERT INTO SC_SystemeProduits(RefDimension,NomSysteme,typePresta,ligne,Quantite,formule,cte1,DateModif) values (null,'FINFVBAC1','MATIERE',295,16,null,null,now()); | INSERT INTO SC_SystemeProduits(RefDimension,NomSysteme,typePresta,ligne,Quantite,formule,cte1,DateModif) values (null,'FINFVBAC2','MATIERE',295,16,null,null,now()); | INSERT INTO SC_SystemeProduits(RefDimension,NomSysteme,typePresta,ligne,Quantite,formule,cte1,DateModif) values (null,'FINFH1','MATIERE',295,16,null,null,now()); | INSERT INTO SC_SystemeProduits(RefDimension,NomSysteme,typePresta,ligne,Quantite,formule,cte1,DateModif) values (null,'FINFH2','MATIERE',295,16,null,null,now());
301 | MATIERE | vis inox 120 | pc |  | 2*CTE1 | PERIMETRE | [10 empty] | 2*CTE1 | PERIMETRE |  | 2.2*CTE1 | PERIMETRE | INSERT INTO SC_SystemeProduits(RefDimension,NomSysteme,typePresta,ligne,Quantite,formule,cte1,DateModif) values (null,'FINFV1','MATIERE',301,null,'2*CTE1','PERIMETRE',now()); |  |  |  | INSERT INTO SC_SystemeProduits(RefDimension,NomSysteme,typePresta,ligne,Quantite,formule,cte1,DateModif) values (null,'FINFH1','MATIERE',301,null,'2*CTE1','PERIMETRE',now()); | INSERT INTO SC_SystemeProduits(RefDimension,NomSysteme,typePresta,ligne,Quantite,formule,cte1,DateModif) values (null,'FINFH2','MATIERE',301,null,'2.2*CTE1','PERIMETRE',now());
58 | MATIERE | tablette chêne 220/4 | ml
56 | MATIERE | Traverse de chêne 200/100 | ml |  |  |  |  | 1.1*CTE1 | PERIMETRE |  |  |  |  | 1.1*CTE1 | PERIMETRE |  |  |  |  | 1.1*CTE1 | PERIMETRE |  | INSERT INTO SC_SystemeProduits(RefDimension,NomSysteme,typePresta,ligne,Quantite,formule,cte1,DateModif) values (null,'FINFV2','MATIERE',56,null,'1.1*CTE1','PERIMETRE',now()); |  | INSERT INTO SC_SystemeProduits(RefDimension,NomSysteme,typePresta,ligne,Quantite,formule,cte1,DateModif) values (null,'FINFVBAC2','MATIERE',56,null,'1.1*CTE1','PERIMETRE',now()); |  | INSERT INTO SC_SystemeProduits(RefDimension,NomSysteme,typePresta,ligne,Quantite,formule,cte1,DateModif) values (null,'FINFH2','MATIERE',56,null,'1.1*CTE1','PERIMETRE',now());
12 | MOA | Coupes Bastaings | pc | 4 | [5 empty] | 8 | [5 empty] | 4 |  |  | 8 |  |  | INSERT INTO SC_SystemeProduits(RefDimension,NomSysteme,typePresta,ligne,Quantite,formule,cte1,DateModif) values (null,'FINFV1','MOA',12,4,null,null,now()); |  | INSERT INTO SC_SystemeProduits(RefDimension,NomSysteme,typePresta,ligne,Quantite,formule,cte1,DateModif) values (null,'FINFVBAC1','MOA',12,8,null,null,now()); |  | INSERT INTO SC_SystemeProduits(RefDimension,NomSysteme,typePresta,ligne,Quantite,formule,cte1,DateModif) values (null,'FINFH1','MOA',12,4,null,null,now()); | INSERT INTO SC_SystemeProduits(RefDimension,NomSysteme,typePresta,ligne,Quantite,formule,cte1,DateModif) values (null,'FINFH2','MOA',12,8,null,null,now());
13 | MOA | Coupes mi-bois bastaings | pc | 8 | [11 empty] | 8 | [5 empty] | INSERT INTO SC_SystemeProduits(RefDimension,NomSysteme,typePresta,ligne,Quantite,formule,cte1,DateModif) values (null,'FINFV1','MOA',13,8,null,null,now()); |  |  |  | INSERT INTO SC_SystemeProduits(RefDimension,NomSysteme,typePresta,ligne,Quantite,formule,cte1,DateModif) values (null,'FINFH1','MOA',13,8,null,null,now());
19 | MOA | Encoches | pc
20 | MOA | Feuillures | ml
38 | MOC | Pose bastaings douglas | ml |  | 1.1*(CTE1+1.36) | PERIMETRE | [10 empty] | 1.1*(CTE1+1.36) | PERIMETRE |  |  |  | INSERT INTO SC_SystemeProduits(RefDimension,NomSysteme,typePresta,ligne,Quantite,formule,cte1,DateModif) values (null,'FINFV1','MOC',38,null,'1.1*(CTE1+1.36)','PERIMETRE',now()); |  |  |  | INSERT INTO SC_SystemeProduits(RefDimension,NomSysteme,typePresta,ligne,Quantite,formule,cte1,DateModif) values (null,'FINFH1','MOC',38,null,'1.1*(CTE1+1.36)','PERIMETRE',now());
47 | MOC | Pose tablette chêne | ml | [15 empty] | 2 | [7 empty] | INSERT INTO SC_SystemeProduits(RefDimension,NomSysteme,typePresta,ligne,Quantite,formule,cte1,DateModif) values (null,'FINFH2','MOC',47,2,null,null,now());
52 | MOC | Traverse de chêne 200/100 (retenue grav) | ml |  |  |  |  | 1.1*CTE1 | PERIMETRE | 2 |  |  |  | 1.1*CTE1 | PERIMETRE |  |  |  |  | 1.1*CTE1 | PERIMETRE |  | INSERT INTO SC_SystemeProduits(RefDimension,NomSysteme,typePresta,ligne,Quantite,formule,cte1,DateModif) values (null,'FINFV2','MOC',52,null,'1.1*CTE1','PERIMETRE',now()); | INSERT INTO SC_SystemeProduits(RefDimension,NomSysteme,typePresta,ligne,Quantite,formule,cte1,DateModif) values (null,'FINFVBAC1','MOC',52,2,null,null,now()); | INSERT INTO SC_SystemeProduits(RefDimension,NomSysteme,typePresta,ligne,Quantite,formule,cte1,DateModif) values (null,'FINFVBAC2','MOC',52,null,'1.1*CTE1','PERIMETRE',now()); |  | INSERT INTO SC_SystemeProduits(RefDimension,NomSysteme,typePresta,ligne,Quantite,formule,cte1,DateModif) values (null,'FINFH2','MOC',52,null,'1.1*CTE1','PERIMETRE',now());

## SYSTEME_CALCUL
INSERT INTO SC_SystemeCalcul(NomSysteme,Constante,designation,prixUnitaire,DateModif) values ('#SYSTEME#','#NOM#','#DESIGNATION#',#Q#,now());
Système | Calcul | designation | prixUnitaire | unite
BPFV1 | PERIMETRE_FV | Géotextile sur 50cm + cailloux 10 cm | 20 | ml | INSERT INTO SC_SystemeCalcul(NomSysteme,Constante,designation,prixUnitaire,DateModif) values ('BPFV1','PERIMETRE_FV','Géotextile sur 50cm + cailloux 10 cm',20,now());
BPFVBAC1 | PERIMETRE_BAC | Géotextile sur 50cm + cailloux 10 cm | 20 | ml | INSERT INTO SC_SystemeCalcul(NomSysteme,Constante,designation,prixUnitaire,DateModif) values ('BPFVBAC1','PERIMETRE_BAC','Géotextile sur 50cm + cailloux 10 cm',20,now());
BPFH1 | PERIMETRE_FH | Géotextile sur 50cm + cailloux 10 cm | 20 | ml | INSERT INTO SC_SystemeCalcul(NomSysteme,Constante,designation,prixUnitaire,DateModif) values ('BPFH1','PERIMETRE_FH','Géotextile sur 50cm + cailloux 10 cm',20,now());
BORDFV1 | PERIMETRE_FV | Ecolat plastique | 15 | ml | INSERT INTO SC_SystemeCalcul(NomSysteme,Constante,designation,prixUnitaire,DateModif) values ('BORDFV1','PERIMETRE_FV','Ecolat plastique',15,now());
BORDFVBAC1 | PERIMETRE_BAC | Ecolat plastique | 15 | ml | INSERT INTO SC_SystemeCalcul(NomSysteme,Constante,designation,prixUnitaire,DateModif) values ('BORDFVBAC1','PERIMETRE_BAC','Ecolat plastique',15,now());
BORDFH1 | PERIMETRE_FH | Ecolat plastique | 15 | ml | INSERT INTO SC_SystemeCalcul(NomSysteme,Constante,designation,prixUnitaire,DateModif) values ('BORDFH1','PERIMETRE_FH','Ecolat plastique',15,now());