## Lots
Position | Lot | Libelle | INSERT INTO SC_Lots(Position,Lot,Libelle) values (#POS#,'#LOT#','#LIBELLE#');
1 | COLLECTE | LOT 1 : Réseau de collecte des eaux usées | INSERT INTO SC_Lots(Position,Lot,Libelle) values (1,'COLLECTE','LOT 1 : Réseau de collecte des eaux usées');
2 | CONSTRUCTION | LOT 2 : Jardin d'assainissement gamme #GAMME# | INSERT INTO SC_Lots(Position,Lot,Libelle) values (2,'CONSTRUCTION','LOT 2 : Jardin d'assainissement gamme #GAMME#');
3 | EXUTOIRE | LOT 3 : Réseau d'évacuation des eaux traitées | INSERT INTO SC_Lots(Position,Lot,Libelle) values (3,'EXUTOIRE','LOT 3 : Réseau d'évacuation des eaux traitées');
4 | INFILTRATION | LOT 4 : Infiltration des eaux traitées | INSERT INTO SC_Lots(Position,Lot,Libelle) values (4,'INFILTRATION','LOT 4 : Infiltration des eaux traitées');
5 | TRAVAUX COMPLEMENTAIRES | LOT 5 : Travaux complémentaires | INSERT INTO SC_Lots(Position,Lot,Libelle) values (5,'TRAVAUX COMPLEMENTAIRES','LOT 5 : Travaux complémentaires ');
|  | 3160.32 | 3160.32
|  | 1949.84 | 1768.5
|  | 870 | 248.36
|  | 340.48 | 5177.18

## TexteDevis
NomSysteme | Designation | TexteDevis | Update SC_Systeme set TexteDevis = '##TEXTE##' Where Nom = '##NOM##'; | Colonne1 | Update SC_Systeme set Lot = '##LOT##' Where Nom = '##NOM##';
FV1 | FV - Coffrage bastaings bois 4 blocs L | <h3 class='nunito'>Fourniture et pose d'un coffrage bastaings bois de type BLOC L, hauteur = 92 cm, incluant : </h3> <ul class='nunito black'> <li>4 cadres de bastaings sur champ section 6x17 cm</li> <li>4 cadres de bastaings à plat section 6x17 avec assemblage à mi-bois</li> <li>assemblage à l'aide de vis INOX A2</li> <li>DELTA MS sur toute la hauteur intérieure</li> <li>piquets en PE recyclé</li> <li>chevron de renfort central 7/4,5 cm</li> </ul> | Update SC_Systeme set TexteDevis = '<h3 class=\'nunito\'>Fourniture et pose d\'un coffrage bastaings bois de type BLOC L, hauteur = 92 cm, incluant : </h3> <ul class=\'nunito black\'> <li>4 cadres de bastaings sur champ section 6x17 cm</li> <li>4 cadres de bastaings à plat section 6x17 avec assemblage à mi-bois</li> <li>assemblage à l\'aide de vis INOX A2</li> <li>DELTA MS sur toute la hauteur intérieure</li> <li>piquets en PE recyclé</li> <li>chevron de renfort central 7/4,5 cm</li> </ul>' Where Nom = 'FV1'; | CONSTRUCTION | Update SC_Systeme set Lot = 'CONSTRUCTION' Where Nom = 'FV1';
FV2 | FV - Coffrage traverses chêne | <h3 class='nunito'> Fourniture et pose d'une structure en traverses de chêne pour FV EPDM HORS-SOL</h3> | Update SC_Systeme set TexteDevis = '<h3 class=\'nunito\'> Fourniture et pose d\'une structure en traverses de chêne pour FV EPDM HORS-SOL</h3>' Where Nom = 'FV2'; | CONSTRUCTION | Update SC_Systeme set Lot = 'CONSTRUCTION' Where Nom = 'FV2';
FV3 | FV - Coffrage plaques béton | <h3 class='nunito'> Fourniture et pose d'une structure en plaques béton pour FV EPDM HORS-SOL</h3> | Update SC_Systeme set TexteDevis = '<h3 class=\'nunito\'> Fourniture et pose d\'une structure en plaques béton pour FV EPDM HORS-SOL</h3>' Where Nom = 'FV3'; | CONSTRUCTION | Update SC_Systeme set Lot = 'CONSTRUCTION' Where Nom = 'FV3';
FV4 | FV - Coffrage parpaings | <h3 class='nunito'>Fourniture et pose d'un coffrage parpaings hors-sol, hauteur = 1m :</h3> <ul class='nunito black'> <li>Fondations : semelle fillante #PERIMETRE_FV# ml</li> <li>Poteaux ferraillés</li> <li>3 rangs de 25 cm et un rang de chainage supérieur</li> </ul> | Update SC_Systeme set TexteDevis = '<h3 class=\'nunito\'>Fourniture et pose d\'un coffrage parpaings hors-sol, hauteur = 1m :</h3> <ul class=\'nunito black\'> <li>Fondations : semelle fillante #PERIMETRE_FV# ml</li> <li>Poteaux ferraillés</li> <li>3 rangs de 25 cm et un rang de chainage supérieur</li> </ul>' Where Nom = 'FV4'; | CONSTRUCTION | Update SC_Systeme set Lot = 'CONSTRUCTION' Where Nom = 'FV4';
FV5 | FV - Coffrage PVC | <h3 class='nunito'>Fourniture et pose d'un coffrage PVC semi-enterré incluant :</h3> <ul class='nunito black'> <li>panneaux PVC recyclés</li> <li>poteaux et ceinture en chevron PE recyclés 7x7</li> <li>bastaings 7x11 en PE recyclé (jonctions des panneaux)</li> <li>KIT d'ancrage de l'EPDM avec barres T et cornières section 40 mm en aluminium</li> <li>cales en caoutchouc en support de finition</li> <li>assemblage de la structure avec vis INOX A2</li> </ul> | Update SC_Systeme set TexteDevis = '<h3 class=\'nunito\'>Fourniture et pose d\'un coffrage PVC semi-enterré incluant :</h3> <ul class=\'nunito black\'> <li>panneaux PVC recyclés</li> <li>poteaux et ceinture en chevron PE recyclés 7x7</li> <li>bastaings 7x11 en PE recyclé (jonctions des panneaux)</li> <li>KIT d\'ancrage de l\'EPDM avec barres T et cornières section 40 mm en aluminium</li> <li>cales en caoutchouc en support de finition</li> <li>assemblage de la structure avec vis INOX A2</li> </ul>' Where Nom = 'FV5'; | CONSTRUCTION | Update SC_Systeme set Lot = 'CONSTRUCTION' Where Nom = 'FV5';
FV6 | FV - Coffrage bastaings bois 2 blocs L | <h3 class='nunito'>Fourniture et pose d'un coffrage bastaings bois de type BLOC L, hauteur = 46 cm, incluant :</h3> <ul class='nunito black'> <li>2 cadres de bastaings sur champ section 6x17 cm</li> <li>2 cadres de bastaings à plat section 6x17 avec assemblage à mi-bois</li> <li>assemblage à l'aide de vis INOX A2</li> <li>DELTA MS sur toute la hauteur intérieure</li> <li>piquets en PE recyclé</li> <li>chevron de renfort central 7/4,5 cm</li> </ul> | Update SC_Systeme set TexteDevis = '<h3 class=\'nunito\'>Fourniture et pose d\'un coffrage bastaings bois de type BLOC L, hauteur = 46 cm, incluant :</h3> <ul class=\'nunito black\'> <li>2 cadres de bastaings sur champ section 6x17 cm</li> <li>2 cadres de bastaings à plat section 6x17 avec assemblage à mi-bois</li> <li>assemblage à l\'aide de vis INOX A2</li> <li>DELTA MS sur toute la hauteur intérieure</li> <li>piquets en PE recyclé</li> <li>chevron de renfort central 7/4,5 cm</li> </ul>' Where Nom = 'FV6'; | CONSTRUCTION | Update SC_Systeme set Lot = 'CONSTRUCTION' Where Nom = 'FV6';
FV7 | FV - Coffrage plaques béton | <h3 class='nunito'>Fourniture et pose d'une structure en plaques béton (ext.) FV EPDM - semi-enterré</h3> | Update SC_Systeme set TexteDevis = '<h3 class=\'nunito\'>Fourniture et pose d\'une structure en plaques béton (ext.) FV EPDM - semi-enterré</h3>' Where Nom = 'FV7'; | CONSTRUCTION | Update SC_Systeme set Lot = 'CONSTRUCTION' Where Nom = 'FV7';
FV8 | FV - Coffrage plaques béton | <h3 class='nunito'>Fourniture et pose d'une structure en plaques béton (ext.) + cadre bois pour FV EPDM enterré</h3> | Update SC_Systeme set TexteDevis = '<h3 class=\'nunito\'>Fourniture et pose d\'une structure en plaques béton (ext.) + cadre bois pour FV EPDM enterré</h3>' Where Nom = 'FV8'; | CONSTRUCTION | Update SC_Systeme set Lot = 'CONSTRUCTION' Where Nom = 'FV8';
FV9 | FV - Coffrage PVC | <h3 class='nunito'>Fourniture et pose d'un coffrage PVC enterré incluant :</h3> <ul class='nunito black'> <li>panneaux PVC recyclés</li> <li>poteaux et ceinture en chevron PE recyclés 7x7</li> <li>bastaings 7x11 en PE recyclé (jonctions des panneaux)</li> <li>KIT d'ancrage de l'EPDM avec barres T et cornières section 40 mm en aluminium</li> <li>cales en caoutchouc en support de finition</li> <li>assemblage de la structure avec vis INOX A2</li> </ul> | Update SC_Systeme set TexteDevis = '<h3 class=\'nunito\'>Fourniture et pose d\'un coffrage PVC enterré incluant :</h3> <ul class=\'nunito black\'> <li>panneaux PVC recyclés</li> <li>poteaux et ceinture en chevron PE recyclés 7x7</li> <li>bastaings 7x11 en PE recyclé (jonctions des panneaux)</li> <li>KIT d\'ancrage de l\'EPDM avec barres T et cornières section 40 mm en aluminium</li> <li>cales en caoutchouc en support de finition</li> <li>assemblage de la structure avec vis INOX A2</li> </ul>' Where Nom = 'FV9'; | CONSTRUCTION | Update SC_Systeme set Lot = 'CONSTRUCTION' Where Nom = 'FV9';
FH1 | FH - Coffrage | <h3 class='nunito'>Fourniture et pose d'une structure en bastaings bois douglas pour FH EPDM - HORS-SOL</h3> | Update SC_Systeme set TexteDevis = '<h3 class=\'nunito\'>Fourniture et pose d\'une structure en bastaings bois douglas pour FH EPDM - HORS-SOL</h3>' Where Nom = 'FH1'; | CONSTRUCTION | Update SC_Systeme set Lot = 'CONSTRUCTION' Where Nom = 'FH1';
FH2 | FH - Coffrage | <h3 class='nunito'>FH EPDM - HORS-SOL - Fourniture et pose d'une structure en traverses de chêne</h3> | Update SC_Systeme set TexteDevis = '<h3 class=\'nunito\'>FH EPDM - HORS-SOL - Fourniture et pose d\'une structure en traverses de chêne</h3>' Where Nom = 'FH2'; | CONSTRUCTION | Update SC_Systeme set Lot = 'CONSTRUCTION' Where Nom = 'FH2';
FH3 | FH - Coffrage | <h3 class='nunito'>FH EPDM - HORS-SOL - Fourniture et pose d'une structure en plaques béton</h3> | Update SC_Systeme set TexteDevis = ' <h3 class=\'nunito\'>FH EPDM - HORS-SOL - Fourniture et pose d\'une structure en plaques béton</h3>' Where Nom = 'FH3'; | CONSTRUCTION | Update SC_Systeme set Lot = 'CONSTRUCTION' Where Nom = 'FH3';
FH4 | FH - Coffrage | <h3 class='nunito'>FH EPDM - HORS-SOL - Fourniture et pose d'une structure en parpaings</h3> | Update SC_Systeme set TexteDevis = '<h3 class=\'nunito\'>FH EPDM - HORS-SOL - Fourniture et pose d\'une structure en parpaings</h3>' Where Nom = 'FH4'; | CONSTRUCTION | Update SC_Systeme set Lot = 'CONSTRUCTION' Where Nom = 'FH4';
FH5 | FH - Coffrage | <h3 class='nunito'>FH EPDM - semi-enterré - Fourniture et pose d'une structure en plaques béton (int.)</h3> | Update SC_Systeme set TexteDevis = '<h3 class=\'nunito\'>FH EPDM - semi-enterré - Fourniture et pose d\'une structure en plaques béton (int.)</h3>' Where Nom = 'FH5'; | CONSTRUCTION | Update SC_Systeme set Lot = 'CONSTRUCTION' Where Nom = 'FH5';
FH6 | FH - Coffrage | <h3 class='nunito'>FH EPDM - semi-enterré - Fourniture et pose d'une structure en bastaings bois douglas</h3> | Update SC_Systeme set TexteDevis = '<h3 class=\'nunito\'>FH EPDM - semi-enterré - Fourniture et pose d\'une structure en bastaings bois douglas</h3>' Where Nom = 'FH6'; | CONSTRUCTION | Update SC_Systeme set Lot = 'CONSTRUCTION' Where Nom = 'FH6';
FH7 | FH - Coffrage | <h3 class='nunito'>FH EPDM - semi-enterré - Fourniture et pose d'une structure en plaques béton (ext.)</h3> | Update SC_Systeme set TexteDevis = '<h3 class=\'nunito\'>FH EPDM - semi-enterré - Fourniture et pose d\'une structure en plaques béton (ext.)</h3>' Where Nom = 'FH7'; | CONSTRUCTION | Update SC_Systeme set Lot = 'CONSTRUCTION' Where Nom = 'FH7';
FH8 | FH - Coffrage | <h3 class='nunito'>FH EPDM -enterré - Fourniture et pose d'une structure en plaques béton (ext.) + cadre bois</h3> | Update SC_Systeme set TexteDevis = '<h3 class=\'nunito\'>FH EPDM -enterré - Fourniture et pose d\'une structure en plaques béton (ext.) + cadre bois</h3>' Where Nom = 'FH8'; | CONSTRUCTION | Update SC_Systeme set Lot = 'CONSTRUCTION' Where Nom = 'FH8';
FH9 | FH - Coffrage | <h3 class='nunito'>Fourniture et pose d'une structure en plaques béton (int.) pour FH EPDM -enterré</h3> | Update SC_Systeme set TexteDevis = '<h3 class=\'nunito\'>Fourniture et pose d\'une structure en plaques béton (int.) pour FH EPDM -enterré</h3>' Where Nom = 'FH9'; | CONSTRUCTION | Update SC_Systeme set Lot = 'CONSTRUCTION' Where Nom = 'FH9';
FVBAC1 | Terrassement et remblai BACS | <h3 class='nunito'>Terrassement de la zone pour FV BAC ENTERRE</h3> | Update SC_Systeme set TexteDevis = '<h3 class=\'nunito\'>Terrassement de la zone pour FV BAC ENTERRE</h3>' Where Nom = 'FVBAC1'; | CONSTRUCTION | Update SC_Systeme set Lot = 'CONSTRUCTION' Where Nom = 'FVBAC1';
FVBAC2 | Terrassement et remblai BACS | <h3 class='nunito'>Terrassement de la zone pour FV BACS - SEMI-ENTERRE</h3> | Update SC_Systeme set TexteDevis = '<h3 class=\'nunito\'>Terrassement de la zone pour FV BACS - SEMI-ENTERRE</h3>' Where Nom = 'FVBAC2'; | CONSTRUCTION | Update SC_Systeme set Lot = 'CONSTRUCTION' Where Nom = 'FVBAC2';
FVBAC3 | Terrassement et remblai BACS | <h3 class='nunito'>Terrassement de la zone pour FV BACS - HORS SOL</h3> | Update SC_Systeme set TexteDevis = '<h3 class=\'nunito\'>Terrassement de la zone pour FV BACS - HORS SOL</h3>' Where Nom = 'FVBAC3'; | CONSTRUCTION | Update SC_Systeme set Lot = 'CONSTRUCTION' Where Nom = 'FVBAC3';
ZRV1 | Zone de rejet végétalisée 1 | <h3 class='nunito'>Fourniture et mise en oeuvre d'une zone de rejet végétalisée (modèle Jardin d'Agrément) de #SURFACE_ZRV1# m² incluant :</h3> <ul class='nunito black'> <li>terrassement</li> <li>3 couches de granulats (gravier 10 cm/gravillons 10 cm/sable de filtration 10 cm)</li> <li>paillage sur 5 cm</li> <li>plantes</li> #BORDURE# <li>rehausse sans fond Aquatiris avec couvercle quart de tour en entrée de zone</li> <li>remise en place des terres excavées</li> </ul> | Update SC_Systeme set TexteDevis = '<h3 class=\'nunito\'>Fourniture et mise en oeuvre d\'une zone de rejet végétalisée (modèle Jardin d\'Agrément) de #SURFACE_ZRV1# m² incluant :</h3> <ul class=\'nunito black\'> <li>terrassement</li> <li>3 couches de granulats (gravier 10 cm/gravillons 10 cm/sable de filtration 10 cm)</li> <li>paillage sur 5 cm</li> <li>plantes</li> #BORDURE# <li>rehausse sans fond Aquatiris avec couvercle quart de tour en entrée de zone</li> <li>remise en place des terres excavées</li> </ul>' Where Nom = 'ZRV1'; | INFILTRATION | Update SC_Systeme set Lot = 'INFILTRATION' Where Nom = 'ZRV1';
ZRV2 | Zone de rejet végétalisé 2 | <h3 class='nunito'>Fourniture et mise en oeuvre d'une zone d'infiltration des eaux usées à faible profondeur de #SURFACE_ZRV2# m² incluant :</h3> <ul class='nunito black'> <li>terrassement</li> <li>granulats 30 cm</li> <li>géotextile synthétique</li> <li>regard d'alimentation en béton / PEHD Aquatiris avec couvercle</li> <li>remise en place des terres excavées</li> </ul> (implantation possible à proximité d'une haie, plantations d'arbustes envisageable sur demande) | Update SC_Systeme set TexteDevis = '<h3 class=\'nunito\'>Fourniture et mise en oeuvre d\'une zone d\'infiltration des eaux usées à faible profondeur de #SURFACE_ZRV2# m² incluant :</h3> <ul class=\'nunito black\'> <li>terrassement</li> <li>granulats 30 cm</li> <li>géotextile synthétique</li> <li>regard d\'alimentation en béton / PEHD Aquatiris avec couvercle</li> <li>remise en place des terres excavées</li> </ul> (implantation possible à proximité d\'une haie, plantations d\'arbustes envisageable sur demande)' Where Nom = 'ZRV2'; | INFILTRATION | Update SC_Systeme set Lot = 'INFILTRATION' Where Nom = 'ZRV2';
ZI_PEU_PROFONDE | Zone d'infiltration peu profonde | <h3 class='nunito'>Fourniture et mise en oeuvre d'une zone d'infiltration peu profonde (<50 cm) des eaux traitées de #SURFACE_ZI# m² incluant :</h3> <ul class='nunito black'> <li>terrassement</li> <li>granulats (30 cm de graviers)</li> <li>drain PVC DN100</li> <li>géotextile synthétique</li> <li>connexion au réseau : regard d'alimentation et regard de sortie en béton avec réhausse béton et couvercle</li> <li>remise en place des terres excavées</li> </ul> | Update SC_Systeme set TexteDevis = '<h3 class=\'nunito\'>Fourniture et mise en oeuvre d\'une zone d\'infiltration peu profonde (<50 cm) des eaux traitées de #SURFACE_ZI# m² incluant :</h3> <ul class=\'nunito black\'> <li>terrassement</li> <li>granulats (30 cm de graviers)</li> <li>drain PVC DN100</li> <li>géotextile synthétique</li> <li>connexion au réseau : regard d\'alimentation et regard de sortie en béton avec réhausse béton et couvercle</li> <li>remise en place des terres excavées</li> </ul>' Where Nom = 'ZI_PEU_PROFONDE'; | INFILTRATION | Update SC_Systeme set Lot = 'INFILTRATION' Where Nom = 'ZI_PEU_PROFONDE';
ZI_PROFONDE | Zone d'infiltration profonde | <h3 class='nunito'>Fourniture et mise en oeuvre d'une zone d'infiltration profonde (>50cm) des eaux usées #SURFACE_ZI# m² incluant :</h3> <ul class='nunito black'> <li>terrassement</li> <li>granulats (30 cm de graviers)</li> <li>drain PVC DN100</li> <li>géotextile synthétique</li> <li>connexion au réseau : regard d'alimentation et regard de sortie en béton avec réhausse béton et couvercle</li> <li>remise en place des terres excavées</li> </ul> | Update SC_Systeme set TexteDevis = '<h3 class=\'nunito\'>Fourniture et mise en oeuvre d\'une zone d\'infiltration profonde (>50cm) des eaux usées #SURFACE_ZI# m² incluant :</h3> <ul class=\'nunito black\'> <li>terrassement</li> <li>granulats (30 cm de graviers)</li> <li>drain PVC DN100</li> <li>géotextile synthétique</li> <li>connexion au réseau : regard d\'alimentation et regard de sortie en béton avec réhausse béton et couvercle</li> <li>remise en place des terres excavées</li> </ul>' Where Nom = 'ZI_PROFONDE'; | INFILTRATION | Update SC_Systeme set Lot = 'INFILTRATION' Where Nom = 'ZI_PROFONDE';
EPANDRAIN | Tranchée drainante | Epandrain | Update SC_Systeme set TexteDevis = 'Epandrain' Where Nom = 'EPANDRAIN'; | INFILTRATION | Update SC_Systeme set Lot = 'INFILTRATION' Where Nom = 'EPANDRAIN';
HAB1 | FV - Talus en terre végétale | <h3 class='nunito'>Talutage du filtre vertical en terre végétal :</h3> | Update SC_Systeme set TexteDevis = '<h3 class=\'nunito\'>Talutage du filtre vertical en terre végétal :</h3>' Where Nom = 'HAB1'; | CONSTRUCTION | Update SC_Systeme set Lot = 'CONSTRUCTION' Where Nom = 'HAB1';
HAB2 | FV - Bardage bois | <h3 class='nunito'>Fourniture et pose d'un bardage bois sur le filtre vertical incluant :</h3> <ul class='nunito black'> <li>chevrons douglas</li> <li>lame bois douglas section </li> <li>visserie inox</li> </ul> | Update SC_Systeme set TexteDevis = '<h3 class=\'nunito\'>Fourniture et pose d\'un bardage bois sur le filtre vertical incluant :</h3> <ul class=\'nunito black\'> <li>chevrons douglas</li> <li>lame bois douglas section </li> <li>visserie inox</li> </ul>' Where Nom = 'HAB2'; | CONSTRUCTION | Update SC_Systeme set Lot = 'CONSTRUCTION' Where Nom = 'HAB2';
HAB3 |  | Habillage FV en bardage bois douglas | Update SC_Systeme set TexteDevis = 'Habillage FV en bardage bois douglas' Where Nom = 'HAB3'; | CONSTRUCTION | Update SC_Systeme set Lot = 'CONSTRUCTION' Where Nom = 'HAB3';
HAB4 |  | Habillage FV parpaings - pierre collées | Update SC_Systeme set TexteDevis = 'Habillage FV parpaings - pierre collées' Where Nom = 'HAB4'; | CONSTRUCTION | Update SC_Systeme set Lot = 'CONSTRUCTION' Where Nom = 'HAB4';
HAB5 |  | Habillage FV en pierre moëllons | Update SC_Systeme set TexteDevis = 'Habillage FV en pierre moëllons' Where Nom = 'HAB5'; | CONSTRUCTION | Update SC_Systeme set Lot = 'CONSTRUCTION' Where Nom = 'HAB5';
FINFV1 |  | <h3 class='nunito'>Fourniture et pose d'un cadre bois de finition sur le filtre vertical incluant :</h3> <ul class='nunito black'> <li>bastaings bois douglas section 6*17 cm</li> <li>découpe et assemblage des pièces</li> <li>assemblage et fixation avec visserie INOX A2</li> </ul> | Update SC_Systeme set TexteDevis = '<h3 class=\'nunito\'>Fourniture et pose d\'un cadre bois de finition sur le filtre vertical incluant :</h3> <ul class=\'nunito black\'> <li>bastaings bois douglas section 6*17 cm</li> <li>découpe et assemblage des pièces</li> <li>assemblage et fixation avec visserie INOX A2</li> </ul>' Where Nom = 'FINFV1'; | CONSTRUCTION | Update SC_Systeme set Lot = 'CONSTRUCTION' Where Nom = 'FINFV1';
F2 |  | Finition FV Bacs - Cadre bastaings bois (douglas) | Update SC_Systeme set TexteDevis = 'Finition FV Bacs - Cadre bastaings bois (douglas)' Where Nom = 'F2'; | CONSTRUCTION | Update SC_Systeme set Lot = 'CONSTRUCTION' Where Nom = 'F2';
F3 |  | Retenue gravitaire pour l'alimentation du filtre vertical : bastaings bois douglas. | Update SC_Systeme set TexteDevis = 'Retenue gravitaire pour l\'alimentation du filtre vertical : bastaings bois douglas.' Where Nom = 'F3'; | CONSTRUCTION | Update SC_Systeme set Lot = 'CONSTRUCTION' Where Nom = 'F3';
F4 |  | Retenue gravitaire pour l'alimentation du filtre vertical : traverses chêne | Update SC_Systeme set TexteDevis = 'Retenue gravitaire pour l\'alimentation du filtre vertical : traverses chêne' Where Nom = 'F4'; | CONSTRUCTION | Update SC_Systeme set Lot = 'CONSTRUCTION' Where Nom = 'F4';
F5 |  | Finition du filtre vertical en traverses de chêne | Update SC_Systeme set TexteDevis = 'Finition du filtre vertical en traverses de chêne' Where Nom = 'F5'; | CONSTRUCTION | Update SC_Systeme set Lot = 'CONSTRUCTION' Where Nom = 'F5';
F6 |  | Tablette chêne | Update SC_Systeme set TexteDevis = 'Tablette chêne' Where Nom = 'F6'; | CONSTRUCTION | Update SC_Systeme set Lot = 'CONSTRUCTION' Where Nom = 'F6';
F7 |  |  | Update SC_Systeme set TexteDevis = '' Where Nom = 'F7'; | CONSTRUCTION | Update SC_Systeme set Lot = 'CONSTRUCTION' Where Nom = 'F7';
F8 |  | Finition du filtre horizontal en traverses de chêne | Update SC_Systeme set TexteDevis = 'Finition du filtre horizontal en traverses de chêne' Where Nom = 'F8'; | CONSTRUCTION | Update SC_Systeme set Lot = 'CONSTRUCTION' Where Nom = 'F8';
FINFH1 |  | <h3 class='nunito'>Fourniture et pose d'un cadre bois de finition sur le filtre horizontal incluant :</h3> <ul class='nunito black'> <li>bastaings bois douglas section 6*17 cm</li> <li>découpe et assemblage des pièces</li> <li>assemblage et fixation avec visserie INOX A2</li> </ul> | Update SC_Systeme set TexteDevis = '<h3 class=\'nunito\'>Fourniture et pose d\'un cadre bois de finition sur le filtre horizontal incluant :</h3> <ul class=\'nunito black\'> <li>bastaings bois douglas section 6*17 cm</li> <li>découpe et assemblage des pièces</li> <li>assemblage et fixation avec visserie INOX A2</li> </ul>' Where Nom = 'FINFH1'; | CONSTRUCTION | Update SC_Systeme set Lot = 'CONSTRUCTION' Where Nom = 'FINFH1';
BPFV1 | FV - Bande de propreté - graviers | <h3 class='nunito'>Fourniture et pose d'une bande de propreté gravillonnées de 60 cm en périphérie du filtre vertical incluant :</h3> <ul class='nunito black'> <li>10 cm de graviers</li> <li>géotextile (permet de limiter la présence d'adventices et de contenir les granulats)</li> </ul> | Update SC_Systeme set TexteDevis = '<h3 class=\'nunito\'>Fourniture et pose d\'une bande de propreté gravillonnées de 60 cm en périphérie du filtre vertical incluant :</h3> <ul class=\'nunito black\'> <li>10 cm de graviers</li> <li>géotextile (permet de limiter la présence d\'adventices et de contenir les granulats)</li> </ul>' Where Nom = 'BPFV1'; | TRAVAUX COMPLEMENTAIRES | Update SC_Systeme set Lot = 'TRAVAUX COMPLEMENTAIRES' Where Nom = 'BPFV1';
BPFVBAC1 | BACS - Bande de propreté - graviers | <h3 class='nunito'>Fourniture et pose d'une bande de propreté gravillonnées de 60 cm en périphérie des bacs PE incluant :</h3> <ul class='nunito black'> <li>10 cm de graviers</li> <li>géotextile (permet de limiter la présence d'adventices et de contenir les granulats)</li> </ul> | Update SC_Systeme set TexteDevis = '<h3 class=\'nunito\'>Fourniture et pose d\'une bande de propreté gravillonnées de 60 cm en périphérie des bacs PE incluant :</h3> <ul class=\'nunito black\'> <li>10 cm de graviers</li> <li>géotextile (permet de limiter la présence d\'adventices et de contenir les granulats)</li> </ul>' Where Nom = 'BPFVBAC1'; | TRAVAUX COMPLEMENTAIRES | Update SC_Systeme set Lot = 'TRAVAUX COMPLEMENTAIRES' Where Nom = 'BPFVBAC1';
BPFH1 | FH - Bande de propreté | <h3 class='nunito'>Fourniture et pose d'une bande de propreté gravillonnées de 60 cm en périphérie du filtre horizontal incluant :</h3> <ul class='nunito black'> <li>10 cm de graviers</li> <li>géotextile (permet de limiter la présence d'adventices et de contenir les granulats)</li> </ul> | Update SC_Systeme set TexteDevis = '<h3 class=\'nunito\'>Fourniture et pose d\'une bande de propreté gravillonnées de 60 cm en périphérie du filtre horizontal incluant :</h3> <ul class=\'nunito black\'> <li>10 cm de graviers</li> <li>géotextile (permet de limiter la présence d\'adventices et de contenir les granulats)</li> </ul>' Where Nom = 'BPFH1'; | TRAVAUX COMPLEMENTAIRES | Update SC_Systeme set Lot = 'TRAVAUX COMPLEMENTAIRES' Where Nom = 'BPFH1';
BP4 | Bande de propreté | Fourniture et pose d'une bande de propreté de 50 cm gravillonées (géotextile+10cm de graviers) | Update SC_Systeme set TexteDevis = 'Fourniture et pose d\'une bande de propreté de 50 cm gravillonées (géotextile+10cm de graviers)' Where Nom = 'BP4'; | TRAVAUX COMPLEMENTAIRES | Update SC_Systeme set Lot = 'TRAVAUX COMPLEMENTAIRES' Where Nom = 'BP4';
B1 | Bordure en rondins de bois | Bordure en rondins de bois | Update SC_Systeme set TexteDevis = 'Bordure en rondins de bois' Where Nom = 'B1'; | TRAVAUX COMPLEMENTAIRES | Update SC_Systeme set Lot = 'TRAVAUX COMPLEMENTAIRES' Where Nom = 'B1';
BORDFV1 | FV - Bordure ECOLAT | <h3 class='nunito'>Fourniture et pose d'une bordure en plastique recyclé :</h3> <ul class='nunito black'> <li>permet de séparer la bande de propreté du filtre vertical de la surface engazonnée</li> <li>facilite l'entretien autour du filtre</li> </ul> | Update SC_Systeme set TexteDevis = '<h3 class=\'nunito\'>Fourniture et pose d\'une bordure en plastique recyclé :</h3> <ul class=\'nunito black\'> <li>permet de séparer la bande de propreté du filtre vertical de la surface engazonnée</li> <li>facilite l\'entretien autour du filtre</li> </ul>' Where Nom = 'BORDFV1'; | TRAVAUX COMPLEMENTAIRES | Update SC_Systeme set Lot = 'TRAVAUX COMPLEMENTAIRES' Where Nom = 'BORDFV1';
BORDFVBAC1 | BACS - Bordure ECOLAT | <h3 class='nunito'>Fourniture et pose d'une bordure en plastique recyclé :</h3> <ul class='nunito black'> <li>permet de séparer la bande de propreté des bacs PE de la surface engazonnée</li> <li>facilite l'entretien autour du filtre</li> </ul> | Update SC_Systeme set TexteDevis = '<h3 class=\'nunito\'>Fourniture et pose d\'une bordure en plastique recyclé :</h3> <ul class=\'nunito black\'> <li>permet de séparer la bande de propreté des bacs PE de la surface engazonnée</li> <li>facilite l\'entretien autour du filtre</li> </ul>' Where Nom = 'BORDFVBAC1'; | TRAVAUX COMPLEMENTAIRES | Update SC_Systeme set Lot = 'TRAVAUX COMPLEMENTAIRES' Where Nom = 'BORDFVBAC1';
BORDFH1 | FH - Bordure ECOLAT | <h3 class='nunito'>Fourniture et pose d'une bordure en plastique recyclé :</h3> <ul class='nunito black'> <li>permet de séparer la bande de propreté du filtre horizontal de la surface engazonnée</li> <li>facilite l'entretien autour du filtre</li> </ul> | Update SC_Systeme set TexteDevis = '<h3 class=\'nunito\'>Fourniture et pose d\'une bordure en plastique recyclé :</h3> <ul class=\'nunito black\'> <li>permet de séparer la bande de propreté du filtre horizontal de la surface engazonnée</li> <li>facilite l\'entretien autour du filtre</li> </ul>' Where Nom = 'BORDFH1'; | TRAVAUX COMPLEMENTAIRES | Update SC_Systeme set Lot = 'TRAVAUX COMPLEMENTAIRES' Where Nom = 'BORDFH1';
B3 |  | Bordure métal | Update SC_Systeme set TexteDevis = 'Bordure métal' Where Nom = 'B3'; | TRAVAUX COMPLEMENTAIRES | Update SC_Systeme set Lot = 'TRAVAUX COMPLEMENTAIRES' Where Nom = 'B3';
B4 |  | Bordure béton | Update SC_Systeme set TexteDevis = 'Bordure béton' Where Nom = 'B4'; | TRAVAUX COMPLEMENTAIRES | Update SC_Systeme set Lot = 'TRAVAUX COMPLEMENTAIRES' Where Nom = 'B4';
B5 |  | Bordure en barre de schiste | Update SC_Systeme set TexteDevis = 'Bordure en barre de schiste' Where Nom = 'B5'; | TRAVAUX COMPLEMENTAIRES | Update SC_Systeme set Lot = 'TRAVAUX COMPLEMENTAIRES' Where Nom = 'B5';
ALIM_REL_DN63 | FV - Alimentation relevage | <h3 class='nunito'>Fourniture et pose du réseau d'alimentation du Jardin d'assainissement allant du regard de distribution jusqu'à la répartition des eaux sur le filtre :</h3> <ul class='nunito black'> <li>tranchée sablée avec tuyaux et coudes PVC pression diamètre 63 mm</li> <li>répartition : #NB_REPARTITEURS_REL# répartiteurs Aquatiris lestés de sable</li> <li>remise en place des terres</li> </ul> | Update SC_Systeme set TexteDevis = '<h3 class=\'nunito\'>Fourniture et pose du réseau d\'alimentation du Jardin d\'assainissement allant du regard de distribution jusqu\'à la répartition des eaux sur le filtre :</h3> <ul class=\'nunito black\'> <li>tranchée sablée avec tuyaux et coudes PVC pression diamètre 63 mm</li> <li>répartition : #NB_REPARTITEURS_REL# répartiteurs Aquatiris lestés de sable</li> <li>remise en place des terres</li> </ul>' Where Nom = 'ALIM_REL_DN63'; | CONSTRUCTION | Update SC_Systeme set Lot = 'CONSTRUCTION' Where Nom = 'ALIM_REL_DN63';
ALIM_GRAV | FV - Alimentation gravitaire | <h3 class='nunito'>Fourniture et pose du réseau d'alimentation du Jardin d'assainissement allant du regard de distribution jusqu'à la répartition des eaux sur le filtre :</h3> <ul class='nunito black'> <li>tranchée sablée avec tuyaux et coudes PVC diamètre 100 mm</li> <li>répartition : #GRAV_REPARTITEURS_FV# répartiteurs Aquatiris lestés de sable</li> <li>remise en place des terres</li> </ul> | Update SC_Systeme set TexteDevis = '<h3 class=\'nunito\'>Fourniture et pose du réseau d\'alimentation du Jardin d\'assainissement allant du regard de distribution jusqu\'à la répartition des eaux sur le filtre :</h3> <ul class=\'nunito black\'> <li>tranchée sablée avec tuyaux et coudes PVC diamètre 100 mm</li> <li>répartition : #GRAV_REPARTITEURS_FV# répartiteurs Aquatiris lestés de sable</li> <li>remise en place des terres</li> </ul>' Where Nom = 'ALIM_GRAV'; | CONSTRUCTION | Update SC_Systeme set Lot = 'CONSTRUCTION' Where Nom = 'ALIM_GRAV';
DISTRIB_REL_VG_DN63 | Distribution | <h3 class='nunito'>Fourniture et pose d'un regard de distribution (DIR01) étanche équipé de vannes guillotines diamètre 63 mm</h3> | Update SC_Systeme set TexteDevis = '<h3 class=\'nunito\'>Fourniture et pose d\'un regard de distribution (DIR01) étanche équipé de vannes guillotines diamètre 63 mm</h3>' Where Nom = 'DISTRIB_REL_VG_DN63'; | CONSTRUCTION | Update SC_Systeme set Lot = 'CONSTRUCTION' Where Nom = 'DISTRIB_REL_VG_DN63';
DISTRIB_REL_V3V_DN63 |  | <h3 class='nunito'>Fourniture et pose d'un regard de distribution incluant :<h3> <ul class='nunito black'> <li>regard étanche Aquatiris avec couvercle à visser</li> <li>vannes 3 voies avec poignée de commande manuelle</li> <li>3 joints Forsheda diamètre 63 mm</li> <li>raccordement au réseau pression</li> </ul> | Update SC_Systeme set TexteDevis = '<h3 class=\'nunito\'>Fourniture et pose d\'un regard de distribution incluant :<h3> <ul class=\'nunito black\'> <li>regard étanche Aquatiris avec couvercle à visser</li> <li>vannes 3 voies avec poignée de commande manuelle</li> <li>3 joints Forsheda diamètre 63 mm</li> <li>raccordement au réseau pression</li> </ul>' Where Nom = 'DISTRIB_REL_V3V_DN63'; | CONSTRUCTION | Update SC_Systeme set Lot = 'CONSTRUCTION' Where Nom = 'DISTRIB_REL_V3V_DN63';
DISTRIB_REL_A3V_DN63 |  | <h3 class='nunito'>Fourniture et pose d'un regard de distribution incluant :</h3> <ul class='nunito black'> <li>regard étanche Aquatiris (DIR02) 40x40x50 cm avec couvercle à visser</li> <li>vannes 3 voies automatisée</li> <li>raccordement au réseau électrique et mise en service</li> (ATTENTION - LA VANNE MOTORISEE DOIT RESTER SOUS TENSION EN PERMANENCE POUR ASSURER SA PROTECTION CONTRE LA DONDENSATION)</ul> | Update SC_Systeme set TexteDevis = '<h3 class=\'nunito\'>Fourniture et pose d\'un regard de distribution incluant :</h3> <ul class=\'nunito black\'> <li>regard étanche Aquatiris (DIR02) 40x40x50 cm avec couvercle à visser</li> <li>vannes 3 voies automatisée</li> <li>raccordement au réseau électrique et mise en service</li> (ATTENTION - LA VANNE MOTORISEE DOIT RESTER SOUS TENSION EN PERMANENCE POUR ASSURER SA PROTECTION CONTRE LA DONDENSATION)</ul>' Where Nom = 'DISTRIB_REL_A3V_DN63'; | CONSTRUCTION | Update SC_Systeme set Lot = 'CONSTRUCTION' Where Nom = 'DISTRIB_REL_A3V_DN63';
DISTRIB_GRAV_VP |  | <h3 class='nunito'>Fourniture et pose d'un regard de distribution gravitaire étanche Aquatiris (DIG01) équipé d'une vanne pelle</h3> | Update SC_Systeme set TexteDevis = '<h3 class=\'nunito\'>Fourniture et pose d\'un regard de distribution gravitaire étanche Aquatiris (DIG01) équipé d\'une vanne pelle</h3>' Where Nom = 'DISTRIB_GRAV_VP'; | CONSTRUCTION | Update SC_Systeme set Lot = 'CONSTRUCTION' Where Nom = 'DISTRIB_GRAV_VP';
DISTRIB_GRAV_VG110 |  | <h3 class='nunito'>Fourniture et pose d'un regard de distribution incluant :</h3> <ul class='nunito black'> <li>réhausse Aquatiris en PEHD avec couvercle</li> <li>2 vannes guillotines DN110</li> <li>raccord Y PVC DN 100 </li> <li>4 réductions 110/100</li> </ul> | Update SC_Systeme set TexteDevis = '<h3 class=\'nunito\'>Fourniture et pose d\'un regard de distribution incluant :</h3> <ul class=\'nunito black\'> <li>réhausse Aquatiris en PEHD avec couvercle</li> <li>2 vannes guillotines DN110</li> <li>raccord Y PVC DN 100 </li> <li>4 réductions 110/100</li> </ul>' Where Nom = 'DISTRIB_GRAV_VG110'; | CONSTRUCTION | Update SC_Systeme set Lot = 'CONSTRUCTION' Where Nom = 'DISTRIB_GRAV_VG110';
TCFV | Filtre vertical | <h3 class='nunito'>Fourniture et pose du filtre vertical : sandwich EPDM, granulats, plantes, drains, aération…</h3> | Update SC_Systeme set TexteDevis = '<h3 class=\'nunito\'>Fourniture et pose du filtre vertical : sandwich EPDM, granulats, plantes, drains, aération…</h3>' Where Nom = 'TCFV'; | CONSTRUCTION | Update SC_Systeme set Lot = 'CONSTRUCTION' Where Nom = 'TCFV';
TCFH | Filtre horizontal | <h3 class='nunito'>Fourniture et pose du Jardin d'assainissement FH #NB_EH# EH soit #SURFACE_FV# m² incluant :</h3> <ul class='nunito black'> <li>mise à plat de l'emplacement</li> <li>réalisation du fond de forme</li> <li>pose géotextile et bâche EPDM (certifiée ASQUAL 1.1 mm) </li> <li> réalisation du passage de membrane diamètre 50 mm</li> <li>réseau de drainage avec cheminée(s) de visite diamètre 100 mm</li> <li> granulats ( 40 cm de gravillons et gabion de graviers )</li> <li>regard d'alimentation en entrée</li> <li> regard de collecte Aquatiris avec mise en charge </li> <li>remise en place ou évacuation des terres excavées autour du filtre</li> <li>plantes agrées - 6 pieds/m² </li> </ul> | Update SC_Systeme set TexteDevis = '<h3 class=\'nunito\'>Fourniture et pose du Jardin d\'assainissement FH #NB_EH# EH soit #SURFACE_FV# m² incluant :</h3> <ul class=\'nunito black\'> <li>mise à plat de l\'emplacement</li> <li>réalisation du fond de forme</li> <li>pose géotextile et bâche EPDM (certifiée ASQUAL 1.1 mm) </li> <li> réalisation du passage de membrane diamètre 50 mm</li> <li>réseau de drainage avec cheminée(s) de visite diamètre 100 mm</li> <li> granulats ( 40 cm de gravillons et gabion de graviers )</li> <li>regard d\'alimentation en entrée</li> <li> regard de collecte Aquatiris avec mise en charge </li> <li>remise en place ou évacuation des terres excavées autour du filtre</li> <li>plantes agrées - 6 pieds/m² </li> </ul> ' Where Nom = 'TCFH'; | CONSTRUCTION | Update SC_Systeme set Lot = 'CONSTRUCTION' Where Nom = 'TCFH';
TCFVBAC | Bacs PE | <h3 class='nunito'>Fourniture et pose du Jardin d'assainissement FV BAC #NB_EH# EH soit #SURFACE_FV# m² incluant :</h3> <ul class='nunito black'> <li>bacs Aquatiris en poly-éthylène</li> <li>mise à plat de l'emplacement</li> <li>réalisation du fond de forme</li> <li>réseau de drainage avec cheminée de visite et champignon diamètre 100 mm</li> <li>3 couches de granulats (20 cm graviers - 20 cm de gravillons et 10 cm de sable de filtration)</li> <li>remise en place des terres excavées autour du filtre</li> <li>roseaux (Phragmites australis) - 6 pieds/m² </li> <li>grilles piétonnes et barres de renfort en acier galvanisée</li> </ul> | Update SC_Systeme set TexteDevis = '<h3 class=\'nunito\'>Fourniture et pose du Jardin d\'assainissement FV BAC #NB_EH# EH soit #SURFACE_FV# m² incluant :</h3> <ul class=\'nunito black\'> <li>bacs Aquatiris en poly-éthylène</li> <li>mise à plat de l\'emplacement</li> <li>réalisation du fond de forme</li> <li>réseau de drainage avec cheminée de visite et champignon diamètre 100 mm</li> <li>3 couches de granulats (20 cm graviers - 20 cm de gravillons et 10 cm de sable de filtration)</li> <li>remise en place des terres excavées autour du filtre</li> <li>roseaux (Phragmites australis) - 6 pieds/m² </li> <li>grilles piétonnes et barres de renfort en acier galvanisée</li> </ul>' Where Nom = 'TCFVBAC'; | CONSTRUCTION | Update SC_Systeme set Lot = 'CONSTRUCTION' Where Nom = 'TCFVBAC';
TCFV15 | Filtre vertical | <h3 class='nunito'>Fourniture et pose du Jardin d'assainissement FV GEO 1.52 mm #NB_EH# EH soit #SURFACE_FV# m² incluant :</h3> <ul class='nunito black'> <li>mise à plat de l'emplacement</li> <li>réalisation du fond de forme</li> <li>pose géotextile et bâche EPDM (certifiée ASQUAL 1.52 mm) </li> <li> réalisation du passage de membrane diamètre 110 mm</li> <li>réseau de drainage cheminée(s) de visite et champignons diamètre 100 mm</li> <li>protection sanitaire en grilles piétonnes</li> <li>cloison centrale composée d'une planche imputrescible en PE recyclé alvéolaire ainsi que de poteaux de reprise de charge pour les barres de support des grilles piétonnes</li> <li>3 couches de granulats (20 cm graviers - 20 cm de gravillons et 10 cm de sable de filtration)</li> <li>remise en place ou évacuation des terres excavées autour du filtre</li> <li>roseaux (Phragmites australis) - 6 pieds/m² </li> </ul> | Update SC_Systeme set TexteDevis = '<h3 class=\'nunito\'>Fourniture et pose du Jardin d\'assainissement FV GEO 1.52 mm #NB_EH# EH soit #SURFACE_FV# m² incluant :</h3> <ul class=\'nunito black\'> <li>mise à plat de l\'emplacement</li> <li>réalisation du fond de forme</li> <li>pose géotextile et bâche EPDM (certifiée ASQUAL 1.52 mm) </li> <li> réalisation du passage de membrane diamètre 110 mm</li> <li>réseau de drainage cheminée(s) de visite et champignons diamètre 100 mm</li> <li>protection sanitaire en grilles piétonnes</li> <li>cloison centrale composée d\'une planche imputrescible en PE recyclé alvéolaire ainsi que de poteaux de reprise de charge pour les barres de support des grilles piétonnes</li> <li>3 couches de granulats (20 cm graviers - 20 cm de gravillons et 10 cm de sable de filtration)</li> <li>remise en place ou évacuation des terres excavées autour du filtre</li> <li>roseaux (Phragmites australis) - 6 pieds/m² </li> </ul> ' Where Nom = 'TCFV15'; | CONSTRUCTION | Update SC_Systeme set Lot = 'CONSTRUCTION' Where Nom = 'TCFV15';
TCFVBACFH | BACS + Filtre Horizontal | <h3 class='nunito'>Fourniture et pose du Jardin d'assainissement FV BAC #NB_EH# EH soit #SURFACE_FV# m² incluant :</h3> <ul class='nunito black'> <li>bacs Aquatiris en poly-éthylène</li> <li>mise à plat de l'emplacement</li> <li>réalisation du fond de forme</li> <li>réseau de drainage avec cheminée de visite et champignon diamètre 100 mm</li> <li>3 couches de granulats (20 cm graviers - 20 cm de gravillons et 10 cm de sable de filtration)</li> <li>remise en place des terres excavées autour du filtre</li> <li>roseaux (Phragmites australis) - 6 pieds/m² </li> <li>grilles piétonnes et barres de renfort en acier galvanisée</li> </ul> | Update SC_Systeme set TexteDevis = '<h3 class=\'nunito\'>Fourniture et pose du Jardin d\'assainissement FV BAC #NB_EH# EH soit #SURFACE_FV# m² incluant :</h3> <ul class=\'nunito black\'> <li>bacs Aquatiris en poly-éthylène</li> <li>mise à plat de l\'emplacement</li> <li>réalisation du fond de forme</li> <li>réseau de drainage avec cheminée de visite et champignon diamètre 100 mm</li> <li>3 couches de granulats (20 cm graviers - 20 cm de gravillons et 10 cm de sable de filtration)</li> <li>remise en place des terres excavées autour du filtre</li> <li>roseaux (Phragmites australis) - 6 pieds/m² </li> <li>grilles piétonnes et barres de renfort en acier galvanisée</li> </ul>' Where Nom = 'TCFVBACFH'; | CONSTRUCTION | Update SC_Systeme set Lot = 'CONSTRUCTION' Where Nom = 'TCFVBACFH';
PS1 | Protection sanitaire | <h3 class='nunito'>Fourniture et pose d'une protection sanitaire réglementaire sur le filtre vertical incluant :</h3> <ul class='nunito black'> <li>caillebotis piétons en acier galvanisé de maille 5x5 cm en panneaux de 1x1 ou 1x1,25 m</li> <li>barres T en acier galvanisé section 40 mm pour le support des grilles au dessus du filtre</li> <li>intégration des grilles dans la finition</li> </ul> | Update SC_Systeme set TexteDevis = '<h3 class=\'nunito\'>Fourniture et pose d\'une protection sanitaire réglementaire sur le filtre vertical incluant :</h3> <ul class=\'nunito black\'> <li>caillebotis piétons en acier galvanisé de maille 5x5 cm en panneaux de 1x1 ou 1x1,25 m</li> <li>barres T en acier galvanisé section 40 mm pour le support des grilles au dessus du filtre</li> <li>intégration des grilles dans la finition</li> </ul>' Where Nom = 'PS1'; | CONSTRUCTION | Update SC_Systeme set Lot = 'CONSTRUCTION' Where Nom = 'PS1';
CLOTCHANVREFV | FV Clôture | <h3 class='nunito'>Fourniture et pose d'une clôture en cordage chanvre autour du Jardin d'assainissement FV incluant :</h3> <ul class='nunito black'> <li>piquets galvanisés</li> <li>2 hauteurs de cordage 8 mm</li> <li>serres-câble galva</li> </li> | Update SC_Systeme set TexteDevis = '<h3 class=\'nunito\'>Fourniture et pose d\'une clôture en cordage chanvre autour du Jardin d\'assainissement FV incluant :</h3> <ul class=\'nunito black\'> <li>piquets galvanisés</li> <li>2 hauteurs de cordage 8 mm</li> <li>serres-câble galva</li> </li>' Where Nom = 'CLOTCHANVREFV'; | CONSTRUCTION | Update SC_Systeme set Lot = 'CONSTRUCTION' Where Nom = 'CLOTCHANVREFV';
CLOTCHANVREFH | FH Clôture | <h3 class='nunito'>Fourniture et pose d'une clôture en cordage chanvre autour du Jardin d'assainissement FH incluant :</h3> <ul class='nunito black'> <li>piquets galvanisés</li> <li>2 hauteurs de cordage 8 mm</li> <li>serres-câble galva</li> </ul> | Update SC_Systeme set TexteDevis = '<h3 class=\'nunito\'>Fourniture et pose d\'une clôture en cordage chanvre autour du Jardin d\'assainissement FH incluant :</h3> <ul class=\'nunito black\'> <li>piquets galvanisés</li> <li>2 hauteurs de cordage 8 mm</li> <li>serres-câble galva</li> </ul>' Where Nom = 'CLOTCHANVREFH'; | CONSTRUCTION | Update SC_Systeme set Lot = 'CONSTRUCTION' Where Nom = 'CLOTCHANVREFH';
CLOT3 | Clôture | <h3 class='nunito'>Fourniture et pose de la clôture à la charge du client : </h3> <ul class='nunito black'> <li>sans cet élément</li> <li>la station ne pourra être certifiée conforme</li> </ul> | Update SC_Systeme set TexteDevis = '<h3 class=\'nunito\'>Fourniture et pose de la clôture à la charge du client : </h3> <ul class=\'nunito black\'> <li>sans cet élément</li> <li>la station ne pourra être certifiée conforme</li> </ul>' Where Nom = 'CLOT3'; | CONSTRUCTION | Update SC_Systeme set Lot = 'CONSTRUCTION' Where Nom = 'CLOT3';
FV10 | FV Coffrage parpaings | <h3 class='nunito'>Fourniture et pose d'un coffrage parpaings enterrée, hauteur = 1m :</h3> <ul class='nunito black'> <li>Fondations : semelle fillante #PERIMETRE_FV# ml</li> <li>Poteaux ferraillés</li> <li>3 rangs de 25 cm et un rang de chainage supérieur</li> </ul> | Update SC_Systeme set TexteDevis = '<h3 class=\'nunito\'>Fourniture et pose d\'un coffrage parpaings enterrée, hauteur = 1m :</h3> <ul class=\'nunito black\'> <li>Fondations : semelle fillante #PERIMETRE_FV# ml</li> <li>Poteaux ferraillés</li> <li>3 rangs de 25 cm et un rang de chainage supérieur</li> </ul>' Where Nom = 'FV10'; | CONSTRUCTION | Update SC_Systeme set Lot = 'CONSTRUCTION' Where Nom = 'FV10';
FV11 | FV Coffrage parpaings | <h3 class='nunito'>Fourniture et pose d'un coffrage parpaings semi-enterré, hauteur = 1m :</h3> <ul class='nunito black'> <li>Fondations : semelle fillante #PERIMETRE_FV# ml</li> <li>Poteaux ferraillés</li> <li>3 rangs de 25 cm et un rang de chainage supérieur</li> </ul> | Update SC_Systeme set TexteDevis = '<h3 class=\'nunito\'>Fourniture et pose d\'un coffrage parpaings semi-enterré, hauteur = 1m :</h3> <ul class=\'nunito black\'> <li>Fondations : semelle fillante #PERIMETRE_FV# ml</li> <li>Poteaux ferraillés</li> <li>3 rangs de 25 cm et un rang de chainage supérieur</li> </ul>' Where Nom = 'FV11'; | CONSTRUCTION | Update SC_Systeme set Lot = 'CONSTRUCTION' Where Nom = 'FV11';
COLLECTE_GRAV | Réseau de collecte gravitaire | <h3 class='nunito'>Fourniture et pose du réseau de collecte gravitaire des eaux brutes sur #DISTANCE_A# mètres linéaires incluant :</h3> <ul class='nunito black'> <li>tubes et accessoires PVC type #COLLECTE_D100#</li> <li>grillage avertisseur marron (quand la profondeur est >20cm)</li> <li>sablage</li> <li>remise en place des terres excavées</li> </ul> | Update SC_Systeme set TexteDevis = '<h3 class=\'nunito\'>Fourniture et pose du réseau de collecte gravitaire des eaux brutes sur #DISTANCE_A# mètres linéaires incluant :</h3> <ul class=\'nunito black\'> <li>tubes et accessoires PVC type #COLLECTE_D100#</li> <li>grillage avertisseur marron (quand la profondeur est >20cm)</li> <li>sablage</li> <li>remise en place des terres excavées</li> </ul>' Where Nom = 'COLLECTE_GRAV'; | COLLECTE | Update SC_Systeme set Lot = 'COLLECTE' Where Nom = 'COLLECTE_GRAV';
COLLECTE_PVC63 | Réseau de collecte relevage | <h3 class='nunito'>Fourniture et pose du réseau pression eaux brutes #DISTANCE_B1# mètres linéaires incluant :</h3> <ul class='nunito black'> <li>tube PVC pression PN12 D63</li> <li>grillage avertisseur marron</li> <li>sablage</li> <li>remise en place des terres excavées</li> </ul> | Update SC_Systeme set TexteDevis = '<h3 class=\'nunito\'>Fourniture et pose du réseau pression eaux brutes #DISTANCE_B1# mètres linéaires incluant :</h3> <ul class=\'nunito black\'> <li>tube PVC pression PN12 D63</li> <li>grillage avertisseur marron</li> <li>sablage</li> <li>remise en place des terres excavées</li> </ul>' Where Nom = 'COLLECTE_PVC63'; | COLLECTE | Update SC_Systeme set Lot = 'COLLECTE' Where Nom = 'COLLECTE_PVC63';
COLLECTE_PVC63_HREL | Réseau de collecte relevage | <h3 class='nunito'>Pose du réseau pression eaux brutes #DISTANCE_B1# mètres linéaires incluant :</h3> <ul class='nunito black'> <li>grillage avertisseur marron</li> <li>sablage</li> <li>remise en place des terres excavées</li> </ul>
COLLECTE_PVC63_REL | Réseau de collecte relevage | <h3 class='nunito'>Fourniture et pose du réseau pression eaux brutes #DISTANCE_B1# mètres linéaires incluant :</h3> <ul class='nunito black'> <li>tube PVC pression PN12 D63</li> </ul>
COLLECTE_PVC50 | Réseau de collecte relevage | <h3 class='nunito'>Fourniture et pose du réseau pression eaux brutes sur #DISTANCE_B1# mètres linéaires incluant :</h3> <ul class='nunito black'> <li>tube PVC pression PN12 D50</li> <li>grillage avertisseur marron</li> <li>sablage</li> <li>remise en place des terres excavées</li> </ul> | Update SC_Systeme set TexteDevis = '<h3 class=\'nunito\'>Fourniture et pose du réseau pression eaux brutes sur #DISTANCE_B1# mètres linéaires incluant :</h3> <ul class=\'nunito black\'> <li>tube PVC pression PN12 D50</li> <li>grillage avertisseur marron</li> <li>sablage</li> <li>remise en place des terres excavées</li> </ul>' Where Nom = 'COLLECTE_PVC50'; | COLLECTE | Update SC_Systeme set Lot = 'COLLECTE' Where Nom = 'COLLECTE_PVC50';
COLLECTE_PVC50_HREL | Réseau de collecte relevage | <h3 class='nunito'>Pose du réseau pression eaux brutes sur #DISTANCE_B1# mètres linéaires incluant :</h3> <ul class='nunito black'> <li>grillage avertisseur marron</li> <li>sablage</li> <li>remise en place des terres excavées</li> </ul>
COLLECTE_PVC50_REL | Réseau de collecte relevage | <h3 class='nunito'>Fourniture et pose du réseau pression eaux brutes sur #DISTANCE_B1# mètres linéaires incluant :</h3> <ul class='nunito black'> <li>tube PVC pression PN12 D50</li> </ul>
COLLECTE_PEHD63 | Réseau de collecte relevage | <h3 class='nunito'>Fourniture et pose du réseau pression eaux brutes sur #DISTANCE_B1# mètres linéaires incluant :</h3> <ul class='nunito black'> <li>couronne PEHD souple PN12 diamètre 63 mm</li> <li>grillage avertisseur marron</li> <li>sablage</li> <li>remise en place des terres excavées</li> </ul> | Update SC_Systeme set TexteDevis = '<h3 class=\'nunito\'>Fourniture et pose du réseau pression eaux brutes sur #DISTANCE_B1# mètres linéaires incluant :</h3> <ul class=\'nunito black\'> <li>couronne PEHD souple PN12 diamètre 63 mm</li> <li>grillage avertisseur marron</li> <li>sablage</li> <li>remise en place des terres excavées</li> </ul>' Where Nom = 'COLLECTE_PEHD63'; | COLLECTE | Update SC_Systeme set Lot = 'COLLECTE' Where Nom = 'COLLECTE_PEHD63';
COLLECTE_PEHD63_HREL | Réseau de collecte relevage | <h3 class='nunito'>Pose du réseau pression eaux brutes sur #DISTANCE_B1# mètres linéaires incluant :</h3> <ul class='nunito black'> <li>grillage avertisseur marron</li> <li>sablage</li> <li>remise en place des terres excavées</li> </ul>
COLLECTE_PEHD63_REL | Réseau de collecte relevage | <h3 class='nunito'>Fourniture et pose du réseau pression eaux brutes sur #DISTANCE_B1# mètres linéaires incluant :</h3> <ul class='nunito black'> <li>couronne PEHD souple PN12 diamètre 63 mm</li> </ul>
COLLECTE_PEHD50 | Réseau de collecte relevage | <h3 class='nunito'>Fourniture et pose du réseau pression eaux brutes sur #DISTANCE_B1# mètres linéaires incluant :</h3> <ul class='nunito black'> <li>couronne PEHD souple PN12 diamètre 50 mm</li> <li>grillage avertisseur marron</li> <li>sablage</li> <li>remise en place des terres excavées</li> </ul>
COLLECTE_PEHD50_HREL | Réseau de collecte relevage | <h3 class='nunito'>Pose du réseau pression eaux brutes sur #DISTANCE_B1# mètres linéaires incluant :</h3> <ul class='nunito black'> <li>grillage avertisseur marron</li> <li>sablage</li> <li>remise en place des terres excavées</li> </ul>
COLLECTE_PEHD50_REL | Réseau de collecte relevage | <h3 class='nunito'>Fourniture et pose du réseau pression eaux brutes sur #DISTANCE_B1# mètres linéaires incluant :</h3> <ul class='nunito black'> <li>couronne PEHD souple PN12 diamètre 50 mm</li> </ul> | Update SC_Systeme set TexteDevis = '<h3 class=\'nunito\'>Fourniture et pose du réseau pression eaux brutes sur #DISTANCE_B1# mètres linéaires incluant :</h3> <ul class=\'nunito black\'> <li>couronne PEHD souple PN12 diamètre 50 mm</li> </ul>' Where Nom = 'COLLECTE_PEHD50_REL'; | COLLECTE | Update SC_Systeme set Lot = 'COLLECTE' Where Nom = 'COLLECTE_PEHD50_REL';
COLLECTE_SM | Collecte - Sorties maison | <h3 class='nunito'>Connexion des évacuations d'eaux usées existantes incluant : </h3> <ul class='nunito black'> <li>T de visite à chaque sortie</li> <li>grillage avertisseur marron</li> <li>sablage</li> <li>remise en place des terres excavées</li> </ul> | Update SC_Systeme set TexteDevis = '<h3 class=\'nunito\'>Connexion des évacuations d\'eaux usées existantes incluant : </h3> <ul class=\'nunito black\'> <li>T de visite à chaque sortie</li> <li>grillage avertisseur marron</li> <li>sablage</li> <li>remise en place des terres excavées</li> </ul>' Where Nom = 'COLLECTE_SM'; | COLLECTE | Update SC_Systeme set Lot = 'COLLECTE' Where Nom = 'COLLECTE_SM';
COLLECTE_PR1 | Collecte - Poste de relevage | <h3 class='nunito'>Fourniture et pose d'une station de relèvement Aquatiris incluant :</h3> <ul class='nunito black'> #TEXTE_POSTE_PR1# <li>alarme intégrée avec signalisation visuelle et sonore</li> <li>boitier électrique avec protections adaptées</li> <li>raccordement au réseau pression</li> <li>mise en service</li> </ul> | Update SC_Systeme set TexteDevis = '<h3 class=\'nunito\'>Fourniture et pose d\'une station de relèvement Aquatiris incluant :</h3> <ul class=\'nunito black\'> #TEXTE_POSTE_PR1# <li>alarme intégrée avec signalisation visuelle et sonore</li> <li>boitier électrique avec protections adaptées</li> <li>raccordement au réseau pression</li> <li>mise en service</li> </ul> ' Where Nom = 'COLLECTE_PR1'; | COLLECTE | Update SC_Systeme set Lot = 'COLLECTE' Where Nom = 'COLLECTE_PR1';
COLLECTE_PR1_HREL | Collecte - Poste de relevage | <h3 class='nunito'>Pose d'une station de relèvement Aquatiris incluant :</h3> <ul class='nunito black'> <li>raccordement au réseau pression</li> <li>mise en service</li> </ul> | Update SC_Systeme set TexteDevis = '<h3 class=\'nunito\'>Pose d\'une station de relèvement Aquatiris incluant :</h3> <ul class=\'nunito black\'> <li>raccordement au réseau pression</li> <li>mise en service</li> </ul> ' Where Nom = 'COLLECTE_PR1_HREL'; | COLLECTE | Update SC_Systeme set Lot = 'COLLECTE' Where Nom = 'COLLECTE_PR1_HREL';
COLLECTE_ELEC | Collecte - Electricité | <h3 class='nunito'>Fourniture et pose des fourreaux électriques :</h3> <ul class='nunito black'> <li>#DISTANCE_FOURREAU# mètres linéaires gaine TPC rouge D50</li> <li>#DISTANCE_3G15# mètres linéaires de câble électrique 3G 1.5</li> #TEXTE_NB_CONNECTEURS3P# </ul> | Update SC_Systeme set TexteDevis = '<h3 class=\'nunito\'>Fourniture et pose des fourreaux électriques :</h3> <ul class=\'nunito black\'> <li>#DISTANCE_FOURREAU# mètres linéaires gaine TPC rouge D50</li> <li>#DISTANCE_3G15# mètres linéaires de câble électrique 3G 1.5</li> #TEXTE_NB_CONNECTEURS3P# </ul>' Where Nom = 'COLLECTE_ELEC'; | COLLECTE | Update SC_Systeme set Lot = 'COLLECTE' Where Nom = 'COLLECTE_ELEC';
COLLECTE_PR1_REL | Collecte - Poste de relevage | <h3 class='nunito'>Fourniture et pose d'une pompe de relevage incluant :</h3> <ul class='nunito black'> #TEXTE_POSTE_PR1# <li>alarme intégrée avec signalisation visuelle et sonore</li> <li>boitier éléctrique avec protections adaptées</li> </ul> | Update SC_Systeme set TexteDevis = '<h3 class=\'nunito\'>Fourniture et pose d\'une pompe de relevage incluant :</h3> <ul class=\'nunito black\'> #TEXTE_POSTE_PR1# <li>alarme intégrée avec signalisation visuelle et sonore</li> <li>boitier éléctrique avec protections adaptées</li> </ul> ' Where Nom = 'COLLECTE_PR1_REL'; | COLLECTE | Update SC_Systeme set Lot = 'COLLECTE' Where Nom = 'COLLECTE_PR1_REL';
COLLECTE_ELEC_REL | Collecte - Poste de relevage | <h3 class='nunito'>Fourniture et pose des fourreaux électriques :</h3> <ul class='nunito black'> <li>#DISTANCE_3G15# mètres linéaires de câble électrique 3G 1.5</li> </ul> | Update SC_Systeme set TexteDevis = '<h3 class=\'nunito\'>Fourniture et pose des fourreaux électriques :</h3> <ul class=\'nunito black\'> <li>#DISTANCE_3G15# mètres linéaires de câble électrique 3G 1.5</li> </ul>' Where Nom = 'COLLECTE_ELEC_REL'; | COLLECTE | Update SC_Systeme set Lot = 'COLLECTE' Where Nom = 'COLLECTE_ELEC_REL';
COLLECTE_ELEC_HREL | Collecte - Electricité | <h3 class='nunito'>Pose des fourreaux électriques :</h3> <ul class='nunito black'> <li>#DISTANCE_FOURREAU# mètres linéaires gaine TPC rouge D50</li> </ul>
COLLECTE_CHASSE | Collecte - Chasse hydraulique | <h3 class='nunito'>Fourniture et pose d'un ouvrage de bâchée :</h3> <ul class='nunito black'> #CHASSE_TEXTE_AQUATIRIS# #CHASSE_TEXTE_CLAPET# #CHASSE_TEXTE_BROYEUR# #CHASSE_DOUBLE_BROYEUR# </ul> | Update SC_Systeme set TexteDevis = '<h3 class=\'nunito\'>Fourniture et pose d\'un ouvrage de bâchée :</h3> <ul class=\'nunito black\'> #CHASSE_TEXTE_AQUATIRIS# #CHASSE_TEXTE_CLAPET# #CHASSE_TEXTE_BROYEUR# #CHASSE_DOUBLE_BROYEUR# </ul>' Where Nom = 'COLLECTE_CHASSE'; | COLLECTE | Update SC_Systeme set Lot = 'COLLECTE' Where Nom = 'COLLECTE_CHASSE';
COLLECTE_CHASSE_REL | Collecte - Chasse hydraulique | <h3 class='nunito'>Fourniture et pose d'un ouvrage de bâchée :</h3> <ul class='nunito black'> #CHASSE_TEXTE_BROYEUR# #CHASSE_DOUBLE_BROYEUR# </ul> | Update SC_Systeme set TexteDevis = '<h3 class=\'nunito\'>Fourniture et pose d\'un ouvrage de bâchée :</h3> <ul class=\'nunito black\'> #CHASSE_TEXTE_BROYEUR# #CHASSE_DOUBLE_BROYEUR# </ul>' Where Nom = 'COLLECTE_CHASSE_REL'; | COLLECTE | Update SC_Systeme set Lot = 'COLLECTE' Where Nom = 'COLLECTE_CHASSE_REL';
COLLECTE_CHASSE_HREL | Collecte - Chasse hydraulique | <h3 class='nunito'>Pose d'un ouvrage de bâchée :</h3> <ul class='nunito black'> #CHASSE_TEXTE_AQUATIRIS# #CHASSE_TEXTE_CLAPET# </ul> | Update SC_Systeme set TexteDevis = '<h3 class=\'nunito\'>Pose d\'un ouvrage de bâchée :</h3> <ul class=\'nunito black\'> #CHASSE_TEXTE_AQUATIRIS# #CHASSE_TEXTE_CLAPET# </ul>' Where Nom = 'COLLECTE_CHASSE_HREL'; | COLLECTE | Update SC_Systeme set Lot = 'COLLECTE' Where Nom = 'COLLECTE_CHASSE_HREL';
EXUTOIRE_E1 | Exutoire - Poste de relevage | <h3 class='nunito'>Fourniture et pose du réseau d'évacuation gravitaire des eaux traitées sur #DISTANCE_EXUTOIRE# ml incluant :</h3> <ul class='nunito black'> <li>tubes et accessoires PVC type #COLLECTE_D100#</li> <li>grillage avertisseur marron (quand la profondeur est >20cm)</li> <li>sablage</li> <li>remise en place des terres excavées</li> </ul> | Update SC_Systeme set TexteDevis = '<h3 class=\'nunito\'>Fourniture et pose du réseau d\'évacuation gravitaire des eaux traitées sur #DISTANCE_EXUTOIRE# ml incluant :</h3> <ul class=\'nunito black\'> <li>tubes et accessoires PVC type #COLLECTE_D100#</li> <li>grillage avertisseur marron (quand la profondeur est >20cm)</li> <li>sablage</li> <li>remise en place des terres excavées</li> </ul>' Where Nom = 'EXUTOIRE_E1'; | EXUTOIRE | Update SC_Systeme set Lot = 'EXUTOIRE' Where Nom = 'EXUTOIRE_E1';
EXUTOIRE_E2 | Exutoire - Poste de relevage | <h3 class='nunito'>Fourniture et pose du réseau pression des eaux traitées sur #DISTANCE_B2# mètres linéaires incluant :</h3> <ul class='nunito black'> <li>tubes PVC pression PN12 D40</li> <li>grillage avertisseur marron</li> <li>sablage</li> <li>remise en place des terres excavées</li> </ul> | Update SC_Systeme set TexteDevis = '<h3 class=\'nunito\'>Fourniture et pose du réseau pression des eaux traitées sur #DISTANCE_B2# mètres linéaires incluant :</h3> <ul class=\'nunito black\'> <li>tubes PVC pression PN12 D40</li> <li>grillage avertisseur marron</li> <li>sablage</li> <li>remise en place des terres excavées</li> </ul>' Where Nom = 'EXUTOIRE_E2'; | EXUTOIRE | Update SC_Systeme set Lot = 'EXUTOIRE' Where Nom = 'EXUTOIRE_E2';
EXUTOIRE_E3 | Exutoire - Poste de relevage | <h3 class='nunito'>Fourniture et pose du réseau pression des eaux traitées sur #DISTANCE_B2# mètres linéaires incluant :</h3> <ul class='nunito black'> <li>couronne PEHD PN12 D40</li> <li>grillage avertisseur marron</li> <li>sablage</li> <li>remise en place des terres excavées</li> </ul> | Update SC_Systeme set TexteDevis = '<h3 class=\'nunito\'>Fourniture et pose du réseau pression des eaux traitées sur #DISTANCE_B2# mètres linéaires incluant :</h3> <ul class=\'nunito black\'> <li>couronne PEHD PN12 D40</li> <li>grillage avertisseur marron</li> <li>sablage</li> <li>remise en place des terres excavées</li> </ul>' Where Nom = 'EXUTOIRE_E3'; | EXUTOIRE | Update SC_Systeme set Lot = 'EXUTOIRE' Where Nom = 'EXUTOIRE_E3';
EXUTOIRE_PR2 | Exutoire - Poste de relevage | <h3 class='nunito'>Fourniture et pose d'une station de relèvement Aquatiris incluant :</h3> <ul class='nunito black'> <li>cuve diamètre 700 mm en PEHD, hauteur = #PR2_HAUTEUR#</li> <li>pompe EBARA eaux traitées </li> #PR1_TEXTE_BG# <li>raccordement au réseau </li> <li>mise en service</li> </ul> | Update SC_Systeme set TexteDevis = '<h3 class=\'nunito\'>Fourniture et pose d\'une station de relèvement Aquatiris incluant :</h3> <ul class=\'nunito black\'> <li>cuve diamètre 700 mm en PEHD, hauteur = #PR2_HAUTEUR#</li> <li>pompe EBARA eaux traitées </li> #PR1_TEXTE_BG# <li>raccordement au réseau </li> <li>mise en service</li> </ul>' Where Nom = 'EXUTOIRE_PR2'; | EXUTOIRE | Update SC_Systeme set Lot = 'EXUTOIRE' Where Nom = 'EXUTOIRE_PR2';
EXUTOIRE_REJET | Exutoire - Rejet | #REJET# | Update SC_Systeme set TexteDevis = '#REJET#' Where Nom = 'EXUTOIRE_REJET'; | EXUTOIRE | Update SC_Systeme set Lot = 'EXUTOIRE' Where Nom = 'EXUTOIRE_REJET';
DEBUT DE CHAQUE DEVIS | DEBUT DE CHAQUE DEVIS | Installation de chantier (piquetage et niveaux)
TRAVAUX PRELIMINAIRES | TRAVAUX PRELIMINAIRES | Manutention (livraisons, déchargements)
TCCAREX | CAREX - Cuve et filtre | <h3 class='nunito'>Fourniture et pose du Jardin d'assainissement CAREX #NB_EH# EH soit #SURFACE_FV_CAREX# m² incluant :</h3> <ul class='nunito black'> <li>mise en place du préfiltre bois de 3500 L avec réseau de drainage</li> <li>ancrage de la cuve et remblaiement</li> <li>mise à plat de l'emplacement</li> <li>réalisation du fond de forme</li> <li>pose géotextile et bâche EPDM </li> <li> réalisation du passage de membrane diamètre 110 mm</li> <li>réseau de drainage cheminée(s) de visite et champignons diamètre 100 mm</li> <li>3 couches de granulats (15 cm graviers - 5 cm de gravillons et 30 cm de sable de filtration)</li> <li>remise en place ou évacuation des terres excavées autour du filtre (prestation annexe pour l'évacuation)</li> <li>plantation du filtre (Iris, Saliccaires, Carex... ) - 6 pieds/m² </li> </ul>
FVCAREXPVC1 | Coffrage PVC CAREX | <h3 class='nunito'>Fourniture et pose d'un coffrage PVC pour le Jardin d'assinissement incluant :</h3> <ul class='nunito black'> <li>panneaux PVC recyclés imputrescibles</li> <li>poteaux et ceinture en chevron PEAl recyclés 7x7 imputrescibles</li> <li>bastaings 7x11 en PEAl recyclés (jonctions des panneaux)</li> <li>cales en caoutchouc en support de finition</li> <li>assemblage de la structure avec vis INOX A2</li> </ul>
FVCAREXECOP | Bordure ECOPLANC CAREX | <h3 class='nunito'>Fourniture et pose d'une bordure ECOPLANC pour le Jardin d'assinissement incluant :</h3> <ul class='nunito black'> <li>planches en PE recyclé 22x4 cm </li> <li>poteaux et ceinture en chevron PEAl recyclés 7x7 imputrescibles</li> <li>bastaings 7x11 en PEAl recyclés (jonctions des planches)</li> <li>cales en caoutchouc en support de finition</li> <li>assemblage de la structure avec vis INOX A2</li> </ul>
TCPREFILTRECAREX | Préfiltre CAREX | <h3 class='nunito'>Mise en oeuvre du préfiltre bois CAREX #NB_EH# EH - 3500 L incluant :</h3> <ul class='nunito black'> <li>terrassement de la fouille</li> <li>réalisation du fond de forme</li> <li>mise en place du réseau de drainage</li> <li>remplissage avec plaquettes bois</li> <li>raccordements au réseau d'eaux uséex</li> </ul>

## CALCUL
|  |  | RefDimension | 1 | 2 | 3 | 4 | 5 | 6 | 7 | 8 | 9 | 10 | 11 | 12 | 13 | 14 | 15 | 16 | 17 | 18 | INSERT INTO SC_Constantes(RefDimension,Nom,Valeur,DateModif) values (#DIM#,'#NOM#',#Q#,now()); | UPDATE SC_Constantes SET Valeur = #Q#, DateModif = NOW() WHERE RefDimension = #DIM# and Nom = '#NOM#' ;
|  | nb EH | / | 2 | 3 | 4 | 5 | 6 | 7 | 8 | 9 | 10 | 12(6/4) | 12(8/3) | 14(8/3,5) | 14(7/4) | 16 | 18(8/4,5) | 18(9/4) | 20(10/4) | 20(8/5) | 2 | 3 | 4 | 5 | 6 | 7 | 8 | 9 | 10 | 12(6/4) | 12(8/3) | 14(8/3,5) | 14(7/4) | 16 | 18(8/4,5) | 18(9/4) | 20(10/4) | 20(8/5)
| SURFACE_FV | surface FV/FH/BAC | m² | 4 | 6 | 8 | 10 | 12 | 14 | 16 | 18 | 20 | 24 | 24 | 28 | 28 | 32 | 36 | 36 | 40 | 40 | INSERT INTO SC_Constantes(RefDimension,Nom,Valeur,DateModif) values (1,'SURFACE_FV',4,now()); | INSERT INTO SC_Constantes(RefDimension,Nom,Valeur,DateModif) values (2,'SURFACE_FV',6,now()); | INSERT INTO SC_Constantes(RefDimension,Nom,Valeur,DateModif) values (3,'SURFACE_FV',8,now()); | INSERT INTO SC_Constantes(RefDimension,Nom,Valeur,DateModif) values (4,'SURFACE_FV',10,now()); | INSERT INTO SC_Constantes(RefDimension,Nom,Valeur,DateModif) values (5,'SURFACE_FV',12,now()); | INSERT INTO SC_Constantes(RefDimension,Nom,Valeur,DateModif) values (6,'SURFACE_FV',14,now()); | INSERT INTO SC_Constantes(RefDimension,Nom,Valeur,DateModif) values (7,'SURFACE_FV',16,now()); | INSERT INTO SC_Constantes(RefDimension,Nom,Valeur,DateModif) values (8,'SURFACE_FV',18,now()); | INSERT INTO SC_Constantes(RefDimension,Nom,Valeur,DateModif) values (9,'SURFACE_FV',20,now()); | INSERT INTO SC_Constantes(RefDimension,Nom,Valeur,DateModif) values (10,'SURFACE_FV',24,now()); | INSERT INTO SC_Constantes(RefDimension,Nom,Valeur,DateModif) values (11,'SURFACE_FV',24,now()); | INSERT INTO SC_Constantes(RefDimension,Nom,Valeur,DateModif) values (12,'SURFACE_FV',28,now()); | INSERT INTO SC_Constantes(RefDimension,Nom,Valeur,DateModif) values (13,'SURFACE_FV',28,now()); | INSERT INTO SC_Constantes(RefDimension,Nom,Valeur,DateModif) values (14,'SURFACE_FV',32,now()); | INSERT INTO SC_Constantes(RefDimension,Nom,Valeur,DateModif) values (15,'SURFACE_FV',36,now()); | INSERT INTO SC_Constantes(RefDimension,Nom,Valeur,DateModif) values (16,'SURFACE_FV',36,now()); | INSERT INTO SC_Constantes(RefDimension,Nom,Valeur,DateModif) values (17,'SURFACE_FV',40,now()); | INSERT INTO SC_Constantes(RefDimension,Nom,Valeur,DateModif) values (18,'SURFACE_FV',40,now());
| SURFACE_FH | surface FV/FH/BAC | m² | 4 | 6 | 8 | 10 | 12 | 14 | 16 | 18 | 20 | 24 | 24 | 28 | 28 | 32 | 36 | 36 | 40 | 40 | INSERT INTO SC_Constantes(RefDimension,Nom,Valeur,DateModif) values (1,'SURFACE_FH',4,now()); | INSERT INTO SC_Constantes(RefDimension,Nom,Valeur,DateModif) values (2,'SURFACE_FH',6,now()); | INSERT INTO SC_Constantes(RefDimension,Nom,Valeur,DateModif) values (3,'SURFACE_FH',8,now()); | INSERT INTO SC_Constantes(RefDimension,Nom,Valeur,DateModif) values (4,'SURFACE_FH',10,now()); | INSERT INTO SC_Constantes(RefDimension,Nom,Valeur,DateModif) values (5,'SURFACE_FH',12,now()); | INSERT INTO SC_Constantes(RefDimension,Nom,Valeur,DateModif) values (6,'SURFACE_FH',14,now()); | INSERT INTO SC_Constantes(RefDimension,Nom,Valeur,DateModif) values (7,'SURFACE_FH',16,now()); | INSERT INTO SC_Constantes(RefDimension,Nom,Valeur,DateModif) values (8,'SURFACE_FH',18,now()); | INSERT INTO SC_Constantes(RefDimension,Nom,Valeur,DateModif) values (9,'SURFACE_FH',20,now()); | INSERT INTO SC_Constantes(RefDimension,Nom,Valeur,DateModif) values (10,'SURFACE_FH',24,now()); | INSERT INTO SC_Constantes(RefDimension,Nom,Valeur,DateModif) values (11,'SURFACE_FH',24,now()); | INSERT INTO SC_Constantes(RefDimension,Nom,Valeur,DateModif) values (12,'SURFACE_FH',28,now()); | INSERT INTO SC_Constantes(RefDimension,Nom,Valeur,DateModif) values (13,'SURFACE_FH',28,now()); | INSERT INTO SC_Constantes(RefDimension,Nom,Valeur,DateModif) values (14,'SURFACE_FH',32,now()); | INSERT INTO SC_Constantes(RefDimension,Nom,Valeur,DateModif) values (15,'SURFACE_FH',36,now()); | INSERT INTO SC_Constantes(RefDimension,Nom,Valeur,DateModif) values (16,'SURFACE_FH',36,now()); | INSERT INTO SC_Constantes(RefDimension,Nom,Valeur,DateModif) values (17,'SURFACE_FH',40,now()); | INSERT INTO SC_Constantes(RefDimension,Nom,Valeur,DateModif) values (18,'SURFACE_FH',40,now());
| SURFACE_FVBAC | surface FV/FH/BAC | m² | 4 | 6 | 8 | 10 | 12 | 14 | 16 | 18 | 20 | 24 | 24 | 28 | 28 | 32 | 36 | 36 | 40 | 40 | INSERT INTO SC_Constantes(RefDimension,Nom,Valeur,DateModif) values (1,'SURFACE_FVBAC',4,now()); | INSERT INTO SC_Constantes(RefDimension,Nom,Valeur,DateModif) values (2,'SURFACE_FVBAC',6,now()); | INSERT INTO SC_Constantes(RefDimension,Nom,Valeur,DateModif) values (3,'SURFACE_FVBAC',8,now()); | INSERT INTO SC_Constantes(RefDimension,Nom,Valeur,DateModif) values (4,'SURFACE_FVBAC',10,now()); | INSERT INTO SC_Constantes(RefDimension,Nom,Valeur,DateModif) values (5,'SURFACE_FVBAC',12,now()); | INSERT INTO SC_Constantes(RefDimension,Nom,Valeur,DateModif) values (6,'SURFACE_FVBAC',14,now()); | INSERT INTO SC_Constantes(RefDimension,Nom,Valeur,DateModif) values (7,'SURFACE_FVBAC',16,now()); | INSERT INTO SC_Constantes(RefDimension,Nom,Valeur,DateModif) values (8,'SURFACE_FVBAC',18,now()); | INSERT INTO SC_Constantes(RefDimension,Nom,Valeur,DateModif) values (9,'SURFACE_FVBAC',20,now()); | INSERT INTO SC_Constantes(RefDimension,Nom,Valeur,DateModif) values (10,'SURFACE_FVBAC',24,now()); | INSERT INTO SC_Constantes(RefDimension,Nom,Valeur,DateModif) values (11,'SURFACE_FVBAC',24,now()); | INSERT INTO SC_Constantes(RefDimension,Nom,Valeur,DateModif) values (12,'SURFACE_FVBAC',28,now()); | INSERT INTO SC_Constantes(RefDimension,Nom,Valeur,DateModif) values (13,'SURFACE_FVBAC',28,now()); | INSERT INTO SC_Constantes(RefDimension,Nom,Valeur,DateModif) values (14,'SURFACE_FVBAC',32,now()); | INSERT INTO SC_Constantes(RefDimension,Nom,Valeur,DateModif) values (15,'SURFACE_FVBAC',36,now()); | INSERT INTO SC_Constantes(RefDimension,Nom,Valeur,DateModif) values (16,'SURFACE_FVBAC',36,now()); | INSERT INTO SC_Constantes(RefDimension,Nom,Valeur,DateModif) values (17,'SURFACE_FVBAC',40,now()); | INSERT INTO SC_Constantes(RefDimension,Nom,Valeur,DateModif) values (18,'SURFACE_FVBAC',40,now());
| PERIMETRE_FV | périmètre FV | m | 8.2 | 10 | 12 | 13 | 14 | 15 | 16 | 17 | 18 | 20 | 22 | 23 | 22 | 24 | 25 | 26 | 28 | 26 | INSERT INTO SC_Constantes(RefDimension,Nom,Valeur,DateModif) values (1,'PERIMETRE_FV',8.2,now()); | INSERT INTO SC_Constantes(RefDimension,Nom,Valeur,DateModif) values (2,'PERIMETRE_FV',10,now()); | INSERT INTO SC_Constantes(RefDimension,Nom,Valeur,DateModif) values (3,'PERIMETRE_FV',12,now()); | INSERT INTO SC_Constantes(RefDimension,Nom,Valeur,DateModif) values (4,'PERIMETRE_FV',13,now()); | INSERT INTO SC_Constantes(RefDimension,Nom,Valeur,DateModif) values (5,'PERIMETRE_FV',14,now()); | INSERT INTO SC_Constantes(RefDimension,Nom,Valeur,DateModif) values (6,'PERIMETRE_FV',15,now()); | INSERT INTO SC_Constantes(RefDimension,Nom,Valeur,DateModif) values (7,'PERIMETRE_FV',16,now()); | INSERT INTO SC_Constantes(RefDimension,Nom,Valeur,DateModif) values (8,'PERIMETRE_FV',17,now()); | INSERT INTO SC_Constantes(RefDimension,Nom,Valeur,DateModif) values (9,'PERIMETRE_FV',18,now()); | INSERT INTO SC_Constantes(RefDimension,Nom,Valeur,DateModif) values (10,'PERIMETRE_FV',20,now()); | INSERT INTO SC_Constantes(RefDimension,Nom,Valeur,DateModif) values (11,'PERIMETRE_FV',22,now()); | INSERT INTO SC_Constantes(RefDimension,Nom,Valeur,DateModif) values (12,'PERIMETRE_FV',23,now()); | INSERT INTO SC_Constantes(RefDimension,Nom,Valeur,DateModif) values (13,'PERIMETRE_FV',22,now()); | INSERT INTO SC_Constantes(RefDimension,Nom,Valeur,DateModif) values (14,'PERIMETRE_FV',24,now()); | INSERT INTO SC_Constantes(RefDimension,Nom,Valeur,DateModif) values (15,'PERIMETRE_FV',25,now()); | INSERT INTO SC_Constantes(RefDimension,Nom,Valeur,DateModif) values (16,'PERIMETRE_FV',26,now()); | INSERT INTO SC_Constantes(RefDimension,Nom,Valeur,DateModif) values (17,'PERIMETRE_FV',28,now()); | INSERT INTO SC_Constantes(RefDimension,Nom,Valeur,DateModif) values (18,'PERIMETRE_FV',26,now());
| PERIMETRE_FH | périmètre FH | m | 8 | 11 | 12 | 14 | 16 | 18 | 20 | 19.4 | 21 | 24.2 | 24.2 | 25.6 | 25.6 | 27.4 | 30 | 30 | 31.4 | 31.4 | INSERT INTO SC_Constantes(RefDimension,Nom,Valeur,DateModif) values (1,'PERIMETRE_FH',8,now()); | INSERT INTO SC_Constantes(RefDimension,Nom,Valeur,DateModif) values (2,'PERIMETRE_FH',11,now()); | INSERT INTO SC_Constantes(RefDimension,Nom,Valeur,DateModif) values (3,'PERIMETRE_FH',12,now()); | INSERT INTO SC_Constantes(RefDimension,Nom,Valeur,DateModif) values (4,'PERIMETRE_FH',14,now()); | INSERT INTO SC_Constantes(RefDimension,Nom,Valeur,DateModif) values (5,'PERIMETRE_FH',16,now()); | INSERT INTO SC_Constantes(RefDimension,Nom,Valeur,DateModif) values (6,'PERIMETRE_FH',18,now()); | INSERT INTO SC_Constantes(RefDimension,Nom,Valeur,DateModif) values (7,'PERIMETRE_FH',20,now()); | INSERT INTO SC_Constantes(RefDimension,Nom,Valeur,DateModif) values (8,'PERIMETRE_FH',19.4,now()); | INSERT INTO SC_Constantes(RefDimension,Nom,Valeur,DateModif) values (9,'PERIMETRE_FH',21,now()); | INSERT INTO SC_Constantes(RefDimension,Nom,Valeur,DateModif) values (10,'PERIMETRE_FH',24.2,now()); | INSERT INTO SC_Constantes(RefDimension,Nom,Valeur,DateModif) values (11,'PERIMETRE_FH',24.2,now()); | INSERT INTO SC_Constantes(RefDimension,Nom,Valeur,DateModif) values (12,'PERIMETRE_FH',25.6,now()); | INSERT INTO SC_Constantes(RefDimension,Nom,Valeur,DateModif) values (13,'PERIMETRE_FH',25.6,now()); | INSERT INTO SC_Constantes(RefDimension,Nom,Valeur,DateModif) values (14,'PERIMETRE_FH',27.4,now()); | INSERT INTO SC_Constantes(RefDimension,Nom,Valeur,DateModif) values (15,'PERIMETRE_FH',30,now()); | INSERT INTO SC_Constantes(RefDimension,Nom,Valeur,DateModif) values (16,'PERIMETRE_FH',30,now()); | INSERT INTO SC_Constantes(RefDimension,Nom,Valeur,DateModif) values (17,'PERIMETRE_FH',31.4,now()); | INSERT INTO SC_Constantes(RefDimension,Nom,Valeur,DateModif) values (18,'PERIMETRE_FH',31.4,now());
| PERIMETRE_FVFH | périmètre FV-FH cumul | m | 16.2 | 21 | 24 | 27 | 30 | 33 | 36 | 36.4 | 39 | 44.2 | 46.2 | 48.6 | 47.6 | 51.4 | 55 | 56 | 59.4 | 57.4 | INSERT INTO SC_Constantes(RefDimension,Nom,Valeur,DateModif) values (1,'PERIMETRE_FVFH',16.2,now()); | INSERT INTO SC_Constantes(RefDimension,Nom,Valeur,DateModif) values (2,'PERIMETRE_FVFH',21,now()); | INSERT INTO SC_Constantes(RefDimension,Nom,Valeur,DateModif) values (3,'PERIMETRE_FVFH',24,now()); | INSERT INTO SC_Constantes(RefDimension,Nom,Valeur,DateModif) values (4,'PERIMETRE_FVFH',27,now()); | INSERT INTO SC_Constantes(RefDimension,Nom,Valeur,DateModif) values (5,'PERIMETRE_FVFH',30,now()); | INSERT INTO SC_Constantes(RefDimension,Nom,Valeur,DateModif) values (6,'PERIMETRE_FVFH',33,now()); | INSERT INTO SC_Constantes(RefDimension,Nom,Valeur,DateModif) values (7,'PERIMETRE_FVFH',36,now()); | INSERT INTO SC_Constantes(RefDimension,Nom,Valeur,DateModif) values (8,'PERIMETRE_FVFH',36.4,now()); | INSERT INTO SC_Constantes(RefDimension,Nom,Valeur,DateModif) values (9,'PERIMETRE_FVFH',39,now()); | INSERT INTO SC_Constantes(RefDimension,Nom,Valeur,DateModif) values (10,'PERIMETRE_FVFH',44.2,now()); | INSERT INTO SC_Constantes(RefDimension,Nom,Valeur,DateModif) values (11,'PERIMETRE_FVFH',46.2,now()); | INSERT INTO SC_Constantes(RefDimension,Nom,Valeur,DateModif) values (12,'PERIMETRE_FVFH',48.6,now()); | INSERT INTO SC_Constantes(RefDimension,Nom,Valeur,DateModif) values (13,'PERIMETRE_FVFH',47.6,now()); | INSERT INTO SC_Constantes(RefDimension,Nom,Valeur,DateModif) values (14,'PERIMETRE_FVFH',51.4,now()); | INSERT INTO SC_Constantes(RefDimension,Nom,Valeur,DateModif) values (15,'PERIMETRE_FVFH',55,now()); | INSERT INTO SC_Constantes(RefDimension,Nom,Valeur,DateModif) values (16,'PERIMETRE_FVFH',56,now()); | INSERT INTO SC_Constantes(RefDimension,Nom,Valeur,DateModif) values (17,'PERIMETRE_FVFH',59.4,now()); | INSERT INTO SC_Constantes(RefDimension,Nom,Valeur,DateModif) values (18,'PERIMETRE_FVFH',57.4,now());
| PERIMETRE_FVBAC | BAC périmètre global | m | 2 3: 11; 4 5: 16; 5 6: 17; 9 10: 22 | 24 | 24 | [5 empty] | 35 | 35 |  | INSERT INTO SC_Constantes(RefDimension,Nom,Valeur,DateModif) values (2,'PERIMETRE_FVBAC',11,now()); |  | INSERT INTO SC_Constantes(RefDimension,Nom,Valeur,DateModif) values (4,'PERIMETRE_FVBAC',16,now()); | INSERT INTO SC_Constantes(RefDimension,Nom,Valeur,DateModif) values (5,'PERIMETRE_FVBAC',17,now()); |  |  |  | INSERT INTO SC_Constantes(RefDimension,Nom,Valeur,DateModif) values (9,'PERIMETRE_FVBAC',22,now()); | INSERT INTO SC_Constantes(RefDimension,Nom,Valeur,DateModif) values (10,'PERIMETRE_FVBAC',24,now()); | INSERT INTO SC_Constantes(RefDimension,Nom,Valeur,DateModif) values (11,'PERIMETRE_FVBAC',24,now()); | [5 empty] | INSERT INTO SC_Constantes(RefDimension,Nom,Valeur,DateModif) values (17,'PERIMETRE_FVBAC',35,now()); | INSERT INTO SC_Constantes(RefDimension,Nom,Valeur,DateModif) values (18,'PERIMETRE_FVBAC',35,now());
| PERIMETRE_FVBAC_CUMUL | BAC périmètres cumulés | m | 2 3: 11; 4 5: 19.6; 5 6: 22; 9 10: 39.2 | 44 | 44 | [5 empty] | 78.4 | 78.4 |  | INSERT INTO SC_Constantes(RefDimension,Nom,Valeur,DateModif) values (2,'PERIMETRE_FVBAC_CUMUL',11,now()); |  | INSERT INTO SC_Constantes(RefDimension,Nom,Valeur,DateModif) values (4,'PERIMETRE_FVBAC_CUMUL',19.6,now()); | INSERT INTO SC_Constantes(RefDimension,Nom,Valeur,DateModif) values (5,'PERIMETRE_FVBAC_CUMUL',22,now()); |  |  |  | INSERT INTO SC_Constantes(RefDimension,Nom,Valeur,DateModif) values (9,'PERIMETRE_FVBAC_CUMUL',39.2,now()); | INSERT INTO SC_Constantes(RefDimension,Nom,Valeur,DateModif) values (10,'PERIMETRE_FVBAC_CUMUL',44,now()); | INSERT INTO SC_Constantes(RefDimension,Nom,Valeur,DateModif) values (11,'PERIMETRE_FVBAC_CUMUL',44,now()); | [5 empty] | INSERT INTO SC_Constantes(RefDimension,Nom,Valeur,DateModif) values (17,'PERIMETRE_FVBAC_CUMUL',78.4,now()); | INSERT INTO SC_Constantes(RefDimension,Nom,Valeur,DateModif) values (18,'PERIMETRE_FVBAC_CUMUL',78.4,now());
| LONGUEUR_FV | Longueur FV | m | 1.6 | 2 | 2 | 2.5 | 3 | 3.5 | 4 | 4 | 4 | 4 | 3 | 3.5 | 4 | 4 | 4.5 | 4 | 4 | 5 | INSERT INTO SC_Constantes(RefDimension,Nom,Valeur,DateModif) values (1,'LONGUEUR_FV',1.6,now()); | INSERT INTO SC_Constantes(RefDimension,Nom,Valeur,DateModif) values (2,'LONGUEUR_FV',2,now()); | INSERT INTO SC_Constantes(RefDimension,Nom,Valeur,DateModif) values (3,'LONGUEUR_FV',2,now()); | INSERT INTO SC_Constantes(RefDimension,Nom,Valeur,DateModif) values (4,'LONGUEUR_FV',2.5,now()); | INSERT INTO SC_Constantes(RefDimension,Nom,Valeur,DateModif) values (5,'LONGUEUR_FV',3,now()); | INSERT INTO SC_Constantes(RefDimension,Nom,Valeur,DateModif) values (6,'LONGUEUR_FV',3.5,now()); | INSERT INTO SC_Constantes(RefDimension,Nom,Valeur,DateModif) values (7,'LONGUEUR_FV',4,now()); | INSERT INTO SC_Constantes(RefDimension,Nom,Valeur,DateModif) values (8,'LONGUEUR_FV',4,now()); | INSERT INTO SC_Constantes(RefDimension,Nom,Valeur,DateModif) values (9,'LONGUEUR_FV',4,now()); | INSERT INTO SC_Constantes(RefDimension,Nom,Valeur,DateModif) values (10,'LONGUEUR_FV',4,now()); | INSERT INTO SC_Constantes(RefDimension,Nom,Valeur,DateModif) values (11,'LONGUEUR_FV',3,now()); | INSERT INTO SC_Constantes(RefDimension,Nom,Valeur,DateModif) values (12,'LONGUEUR_FV',3.5,now()); | INSERT INTO SC_Constantes(RefDimension,Nom,Valeur,DateModif) values (13,'LONGUEUR_FV',4,now()); | INSERT INTO SC_Constantes(RefDimension,Nom,Valeur,DateModif) values (14,'LONGUEUR_FV',4,now()); | INSERT INTO SC_Constantes(RefDimension,Nom,Valeur,DateModif) values (15,'LONGUEUR_FV',4.5,now()); | INSERT INTO SC_Constantes(RefDimension,Nom,Valeur,DateModif) values (16,'LONGUEUR_FV',4,now()); | INSERT INTO SC_Constantes(RefDimension,Nom,Valeur,DateModif) values (17,'LONGUEUR_FV',4,now()); | INSERT INTO SC_Constantes(RefDimension,Nom,Valeur,DateModif) values (18,'LONGUEUR_FV',5,now());
| LARGEUR_FV | Largeur FV | m | 2.5 | 3 | 4 | 4 | 4 | 4 | 4 | 4.5 | 5 | 6 | 8 | 8 | 7 | 8 | 8 | 9 | 10 | 8 | INSERT INTO SC_Constantes(RefDimension,Nom,Valeur,DateModif) values (1,'LARGEUR_FV',2.5,now()); | INSERT INTO SC_Constantes(RefDimension,Nom,Valeur,DateModif) values (2,'LARGEUR_FV',3,now()); | INSERT INTO SC_Constantes(RefDimension,Nom,Valeur,DateModif) values (3,'LARGEUR_FV',4,now()); | INSERT INTO SC_Constantes(RefDimension,Nom,Valeur,DateModif) values (4,'LARGEUR_FV',4,now()); | INSERT INTO SC_Constantes(RefDimension,Nom,Valeur,DateModif) values (5,'LARGEUR_FV',4,now()); | INSERT INTO SC_Constantes(RefDimension,Nom,Valeur,DateModif) values (6,'LARGEUR_FV',4,now()); | INSERT INTO SC_Constantes(RefDimension,Nom,Valeur,DateModif) values (7,'LARGEUR_FV',4,now()); | INSERT INTO SC_Constantes(RefDimension,Nom,Valeur,DateModif) values (8,'LARGEUR_FV',4.5,now()); | INSERT INTO SC_Constantes(RefDimension,Nom,Valeur,DateModif) values (9,'LARGEUR_FV',5,now()); | INSERT INTO SC_Constantes(RefDimension,Nom,Valeur,DateModif) values (10,'LARGEUR_FV',6,now()); | INSERT INTO SC_Constantes(RefDimension,Nom,Valeur,DateModif) values (11,'LARGEUR_FV',8,now()); | INSERT INTO SC_Constantes(RefDimension,Nom,Valeur,DateModif) values (12,'LARGEUR_FV',8,now()); | INSERT INTO SC_Constantes(RefDimension,Nom,Valeur,DateModif) values (13,'LARGEUR_FV',7,now()); | INSERT INTO SC_Constantes(RefDimension,Nom,Valeur,DateModif) values (14,'LARGEUR_FV',8,now()); | INSERT INTO SC_Constantes(RefDimension,Nom,Valeur,DateModif) values (15,'LARGEUR_FV',8,now()); | INSERT INTO SC_Constantes(RefDimension,Nom,Valeur,DateModif) values (16,'LARGEUR_FV',9,now()); | INSERT INTO SC_Constantes(RefDimension,Nom,Valeur,DateModif) values (17,'LARGEUR_FV',10,now()); | INSERT INTO SC_Constantes(RefDimension,Nom,Valeur,DateModif) values (18,'LARGEUR_FV',8,now());
| LARGEUR_FH | Largeur FH | m | 1.25 | 1.5 | 2 | 2 | 2 | 2 | 2 | 2.5 | 2.5 | 2.5 | 2.5 | 2.8 | 2.8 | 3 | 3 | 3 | 3.2 | 3.2 | INSERT INTO SC_Constantes(RefDimension,Nom,Valeur,DateModif) values (1,'LARGEUR_FH',1.25,now()); | INSERT INTO SC_Constantes(RefDimension,Nom,Valeur,DateModif) values (2,'LARGEUR_FH',1.5,now()); | INSERT INTO SC_Constantes(RefDimension,Nom,Valeur,DateModif) values (3,'LARGEUR_FH',2,now()); | INSERT INTO SC_Constantes(RefDimension,Nom,Valeur,DateModif) values (4,'LARGEUR_FH',2,now()); | INSERT INTO SC_Constantes(RefDimension,Nom,Valeur,DateModif) values (5,'LARGEUR_FH',2,now()); | INSERT INTO SC_Constantes(RefDimension,Nom,Valeur,DateModif) values (6,'LARGEUR_FH',2,now()); | INSERT INTO SC_Constantes(RefDimension,Nom,Valeur,DateModif) values (7,'LARGEUR_FH',2,now()); | INSERT INTO SC_Constantes(RefDimension,Nom,Valeur,DateModif) values (8,'LARGEUR_FH',2.5,now()); | INSERT INTO SC_Constantes(RefDimension,Nom,Valeur,DateModif) values (9,'LARGEUR_FH',2.5,now()); | INSERT INTO SC_Constantes(RefDimension,Nom,Valeur,DateModif) values (10,'LARGEUR_FH',2.5,now()); | INSERT INTO SC_Constantes(RefDimension,Nom,Valeur,DateModif) values (11,'LARGEUR_FH',2.5,now()); | INSERT INTO SC_Constantes(RefDimension,Nom,Valeur,DateModif) values (12,'LARGEUR_FH',2.8,now()); | INSERT INTO SC_Constantes(RefDimension,Nom,Valeur,DateModif) values (13,'LARGEUR_FH',2.8,now()); | INSERT INTO SC_Constantes(RefDimension,Nom,Valeur,DateModif) values (14,'LARGEUR_FH',3,now()); | INSERT INTO SC_Constantes(RefDimension,Nom,Valeur,DateModif) values (15,'LARGEUR_FH',3,now()); | INSERT INTO SC_Constantes(RefDimension,Nom,Valeur,DateModif) values (16,'LARGEUR_FH',3,now()); | INSERT INTO SC_Constantes(RefDimension,Nom,Valeur,DateModif) values (17,'LARGEUR_FH',3.2,now()); | INSERT INTO SC_Constantes(RefDimension,Nom,Valeur,DateModif) values (18,'LARGEUR_FH',3.2,now());
| LONGUEUR_FH | Longueur FH | m | 3.2 | 4 | 4 | 5 | 6 | 7 | 8 | 7.2 | 8 | 9.6 | 9.6 | 10 | 10 | 10.7 | 12 | 12 | 12.5 | 12.5 | INSERT INTO SC_Constantes(RefDimension,Nom,Valeur,DateModif) values (1,'LONGUEUR_FH',3.2,now()); | INSERT INTO SC_Constantes(RefDimension,Nom,Valeur,DateModif) values (2,'LONGUEUR_FH',4,now()); | INSERT INTO SC_Constantes(RefDimension,Nom,Valeur,DateModif) values (3,'LONGUEUR_FH',4,now()); | INSERT INTO SC_Constantes(RefDimension,Nom,Valeur,DateModif) values (4,'LONGUEUR_FH',5,now()); | INSERT INTO SC_Constantes(RefDimension,Nom,Valeur,DateModif) values (5,'LONGUEUR_FH',6,now()); | INSERT INTO SC_Constantes(RefDimension,Nom,Valeur,DateModif) values (6,'LONGUEUR_FH',7,now()); | INSERT INTO SC_Constantes(RefDimension,Nom,Valeur,DateModif) values (7,'LONGUEUR_FH',8,now()); | INSERT INTO SC_Constantes(RefDimension,Nom,Valeur,DateModif) values (8,'LONGUEUR_FH',7.2,now()); | INSERT INTO SC_Constantes(RefDimension,Nom,Valeur,DateModif) values (9,'LONGUEUR_FH',8,now()); | INSERT INTO SC_Constantes(RefDimension,Nom,Valeur,DateModif) values (10,'LONGUEUR_FH',9.6,now()); | INSERT INTO SC_Constantes(RefDimension,Nom,Valeur,DateModif) values (11,'LONGUEUR_FH',9.6,now()); | INSERT INTO SC_Constantes(RefDimension,Nom,Valeur,DateModif) values (12,'LONGUEUR_FH',10,now()); | INSERT INTO SC_Constantes(RefDimension,Nom,Valeur,DateModif) values (13,'LONGUEUR_FH',10,now()); | INSERT INTO SC_Constantes(RefDimension,Nom,Valeur,DateModif) values (14,'LONGUEUR_FH',10.7,now()); | INSERT INTO SC_Constantes(RefDimension,Nom,Valeur,DateModif) values (15,'LONGUEUR_FH',12,now()); | INSERT INTO SC_Constantes(RefDimension,Nom,Valeur,DateModif) values (16,'LONGUEUR_FH',12,now()); | INSERT INTO SC_Constantes(RefDimension,Nom,Valeur,DateModif) values (17,'LONGUEUR_FH',12.5,now()); | INSERT INTO SC_Constantes(RefDimension,Nom,Valeur,DateModif) values (18,'LONGUEUR_FH',12.5,now());
| LONGUEUR_GABION_FH | Longueur Gabion | m | 0.5 | 0.5 | 0.5 | 0.5 | 0.5 | 0.5 | 0.5 | 0.5 | 0.5 | 0.5 | 0.5 | 0.5 | 0.5 | 0.8 | 0.8 | 0.8 | 0.8 | 0.8 | INSERT INTO SC_Constantes(RefDimension,Nom,Valeur,DateModif) values (1,'LONGUEUR_GABION_FH',0.5,now()); | INSERT INTO SC_Constantes(RefDimension,Nom,Valeur,DateModif) values (2,'LONGUEUR_GABION_FH',0.5,now()); | INSERT INTO SC_Constantes(RefDimension,Nom,Valeur,DateModif) values (3,'LONGUEUR_GABION_FH',0.5,now()); | INSERT INTO SC_Constantes(RefDimension,Nom,Valeur,DateModif) values (4,'LONGUEUR_GABION_FH',0.5,now()); | INSERT INTO SC_Constantes(RefDimension,Nom,Valeur,DateModif) values (5,'LONGUEUR_GABION_FH',0.5,now()); | INSERT INTO SC_Constantes(RefDimension,Nom,Valeur,DateModif) values (6,'LONGUEUR_GABION_FH',0.5,now()); | INSERT INTO SC_Constantes(RefDimension,Nom,Valeur,DateModif) values (7,'LONGUEUR_GABION_FH',0.5,now()); | INSERT INTO SC_Constantes(RefDimension,Nom,Valeur,DateModif) values (8,'LONGUEUR_GABION_FH',0.5,now()); | INSERT INTO SC_Constantes(RefDimension,Nom,Valeur,DateModif) values (9,'LONGUEUR_GABION_FH',0.5,now()); | INSERT INTO SC_Constantes(RefDimension,Nom,Valeur,DateModif) values (10,'LONGUEUR_GABION_FH',0.5,now()); | INSERT INTO SC_Constantes(RefDimension,Nom,Valeur,DateModif) values (11,'LONGUEUR_GABION_FH',0.5,now()); | INSERT INTO SC_Constantes(RefDimension,Nom,Valeur,DateModif) values (12,'LONGUEUR_GABION_FH',0.5,now()); | INSERT INTO SC_Constantes(RefDimension,Nom,Valeur,DateModif) values (13,'LONGUEUR_GABION_FH',0.5,now()); | INSERT INTO SC_Constantes(RefDimension,Nom,Valeur,DateModif) values (14,'LONGUEUR_GABION_FH',0.8,now()); | INSERT INTO SC_Constantes(RefDimension,Nom,Valeur,DateModif) values (15,'LONGUEUR_GABION_FH',0.8,now()); | INSERT INTO SC_Constantes(RefDimension,Nom,Valeur,DateModif) values (16,'LONGUEUR_GABION_FH',0.8,now()); | INSERT INTO SC_Constantes(RefDimension,Nom,Valeur,DateModif) values (17,'LONGUEUR_GABION_FH',0.8,now()); | INSERT INTO SC_Constantes(RefDimension,Nom,Valeur,DateModif) values (18,'LONGUEUR_GABION_FH',0.8,now());
| NB_BARRE_T40_FV | Nb barre T 40 | n | 1 | 1 | 1 | 1 | 3 | 2 | 3 | 3 | 4 | [9 empty] | INSERT INTO SC_Constantes(RefDimension,Nom,Valeur,DateModif) values (1,'NB_BARRE_T40_FV',1,now()); | INSERT INTO SC_Constantes(RefDimension,Nom,Valeur,DateModif) values (2,'NB_BARRE_T40_FV',1,now()); | INSERT INTO SC_Constantes(RefDimension,Nom,Valeur,DateModif) values (3,'NB_BARRE_T40_FV',1,now()); | INSERT INTO SC_Constantes(RefDimension,Nom,Valeur,DateModif) values (4,'NB_BARRE_T40_FV',1,now()); | INSERT INTO SC_Constantes(RefDimension,Nom,Valeur,DateModif) values (5,'NB_BARRE_T40_FV',3,now()); | INSERT INTO SC_Constantes(RefDimension,Nom,Valeur,DateModif) values (6,'NB_BARRE_T40_FV',2,now()); | INSERT INTO SC_Constantes(RefDimension,Nom,Valeur,DateModif) values (7,'NB_BARRE_T40_FV',3,now()); | INSERT INTO SC_Constantes(RefDimension,Nom,Valeur,DateModif) values (8,'NB_BARRE_T40_FV',3,now()); | INSERT INTO SC_Constantes(RefDimension,Nom,Valeur,DateModif) values (9,'NB_BARRE_T40_FV',4,now());
| NB_BARRE_T45_FV | Nb barre T 45 | n | [9 empty] | 6 | 7 |  | 6 | [14 empty] | INSERT INTO SC_Constantes(RefDimension,Nom,Valeur,DateModif) values (10,'NB_BARRE_T45_FV',6,now()); | INSERT INTO SC_Constantes(RefDimension,Nom,Valeur,DateModif) values (11,'NB_BARRE_T45_FV',7,now()); |  | INSERT INTO SC_Constantes(RefDimension,Nom,Valeur,DateModif) values (13,'NB_BARRE_T45_FV',6,now());
| NB_BARRE_T50_FV | Nb barre T 50 | n | [11 empty] | 4 |  | 6 | 6 | 8 | 9 | 8 | [11 empty] | INSERT INTO SC_Constantes(RefDimension,Nom,Valeur,DateModif) values (12,'NB_BARRE_T50_FV',4,now()); |  | INSERT INTO SC_Constantes(RefDimension,Nom,Valeur,DateModif) values (14,'NB_BARRE_T50_FV',6,now()); | INSERT INTO SC_Constantes(RefDimension,Nom,Valeur,DateModif) values (15,'NB_BARRE_T50_FV',6,now()); | INSERT INTO SC_Constantes(RefDimension,Nom,Valeur,DateModif) values (16,'NB_BARRE_T50_FV',8,now()); | INSERT INTO SC_Constantes(RefDimension,Nom,Valeur,DateModif) values (17,'NB_BARRE_T50_FV',9,now()); | INSERT INTO SC_Constantes(RefDimension,Nom,Valeur,DateModif) values (18,'NB_BARRE_T50_FV',8,now());
| LONGUEUR_BARRE_T_FV | Longueur de barre T | m |  | 3.06 | 4.06 | 4.06 | 3.06 | 4.06 | 4.06 | 4.06 | 4.06 | 3.03 |  | 4.03 | 3.53 | 4.03 | 4.03 | 4.03 | 4.03 | 4.03 |  | INSERT INTO SC_Constantes(RefDimension,Nom,Valeur,DateModif) values (2,'LONGUEUR_BARRE_T_FV',3.06,now()); | INSERT INTO SC_Constantes(RefDimension,Nom,Valeur,DateModif) values (3,'LONGUEUR_BARRE_T_FV',4.06,now()); | INSERT INTO SC_Constantes(RefDimension,Nom,Valeur,DateModif) values (4,'LONGUEUR_BARRE_T_FV',4.06,now()); | INSERT INTO SC_Constantes(RefDimension,Nom,Valeur,DateModif) values (5,'LONGUEUR_BARRE_T_FV',3.06,now()); | INSERT INTO SC_Constantes(RefDimension,Nom,Valeur,DateModif) values (6,'LONGUEUR_BARRE_T_FV',4.06,now()); | INSERT INTO SC_Constantes(RefDimension,Nom,Valeur,DateModif) values (7,'LONGUEUR_BARRE_T_FV',4.06,now()); | INSERT INTO SC_Constantes(RefDimension,Nom,Valeur,DateModif) values (8,'LONGUEUR_BARRE_T_FV',4.06,now()); | INSERT INTO SC_Constantes(RefDimension,Nom,Valeur,DateModif) values (9,'LONGUEUR_BARRE_T_FV',4.06,now()); | INSERT INTO SC_Constantes(RefDimension,Nom,Valeur,DateModif) values (10,'LONGUEUR_BARRE_T_FV',3.03,now()); |  | INSERT INTO SC_Constantes(RefDimension,Nom,Valeur,DateModif) values (12,'LONGUEUR_BARRE_T_FV',4.03,now()); | INSERT INTO SC_Constantes(RefDimension,Nom,Valeur,DateModif) values (13,'LONGUEUR_BARRE_T_FV',3.53,now()); | INSERT INTO SC_Constantes(RefDimension,Nom,Valeur,DateModif) values (14,'LONGUEUR_BARRE_T_FV',4.03,now()); | INSERT INTO SC_Constantes(RefDimension,Nom,Valeur,DateModif) values (15,'LONGUEUR_BARRE_T_FV',4.03,now()); | INSERT INTO SC_Constantes(RefDimension,Nom,Valeur,DateModif) values (16,'LONGUEUR_BARRE_T_FV',4.03,now()); | INSERT INTO SC_Constantes(RefDimension,Nom,Valeur,DateModif) values (17,'LONGUEUR_BARRE_T_FV',4.03,now()); | INSERT INTO SC_Constantes(RefDimension,Nom,Valeur,DateModif) values (18,'LONGUEUR_BARRE_T_FV',4.03,now());
| LONGUEUR_BAC_FVBAC | Longueur BAC | m | 2 3: 2.4; 4 5: 2.5; 5 6: 3; 9 10: 5.5 | 7 | 7 | [8 empty] | INSERT INTO SC_Constantes(RefDimension,Nom,Valeur,DateModif) values (2,'LONGUEUR_BAC_FVBAC',2.4,now()); |  | INSERT INTO SC_Constantes(RefDimension,Nom,Valeur,DateModif) values (4,'LONGUEUR_BAC_FVBAC',2.5,now()); | INSERT INTO SC_Constantes(RefDimension,Nom,Valeur,DateModif) values (5,'LONGUEUR_BAC_FVBAC',3,now()); |  |  |  | INSERT INTO SC_Constantes(RefDimension,Nom,Valeur,DateModif) values (9,'LONGUEUR_BAC_FVBAC',5.5,now()); | INSERT INTO SC_Constantes(RefDimension,Nom,Valeur,DateModif) values (10,'LONGUEUR_BAC_FVBAC',7,now()); | INSERT INTO SC_Constantes(RefDimension,Nom,Valeur,DateModif) values (11,'LONGUEUR_BAC_FVBAC',7,now());
| NB_BAC_FVBAC | Nb Bacs |  | 2 3: 1; 4 5: 2; 5 6: 2; 9 10: 4 | 4 | 4 | [5 empty] | 8 | 8 |  | INSERT INTO SC_Constantes(RefDimension,Nom,Valeur,DateModif) values (2,'NB_BAC_FVBAC',1,now()); |  | INSERT INTO SC_Constantes(RefDimension,Nom,Valeur,DateModif) values (4,'NB_BAC_FVBAC',2,now()); | INSERT INTO SC_Constantes(RefDimension,Nom,Valeur,DateModif) values (5,'NB_BAC_FVBAC',2,now()); |  |  |  | INSERT INTO SC_Constantes(RefDimension,Nom,Valeur,DateModif) values (9,'NB_BAC_FVBAC',4,now()); | INSERT INTO SC_Constantes(RefDimension,Nom,Valeur,DateModif) values (10,'NB_BAC_FVBAC',4,now()); | INSERT INTO SC_Constantes(RefDimension,Nom,Valeur,DateModif) values (11,'NB_BAC_FVBAC',4,now()); | [5 empty] | INSERT INTO SC_Constantes(RefDimension,Nom,Valeur,DateModif) values (17,'NB_BAC_FVBAC',8,now()); | INSERT INTO SC_Constantes(RefDimension,Nom,Valeur,DateModif) values (18,'NB_BAC_FVBAC',8,now());
46 | REL_PVCDN50_FV | PVC DN 50 | ml | 2.75 | 3 | 3.5 | 3.5 | 3.5 | 3.5 | 3.5 | 3.75 | 4 | 4.5 | 5.5 | 5.5 | 5 | 5.5 | 5.5 | 6 | 6.5 | 5.5 | INSERT INTO SC_Constantes(RefDimension,Nom,Valeur,DateModif) values (1,'REL_PVCDN50_FV',2.75,now()); | INSERT INTO SC_Constantes(RefDimension,Nom,Valeur,DateModif) values (2,'REL_PVCDN50_FV',3,now()); | INSERT INTO SC_Constantes(RefDimension,Nom,Valeur,DateModif) values (3,'REL_PVCDN50_FV',3.5,now()); | INSERT INTO SC_Constantes(RefDimension,Nom,Valeur,DateModif) values (4,'REL_PVCDN50_FV',3.5,now()); | INSERT INTO SC_Constantes(RefDimension,Nom,Valeur,DateModif) values (5,'REL_PVCDN50_FV',3.5,now()); | INSERT INTO SC_Constantes(RefDimension,Nom,Valeur,DateModif) values (6,'REL_PVCDN50_FV',3.5,now()); | INSERT INTO SC_Constantes(RefDimension,Nom,Valeur,DateModif) values (7,'REL_PVCDN50_FV',3.5,now()); | INSERT INTO SC_Constantes(RefDimension,Nom,Valeur,DateModif) values (8,'REL_PVCDN50_FV',3.75,now()); | INSERT INTO SC_Constantes(RefDimension,Nom,Valeur,DateModif) values (9,'REL_PVCDN50_FV',4,now()); | INSERT INTO SC_Constantes(RefDimension,Nom,Valeur,DateModif) values (10,'REL_PVCDN50_FV',4.5,now()); | INSERT INTO SC_Constantes(RefDimension,Nom,Valeur,DateModif) values (11,'REL_PVCDN50_FV',5.5,now()); | INSERT INTO SC_Constantes(RefDimension,Nom,Valeur,DateModif) values (12,'REL_PVCDN50_FV',5.5,now()); | INSERT INTO SC_Constantes(RefDimension,Nom,Valeur,DateModif) values (13,'REL_PVCDN50_FV',5,now()); | INSERT INTO SC_Constantes(RefDimension,Nom,Valeur,DateModif) values (14,'REL_PVCDN50_FV',5.5,now()); | INSERT INTO SC_Constantes(RefDimension,Nom,Valeur,DateModif) values (15,'REL_PVCDN50_FV',5.5,now()); | INSERT INTO SC_Constantes(RefDimension,Nom,Valeur,DateModif) values (16,'REL_PVCDN50_FV',6,now()); | INSERT INTO SC_Constantes(RefDimension,Nom,Valeur,DateModif) values (17,'REL_PVCDN50_FV',6.5,now()); | INSERT INTO SC_Constantes(RefDimension,Nom,Valeur,DateModif) values (18,'REL_PVCDN50_FV',5.5,now());
47 | REL_COUDES90DN50_FV | coudes 90° DN 50 | un | 6 | 6 | 6 | 6 | 6 | 6 | 6 | 6 | 6 | 8 | 8 | 8 | 8 | 8 | 8 | 8 | 8 | 8 | UPDATE SC_Constantes SET Valeur = 6, DateModif = NOW() WHERE RefDimension = 1 and Nom = 'REL_COUDES90DN50_FV' ; | UPDATE SC_Constantes SET Valeur = 6, DateModif = NOW() WHERE RefDimension = 2 and Nom = 'REL_COUDES90DN50_FV' ; | UPDATE SC_Constantes SET Valeur = 6, DateModif = NOW() WHERE RefDimension = 3 and Nom = 'REL_COUDES90DN50_FV' ; | UPDATE SC_Constantes SET Valeur = 6, DateModif = NOW() WHERE RefDimension = 4 and Nom = 'REL_COUDES90DN50_FV' ; | UPDATE SC_Constantes SET Valeur = 6, DateModif = NOW() WHERE RefDimension = 5 and Nom = 'REL_COUDES90DN50_FV' ; | UPDATE SC_Constantes SET Valeur = 6, DateModif = NOW() WHERE RefDimension = 6 and Nom = 'REL_COUDES90DN50_FV' ; | UPDATE SC_Constantes SET Valeur = 6, DateModif = NOW() WHERE RefDimension = 7 and Nom = 'REL_COUDES90DN50_FV' ; | UPDATE SC_Constantes SET Valeur = 6, DateModif = NOW() WHERE RefDimension = 8 and Nom = 'REL_COUDES90DN50_FV' ; | UPDATE SC_Constantes SET Valeur = 6, DateModif = NOW() WHERE RefDimension = 9 and Nom = 'REL_COUDES90DN50_FV' ; | UPDATE SC_Constantes SET Valeur = 8, DateModif = NOW() WHERE RefDimension = 10 and Nom = 'REL_COUDES90DN50_FV' ; | UPDATE SC_Constantes SET Valeur = 8, DateModif = NOW() WHERE RefDimension = 11 and Nom = 'REL_COUDES90DN50_FV' ; | UPDATE SC_Constantes SET Valeur = 8, DateModif = NOW() WHERE RefDimension = 12 and Nom = 'REL_COUDES90DN50_FV' ; | UPDATE SC_Constantes SET Valeur = 8, DateModif = NOW() WHERE RefDimension = 13 and Nom = 'REL_COUDES90DN50_FV' ; | UPDATE SC_Constantes SET Valeur = 8, DateModif = NOW() WHERE RefDimension = 14 and Nom = 'REL_COUDES90DN50_FV' ; | UPDATE SC_Constantes SET Valeur = 8, DateModif = NOW() WHERE RefDimension = 15 and Nom = 'REL_COUDES90DN50_FV' ; | UPDATE SC_Constantes SET Valeur = 8, DateModif = NOW() WHERE RefDimension = 16 and Nom = 'REL_COUDES90DN50_FV' ; | UPDATE SC_Constantes SET Valeur = 8, DateModif = NOW() WHERE RefDimension = 17 and Nom = 'REL_COUDES90DN50_FV' ; | UPDATE SC_Constantes SET Valeur = 8, DateModif = NOW() WHERE RefDimension = 18 and Nom = 'REL_COUDES90DN50_FV' ;
48 | REL_REPARTITEURS_FV | répartiteurs (+sable+MO) | un | 2 | 2 | 2 | 2 | 2 | 2 | 2 | 2 | 2 | 4 | 4 | 4 | 4 | 4 | 4 | 4 | 4 | 4 | INSERT INTO SC_Constantes(RefDimension,Nom,Valeur,DateModif) values (1,'REL_REPARTITEURS_FV',2,now()); | INSERT INTO SC_Constantes(RefDimension,Nom,Valeur,DateModif) values (2,'REL_REPARTITEURS_FV',2,now()); | INSERT INTO SC_Constantes(RefDimension,Nom,Valeur,DateModif) values (3,'REL_REPARTITEURS_FV',2,now()); | INSERT INTO SC_Constantes(RefDimension,Nom,Valeur,DateModif) values (4,'REL_REPARTITEURS_FV',2,now()); | INSERT INTO SC_Constantes(RefDimension,Nom,Valeur,DateModif) values (5,'REL_REPARTITEURS_FV',2,now()); | INSERT INTO SC_Constantes(RefDimension,Nom,Valeur,DateModif) values (6,'REL_REPARTITEURS_FV',2,now()); | INSERT INTO SC_Constantes(RefDimension,Nom,Valeur,DateModif) values (7,'REL_REPARTITEURS_FV',2,now()); | INSERT INTO SC_Constantes(RefDimension,Nom,Valeur,DateModif) values (8,'REL_REPARTITEURS_FV',2,now()); | INSERT INTO SC_Constantes(RefDimension,Nom,Valeur,DateModif) values (9,'REL_REPARTITEURS_FV',2,now()); | INSERT INTO SC_Constantes(RefDimension,Nom,Valeur,DateModif) values (10,'REL_REPARTITEURS_FV',4,now()); | INSERT INTO SC_Constantes(RefDimension,Nom,Valeur,DateModif) values (11,'REL_REPARTITEURS_FV',4,now()); | INSERT INTO SC_Constantes(RefDimension,Nom,Valeur,DateModif) values (12,'REL_REPARTITEURS_FV',4,now()); | INSERT INTO SC_Constantes(RefDimension,Nom,Valeur,DateModif) values (13,'REL_REPARTITEURS_FV',4,now()); | INSERT INTO SC_Constantes(RefDimension,Nom,Valeur,DateModif) values (14,'REL_REPARTITEURS_FV',4,now()); | INSERT INTO SC_Constantes(RefDimension,Nom,Valeur,DateModif) values (15,'REL_REPARTITEURS_FV',4,now()); | INSERT INTO SC_Constantes(RefDimension,Nom,Valeur,DateModif) values (16,'REL_REPARTITEURS_FV',4,now()); | INSERT INTO SC_Constantes(RefDimension,Nom,Valeur,DateModif) values (17,'REL_REPARTITEURS_FV',4,now()); | INSERT INTO SC_Constantes(RefDimension,Nom,Valeur,DateModif) values (18,'REL_REPARTITEURS_FV',4,now());
49 | REL_T_PRESSION_FV | T pression | un | [9 empty] | 2 | 2 | 2 | 2 | 2 | 2 | 2 | 2 | 2 | [9 empty] | UPDATE SC_Constantes SET Valeur = 2, DateModif = NOW() WHERE RefDimension = 10 and Nom = 'REL_T_PRESSION_FV' ; | UPDATE SC_Constantes SET Valeur = 2, DateModif = NOW() WHERE RefDimension = 11 and Nom = 'REL_T_PRESSION_FV' ; | UPDATE SC_Constantes SET Valeur = 2, DateModif = NOW() WHERE RefDimension = 12 and Nom = 'REL_T_PRESSION_FV' ; | UPDATE SC_Constantes SET Valeur = 2, DateModif = NOW() WHERE RefDimension = 13 and Nom = 'REL_T_PRESSION_FV' ; | UPDATE SC_Constantes SET Valeur = 2, DateModif = NOW() WHERE RefDimension = 14 and Nom = 'REL_T_PRESSION_FV' ; | UPDATE SC_Constantes SET Valeur = 2, DateModif = NOW() WHERE RefDimension = 15 and Nom = 'REL_T_PRESSION_FV' ; | UPDATE SC_Constantes SET Valeur = 2, DateModif = NOW() WHERE RefDimension = 16 and Nom = 'REL_T_PRESSION_FV' ; | UPDATE SC_Constantes SET Valeur = 2, DateModif = NOW() WHERE RefDimension = 17 and Nom = 'REL_T_PRESSION_FV' ; | UPDATE SC_Constantes SET Valeur = 2, DateModif = NOW() WHERE RefDimension = 18 and Nom = 'REL_T_PRESSION_FV' ;
50 | REL_PVCDN50_SUP_FV | Suplément PVC DN 50 Hors-sol |  | 1.6 | 1.6 | 1.6 | 1.6 | 1.6 | 1.6 | 1.6 | 1.6 | 1.6 | 1.6 | 1.6 | 1.6 | 1.6 | 1.6 | 1.6 | 1.6 | 1.6 | 1.6 | INSERT INTO SC_Constantes(RefDimension,Nom,Valeur,DateModif) values (1,'REL_PVCDN50_SUP_FV',1.6,now()); | INSERT INTO SC_Constantes(RefDimension,Nom,Valeur,DateModif) values (2,'REL_PVCDN50_SUP_FV',1.6,now()); | INSERT INTO SC_Constantes(RefDimension,Nom,Valeur,DateModif) values (3,'REL_PVCDN50_SUP_FV',1.6,now()); | INSERT INTO SC_Constantes(RefDimension,Nom,Valeur,DateModif) values (4,'REL_PVCDN50_SUP_FV',1.6,now()); | INSERT INTO SC_Constantes(RefDimension,Nom,Valeur,DateModif) values (5,'REL_PVCDN50_SUP_FV',1.6,now()); | INSERT INTO SC_Constantes(RefDimension,Nom,Valeur,DateModif) values (6,'REL_PVCDN50_SUP_FV',1.6,now()); | INSERT INTO SC_Constantes(RefDimension,Nom,Valeur,DateModif) values (7,'REL_PVCDN50_SUP_FV',1.6,now()); | INSERT INTO SC_Constantes(RefDimension,Nom,Valeur,DateModif) values (8,'REL_PVCDN50_SUP_FV',1.6,now()); | INSERT INTO SC_Constantes(RefDimension,Nom,Valeur,DateModif) values (9,'REL_PVCDN50_SUP_FV',1.6,now()); | INSERT INTO SC_Constantes(RefDimension,Nom,Valeur,DateModif) values (10,'REL_PVCDN50_SUP_FV',1.6,now()); | INSERT INTO SC_Constantes(RefDimension,Nom,Valeur,DateModif) values (11,'REL_PVCDN50_SUP_FV',1.6,now()); | INSERT INTO SC_Constantes(RefDimension,Nom,Valeur,DateModif) values (12,'REL_PVCDN50_SUP_FV',1.6,now()); | INSERT INTO SC_Constantes(RefDimension,Nom,Valeur,DateModif) values (13,'REL_PVCDN50_SUP_FV',1.6,now()); | INSERT INTO SC_Constantes(RefDimension,Nom,Valeur,DateModif) values (14,'REL_PVCDN50_SUP_FV',1.6,now()); | INSERT INTO SC_Constantes(RefDimension,Nom,Valeur,DateModif) values (15,'REL_PVCDN50_SUP_FV',1.6,now()); | INSERT INTO SC_Constantes(RefDimension,Nom,Valeur,DateModif) values (16,'REL_PVCDN50_SUP_FV',1.6,now()); | INSERT INTO SC_Constantes(RefDimension,Nom,Valeur,DateModif) values (17,'REL_PVCDN50_SUP_FV',1.6,now()); | INSERT INTO SC_Constantes(RefDimension,Nom,Valeur,DateModif) values (18,'REL_PVCDN50_SUP_FV',1.6,now());
51 | REL_COUDES90DN50_SUP_FV | Suplément coude 90° DN 50 Hors-sol / semi-enterré |  | 2 | 2 | 2 | 2 | 2 | 2 | 2 | 2 | 2 | 2 | 2 | 2 | 2 | 2 | 2 | 2 | 2 | 2 | INSERT INTO SC_Constantes(RefDimension,Nom,Valeur,DateModif) values (1,'REL_COUDES90DN50_SUP_FV',2,now()); | INSERT INTO SC_Constantes(RefDimension,Nom,Valeur,DateModif) values (2,'REL_COUDES90DN50_SUP_FV',2,now()); | INSERT INTO SC_Constantes(RefDimension,Nom,Valeur,DateModif) values (3,'REL_COUDES90DN50_SUP_FV',2,now()); | INSERT INTO SC_Constantes(RefDimension,Nom,Valeur,DateModif) values (4,'REL_COUDES90DN50_SUP_FV',2,now()); | INSERT INTO SC_Constantes(RefDimension,Nom,Valeur,DateModif) values (5,'REL_COUDES90DN50_SUP_FV',2,now()); | INSERT INTO SC_Constantes(RefDimension,Nom,Valeur,DateModif) values (6,'REL_COUDES90DN50_SUP_FV',2,now()); | INSERT INTO SC_Constantes(RefDimension,Nom,Valeur,DateModif) values (7,'REL_COUDES90DN50_SUP_FV',2,now()); | INSERT INTO SC_Constantes(RefDimension,Nom,Valeur,DateModif) values (8,'REL_COUDES90DN50_SUP_FV',2,now()); | INSERT INTO SC_Constantes(RefDimension,Nom,Valeur,DateModif) values (9,'REL_COUDES90DN50_SUP_FV',2,now()); | INSERT INTO SC_Constantes(RefDimension,Nom,Valeur,DateModif) values (10,'REL_COUDES90DN50_SUP_FV',2,now()); | INSERT INTO SC_Constantes(RefDimension,Nom,Valeur,DateModif) values (11,'REL_COUDES90DN50_SUP_FV',2,now()); | INSERT INTO SC_Constantes(RefDimension,Nom,Valeur,DateModif) values (12,'REL_COUDES90DN50_SUP_FV',2,now()); | INSERT INTO SC_Constantes(RefDimension,Nom,Valeur,DateModif) values (13,'REL_COUDES90DN50_SUP_FV',2,now()); | INSERT INTO SC_Constantes(RefDimension,Nom,Valeur,DateModif) values (14,'REL_COUDES90DN50_SUP_FV',2,now()); | INSERT INTO SC_Constantes(RefDimension,Nom,Valeur,DateModif) values (15,'REL_COUDES90DN50_SUP_FV',2,now()); | INSERT INTO SC_Constantes(RefDimension,Nom,Valeur,DateModif) values (16,'REL_COUDES90DN50_SUP_FV',2,now()); | INSERT INTO SC_Constantes(RefDimension,Nom,Valeur,DateModif) values (17,'REL_COUDES90DN50_SUP_FV',2,now()); | INSERT INTO SC_Constantes(RefDimension,Nom,Valeur,DateModif) values (18,'REL_COUDES90DN50_SUP_FV',2,now());
52 | REL_PVCDN50_SUP_SE_FV | Suplément PVC DN 50 semi-enterré |  | 0.8 | 0.8 | 0.8 | 0.8 | 0.8 | 0.8 | 0.8 | 0.8 | 0.8 | 0.8 | 0.8 | 0.8 | 0.8 | 0.8 | 0.8 | 0.8 | 0.8 | 0.8 | INSERT INTO SC_Constantes(RefDimension,Nom,Valeur,DateModif) values (1,'REL_PVCDN50_SUP_SE_FV',0.8,now()); | INSERT INTO SC_Constantes(RefDimension,Nom,Valeur,DateModif) values (2,'REL_PVCDN50_SUP_SE_FV',0.8,now()); | INSERT INTO SC_Constantes(RefDimension,Nom,Valeur,DateModif) values (3,'REL_PVCDN50_SUP_SE_FV',0.8,now()); | INSERT INTO SC_Constantes(RefDimension,Nom,Valeur,DateModif) values (4,'REL_PVCDN50_SUP_SE_FV',0.8,now()); | INSERT INTO SC_Constantes(RefDimension,Nom,Valeur,DateModif) values (5,'REL_PVCDN50_SUP_SE_FV',0.8,now()); | INSERT INTO SC_Constantes(RefDimension,Nom,Valeur,DateModif) values (6,'REL_PVCDN50_SUP_SE_FV',0.8,now()); | INSERT INTO SC_Constantes(RefDimension,Nom,Valeur,DateModif) values (7,'REL_PVCDN50_SUP_SE_FV',0.8,now()); | INSERT INTO SC_Constantes(RefDimension,Nom,Valeur,DateModif) values (8,'REL_PVCDN50_SUP_SE_FV',0.8,now()); | INSERT INTO SC_Constantes(RefDimension,Nom,Valeur,DateModif) values (9,'REL_PVCDN50_SUP_SE_FV',0.8,now()); | INSERT INTO SC_Constantes(RefDimension,Nom,Valeur,DateModif) values (10,'REL_PVCDN50_SUP_SE_FV',0.8,now()); | INSERT INTO SC_Constantes(RefDimension,Nom,Valeur,DateModif) values (11,'REL_PVCDN50_SUP_SE_FV',0.8,now()); | INSERT INTO SC_Constantes(RefDimension,Nom,Valeur,DateModif) values (12,'REL_PVCDN50_SUP_SE_FV',0.8,now()); | INSERT INTO SC_Constantes(RefDimension,Nom,Valeur,DateModif) values (13,'REL_PVCDN50_SUP_SE_FV',0.8,now()); | INSERT INTO SC_Constantes(RefDimension,Nom,Valeur,DateModif) values (14,'REL_PVCDN50_SUP_SE_FV',0.8,now()); | INSERT INTO SC_Constantes(RefDimension,Nom,Valeur,DateModif) values (15,'REL_PVCDN50_SUP_SE_FV',0.8,now()); | INSERT INTO SC_Constantes(RefDimension,Nom,Valeur,DateModif) values (16,'REL_PVCDN50_SUP_SE_FV',0.8,now()); | INSERT INTO SC_Constantes(RefDimension,Nom,Valeur,DateModif) values (17,'REL_PVCDN50_SUP_SE_FV',0.8,now()); | INSERT INTO SC_Constantes(RefDimension,Nom,Valeur,DateModif) values (18,'REL_PVCDN50_SUP_SE_FV',0.8,now());
55 | RELBAC_PVCDN50_FVBAC | PVC DN 50 | ml | 2 3: 3; 4 5: 4.5; 5 6: 4.5; 9 10: 10.5 | 10.5 | 10.5 | [5 empty] | 26 | 26 |  | INSERT INTO SC_Constantes(RefDimension,Nom,Valeur,DateModif) values (2,'RELBAC_PVCDN50_FVBAC',3,now()); |  | INSERT INTO SC_Constantes(RefDimension,Nom,Valeur,DateModif) values (4,'RELBAC_PVCDN50_FVBAC',4.5,now()); | INSERT INTO SC_Constantes(RefDimension,Nom,Valeur,DateModif) values (5,'RELBAC_PVCDN50_FVBAC',4.5,now()); |  |  |  | INSERT INTO SC_Constantes(RefDimension,Nom,Valeur,DateModif) values (9,'RELBAC_PVCDN50_FVBAC',10.5,now()); | INSERT INTO SC_Constantes(RefDimension,Nom,Valeur,DateModif) values (10,'RELBAC_PVCDN50_FVBAC',10.5,now()); | INSERT INTO SC_Constantes(RefDimension,Nom,Valeur,DateModif) values (11,'RELBAC_PVCDN50_FVBAC',10.5,now()); | [5 empty] | INSERT INTO SC_Constantes(RefDimension,Nom,Valeur,DateModif) values (17,'RELBAC_PVCDN50_FVBAC',26,now()); | INSERT INTO SC_Constantes(RefDimension,Nom,Valeur,DateModif) values (18,'RELBAC_PVCDN50_FVBAC',26,now());
56 | RELBAC_COUDES90DN50_FVBAC | coudes 90° DN 50 | un | 2 3: 6; 4 5: 6; 5 6: 6; 9 10: 8 | 8 | 8 | [5 empty] | 12 | 12 |  | UPDATE SC_Constantes SET Valeur = 6, DateModif = NOW() WHERE RefDimension = 2 and Nom = 'RELBAC_COUDES90DN50_FVBAC' ; |  | UPDATE SC_Constantes SET Valeur = 6, DateModif = NOW() WHERE RefDimension = 4 and Nom = 'RELBAC_COUDES90DN50_FVBAC' ; | UPDATE SC_Constantes SET Valeur = 6, DateModif = NOW() WHERE RefDimension = 5 and Nom = 'RELBAC_COUDES90DN50_FVBAC' ; |  |  |  | UPDATE SC_Constantes SET Valeur = 8, DateModif = NOW() WHERE RefDimension = 9 and Nom = 'RELBAC_COUDES90DN50_FVBAC' ; | UPDATE SC_Constantes SET Valeur = 8, DateModif = NOW() WHERE RefDimension = 10 and Nom = 'RELBAC_COUDES90DN50_FVBAC' ; | UPDATE SC_Constantes SET Valeur = 8, DateModif = NOW() WHERE RefDimension = 11 and Nom = 'RELBAC_COUDES90DN50_FVBAC' ; | [5 empty] | UPDATE SC_Constantes SET Valeur = 12, DateModif = NOW() WHERE RefDimension = 17 and Nom = 'RELBAC_COUDES90DN50_FVBAC' ; | UPDATE SC_Constantes SET Valeur = 12, DateModif = NOW() WHERE RefDimension = 18 and Nom = 'RELBAC_COUDES90DN50_FVBAC' ;
57 | RELBAC_REPARTITEURS_FVBAC | répartiteurs | un | 2 3: 2; 4 5: 2; 5 6: 2; 9 10: 4 | 4 | 4 | [5 empty] | 8 | 8 |  | INSERT INTO SC_Constantes(RefDimension,Nom,Valeur,DateModif) values (2,'RELBAC_REPARTITEURS_FVBAC',2,now()); |  | INSERT INTO SC_Constantes(RefDimension,Nom,Valeur,DateModif) values (4,'RELBAC_REPARTITEURS_FVBAC',2,now()); | INSERT INTO SC_Constantes(RefDimension,Nom,Valeur,DateModif) values (5,'RELBAC_REPARTITEURS_FVBAC',2,now()); |  |  |  | INSERT INTO SC_Constantes(RefDimension,Nom,Valeur,DateModif) values (9,'RELBAC_REPARTITEURS_FVBAC',4,now()); | INSERT INTO SC_Constantes(RefDimension,Nom,Valeur,DateModif) values (10,'RELBAC_REPARTITEURS_FVBAC',4,now()); | INSERT INTO SC_Constantes(RefDimension,Nom,Valeur,DateModif) values (11,'RELBAC_REPARTITEURS_FVBAC',4,now()); | [5 empty] | INSERT INTO SC_Constantes(RefDimension,Nom,Valeur,DateModif) values (17,'RELBAC_REPARTITEURS_FVBAC',8,now()); | INSERT INTO SC_Constantes(RefDimension,Nom,Valeur,DateModif) values (18,'RELBAC_REPARTITEURS_FVBAC',8,now());
58 | RELBAC_T_PRESSION_FVBAC | T pression | un | 2 3: 0; 4 5: 0; 5 6: 0; 9 10: 1 | 1 | 1 | [5 empty] | 3 | 3 |  | INSERT INTO SC_Constantes(RefDimension,Nom,Valeur,DateModif) values (2,'RELBAC_T_PRESSION_FVBAC',0,now()); |  | INSERT INTO SC_Constantes(RefDimension,Nom,Valeur,DateModif) values (4,'RELBAC_T_PRESSION_FVBAC',0,now()); | INSERT INTO SC_Constantes(RefDimension,Nom,Valeur,DateModif) values (5,'RELBAC_T_PRESSION_FVBAC',0,now()); |  |  |  | INSERT INTO SC_Constantes(RefDimension,Nom,Valeur,DateModif) values (9,'RELBAC_T_PRESSION_FVBAC',1,now()); | INSERT INTO SC_Constantes(RefDimension,Nom,Valeur,DateModif) values (10,'RELBAC_T_PRESSION_FVBAC',1,now()); | INSERT INTO SC_Constantes(RefDimension,Nom,Valeur,DateModif) values (11,'RELBAC_T_PRESSION_FVBAC',1,now()); | [5 empty] | INSERT INTO SC_Constantes(RefDimension,Nom,Valeur,DateModif) values (17,'RELBAC_T_PRESSION_FVBAC',3,now()); | INSERT INTO SC_Constantes(RefDimension,Nom,Valeur,DateModif) values (18,'RELBAC_T_PRESSION_FVBAC',3,now());
61 | GRAV_PVCDN100_FV | PVC DN 100 | ml | 4 | 5 | 6 | 5 | 5 | 5 | 5 | 6 | 7 | 10 | 20 | 13 | 24 | 16 | 18 | 30 | 20 | 32 | INSERT INTO SC_Constantes(RefDimension,Nom,Valeur,DateModif) values (1,'GRAV_PVCDN100_FV',4,now()); | INSERT INTO SC_Constantes(RefDimension,Nom,Valeur,DateModif) values (2,'GRAV_PVCDN100_FV',5,now()); | INSERT INTO SC_Constantes(RefDimension,Nom,Valeur,DateModif) values (3,'GRAV_PVCDN100_FV',6,now()); | INSERT INTO SC_Constantes(RefDimension,Nom,Valeur,DateModif) values (4,'GRAV_PVCDN100_FV',5,now()); | INSERT INTO SC_Constantes(RefDimension,Nom,Valeur,DateModif) values (5,'GRAV_PVCDN100_FV',5,now()); | INSERT INTO SC_Constantes(RefDimension,Nom,Valeur,DateModif) values (6,'GRAV_PVCDN100_FV',5,now()); | INSERT INTO SC_Constantes(RefDimension,Nom,Valeur,DateModif) values (7,'GRAV_PVCDN100_FV',5,now()); | INSERT INTO SC_Constantes(RefDimension,Nom,Valeur,DateModif) values (8,'GRAV_PVCDN100_FV',6,now()); | INSERT INTO SC_Constantes(RefDimension,Nom,Valeur,DateModif) values (9,'GRAV_PVCDN100_FV',7,now()); | INSERT INTO SC_Constantes(RefDimension,Nom,Valeur,DateModif) values (10,'GRAV_PVCDN100_FV',10,now()); | INSERT INTO SC_Constantes(RefDimension,Nom,Valeur,DateModif) values (11,'GRAV_PVCDN100_FV',20,now()); | INSERT INTO SC_Constantes(RefDimension,Nom,Valeur,DateModif) values (12,'GRAV_PVCDN100_FV',13,now()); | INSERT INTO SC_Constantes(RefDimension,Nom,Valeur,DateModif) values (13,'GRAV_PVCDN100_FV',24,now()); | INSERT INTO SC_Constantes(RefDimension,Nom,Valeur,DateModif) values (14,'GRAV_PVCDN100_FV',16,now()); | INSERT INTO SC_Constantes(RefDimension,Nom,Valeur,DateModif) values (15,'GRAV_PVCDN100_FV',18,now()); | INSERT INTO SC_Constantes(RefDimension,Nom,Valeur,DateModif) values (16,'GRAV_PVCDN100_FV',30,now()); | INSERT INTO SC_Constantes(RefDimension,Nom,Valeur,DateModif) values (17,'GRAV_PVCDN100_FV',20,now()); | INSERT INTO SC_Constantes(RefDimension,Nom,Valeur,DateModif) values (18,'GRAV_PVCDN100_FV',32,now());
62 | GRAV_COUDES30DN100_FV | coudes 30° DN 100 | un | 2 | 2 | 2 | 2 | 2 | 2 | 2 | 2 | 2 | 4 | 6 | 2 | 6 | 2 | 2 | 6 | 2 | 6 | INSERT INTO SC_Constantes(RefDimension,Nom,Valeur,DateModif) values (1,'GRAV_COUDES30DN100_FV',2,now()); | INSERT INTO SC_Constantes(RefDimension,Nom,Valeur,DateModif) values (2,'GRAV_COUDES30DN100_FV',2,now()); | INSERT INTO SC_Constantes(RefDimension,Nom,Valeur,DateModif) values (3,'GRAV_COUDES30DN100_FV',2,now()); | INSERT INTO SC_Constantes(RefDimension,Nom,Valeur,DateModif) values (4,'GRAV_COUDES30DN100_FV',2,now()); | INSERT INTO SC_Constantes(RefDimension,Nom,Valeur,DateModif) values (5,'GRAV_COUDES30DN100_FV',2,now()); | INSERT INTO SC_Constantes(RefDimension,Nom,Valeur,DateModif) values (6,'GRAV_COUDES30DN100_FV',2,now()); | INSERT INTO SC_Constantes(RefDimension,Nom,Valeur,DateModif) values (7,'GRAV_COUDES30DN100_FV',2,now()); | INSERT INTO SC_Constantes(RefDimension,Nom,Valeur,DateModif) values (8,'GRAV_COUDES30DN100_FV',2,now()); | INSERT INTO SC_Constantes(RefDimension,Nom,Valeur,DateModif) values (9,'GRAV_COUDES30DN100_FV',2,now()); | INSERT INTO SC_Constantes(RefDimension,Nom,Valeur,DateModif) values (10,'GRAV_COUDES30DN100_FV',4,now()); | INSERT INTO SC_Constantes(RefDimension,Nom,Valeur,DateModif) values (11,'GRAV_COUDES30DN100_FV',6,now()); | INSERT INTO SC_Constantes(RefDimension,Nom,Valeur,DateModif) values (12,'GRAV_COUDES30DN100_FV',2,now()); | INSERT INTO SC_Constantes(RefDimension,Nom,Valeur,DateModif) values (13,'GRAV_COUDES30DN100_FV',6,now()); | INSERT INTO SC_Constantes(RefDimension,Nom,Valeur,DateModif) values (14,'GRAV_COUDES30DN100_FV',2,now()); | INSERT INTO SC_Constantes(RefDimension,Nom,Valeur,DateModif) values (15,'GRAV_COUDES30DN100_FV',2,now()); | INSERT INTO SC_Constantes(RefDimension,Nom,Valeur,DateModif) values (16,'GRAV_COUDES30DN100_FV',6,now()); | INSERT INTO SC_Constantes(RefDimension,Nom,Valeur,DateModif) values (17,'GRAV_COUDES30DN100_FV',2,now()); | INSERT INTO SC_Constantes(RefDimension,Nom,Valeur,DateModif) values (18,'GRAV_COUDES30DN100_FV',6,now());
63 | GRAV_REPARTITEURS_FV | Répartiteurs | un | 2 | 2 | 2 | 2 | 2 | 2 | 2 | 2 | 2 | 4 | 4 | 4 | 4 | 4 | 4 | 4 | 4 | 4 | INSERT INTO SC_Constantes(RefDimension,Nom,Valeur,DateModif) values (1,'GRAV_REPARTITEURS_FV',2,now()); | INSERT INTO SC_Constantes(RefDimension,Nom,Valeur,DateModif) values (2,'GRAV_REPARTITEURS_FV',2,now()); | INSERT INTO SC_Constantes(RefDimension,Nom,Valeur,DateModif) values (3,'GRAV_REPARTITEURS_FV',2,now()); | INSERT INTO SC_Constantes(RefDimension,Nom,Valeur,DateModif) values (4,'GRAV_REPARTITEURS_FV',2,now()); | INSERT INTO SC_Constantes(RefDimension,Nom,Valeur,DateModif) values (5,'GRAV_REPARTITEURS_FV',2,now()); | INSERT INTO SC_Constantes(RefDimension,Nom,Valeur,DateModif) values (6,'GRAV_REPARTITEURS_FV',2,now()); | INSERT INTO SC_Constantes(RefDimension,Nom,Valeur,DateModif) values (7,'GRAV_REPARTITEURS_FV',2,now()); | INSERT INTO SC_Constantes(RefDimension,Nom,Valeur,DateModif) values (8,'GRAV_REPARTITEURS_FV',2,now()); | INSERT INTO SC_Constantes(RefDimension,Nom,Valeur,DateModif) values (9,'GRAV_REPARTITEURS_FV',2,now()); | INSERT INTO SC_Constantes(RefDimension,Nom,Valeur,DateModif) values (10,'GRAV_REPARTITEURS_FV',4,now()); | INSERT INTO SC_Constantes(RefDimension,Nom,Valeur,DateModif) values (11,'GRAV_REPARTITEURS_FV',4,now()); | INSERT INTO SC_Constantes(RefDimension,Nom,Valeur,DateModif) values (12,'GRAV_REPARTITEURS_FV',4,now()); | INSERT INTO SC_Constantes(RefDimension,Nom,Valeur,DateModif) values (13,'GRAV_REPARTITEURS_FV',4,now()); | INSERT INTO SC_Constantes(RefDimension,Nom,Valeur,DateModif) values (14,'GRAV_REPARTITEURS_FV',4,now()); | INSERT INTO SC_Constantes(RefDimension,Nom,Valeur,DateModif) values (15,'GRAV_REPARTITEURS_FV',4,now()); | INSERT INTO SC_Constantes(RefDimension,Nom,Valeur,DateModif) values (16,'GRAV_REPARTITEURS_FV',4,now()); | INSERT INTO SC_Constantes(RefDimension,Nom,Valeur,DateModif) values (17,'GRAV_REPARTITEURS_FV',4,now()); | INSERT INTO SC_Constantes(RefDimension,Nom,Valeur,DateModif) values (18,'GRAV_REPARTITEURS_FV',4,now());
64 | GRAV_T_FV | T | un | [9 empty] | 2 |  | 2 |  | 2 | 2 |  | 2 | [10 empty] | INSERT INTO SC_Constantes(RefDimension,Nom,Valeur,DateModif) values (10,'GRAV_T_FV',2,now()); |  | INSERT INTO SC_Constantes(RefDimension,Nom,Valeur,DateModif) values (12,'GRAV_T_FV',2,now()); |  | INSERT INTO SC_Constantes(RefDimension,Nom,Valeur,DateModif) values (14,'GRAV_T_FV',2,now()); | INSERT INTO SC_Constantes(RefDimension,Nom,Valeur,DateModif) values (15,'GRAV_T_FV',2,now()); |  | INSERT INTO SC_Constantes(RefDimension,Nom,Valeur,DateModif) values (17,'GRAV_T_FV',2,now());
66 | GRAVBAC_PVCDN100_FVBAC | PVC DN 100 | ml | 2 3: 4; 4 5: 8; 5 6: 8; 9 10: 18 | 18 | 18 | [5 empty] | 32 | 32 |  | INSERT INTO SC_Constantes(RefDimension,Nom,Valeur,DateModif) values (2,'GRAVBAC_PVCDN100_FVBAC',4,now()); |  | INSERT INTO SC_Constantes(RefDimension,Nom,Valeur,DateModif) values (4,'GRAVBAC_PVCDN100_FVBAC',8,now()); | INSERT INTO SC_Constantes(RefDimension,Nom,Valeur,DateModif) values (5,'GRAVBAC_PVCDN100_FVBAC',8,now()); |  |  |  | INSERT INTO SC_Constantes(RefDimension,Nom,Valeur,DateModif) values (9,'GRAVBAC_PVCDN100_FVBAC',18,now()); | INSERT INTO SC_Constantes(RefDimension,Nom,Valeur,DateModif) values (10,'GRAVBAC_PVCDN100_FVBAC',18,now()); | INSERT INTO SC_Constantes(RefDimension,Nom,Valeur,DateModif) values (11,'GRAVBAC_PVCDN100_FVBAC',18,now()); | [5 empty] | INSERT INTO SC_Constantes(RefDimension,Nom,Valeur,DateModif) values (17,'GRAVBAC_PVCDN100_FVBAC',32,now()); | INSERT INTO SC_Constantes(RefDimension,Nom,Valeur,DateModif) values (18,'GRAVBAC_PVCDN100_FVBAC',32,now());
67 | GRAVBAC_COUDES30DN100_FVBAC | coudes 30° DN 100 | un | 2 3: 2; 4 5: 2; 5 6: 2; 9 10: 4 | 4 | 4 | [5 empty] | 8 | 8 |  | INSERT INTO SC_Constantes(RefDimension,Nom,Valeur,DateModif) values (2,'GRAVBAC_COUDES30DN100_FVBAC',2,now()); |  | INSERT INTO SC_Constantes(RefDimension,Nom,Valeur,DateModif) values (4,'GRAVBAC_COUDES30DN100_FVBAC',2,now()); | INSERT INTO SC_Constantes(RefDimension,Nom,Valeur,DateModif) values (5,'GRAVBAC_COUDES30DN100_FVBAC',2,now()); |  |  |  | INSERT INTO SC_Constantes(RefDimension,Nom,Valeur,DateModif) values (9,'GRAVBAC_COUDES30DN100_FVBAC',4,now()); | INSERT INTO SC_Constantes(RefDimension,Nom,Valeur,DateModif) values (10,'GRAVBAC_COUDES30DN100_FVBAC',4,now()); | INSERT INTO SC_Constantes(RefDimension,Nom,Valeur,DateModif) values (11,'GRAVBAC_COUDES30DN100_FVBAC',4,now()); | [5 empty] | INSERT INTO SC_Constantes(RefDimension,Nom,Valeur,DateModif) values (17,'GRAVBAC_COUDES30DN100_FVBAC',8,now()); | INSERT INTO SC_Constantes(RefDimension,Nom,Valeur,DateModif) values (18,'GRAVBAC_COUDES30DN100_FVBAC',8,now());
68 | GRAVBAC_REPARTITEURS_FVBAC | Répartiteurs | un | 2 3: 2; 4 5: 2; 5 6: 2; 9 10: 4 | 4 | 4 | [5 empty] | 8 | 8 |  | INSERT INTO SC_Constantes(RefDimension,Nom,Valeur,DateModif) values (2,'GRAVBAC_REPARTITEURS_FVBAC',2,now()); |  | INSERT INTO SC_Constantes(RefDimension,Nom,Valeur,DateModif) values (4,'GRAVBAC_REPARTITEURS_FVBAC',2,now()); | INSERT INTO SC_Constantes(RefDimension,Nom,Valeur,DateModif) values (5,'GRAVBAC_REPARTITEURS_FVBAC',2,now()); |  |  |  | INSERT INTO SC_Constantes(RefDimension,Nom,Valeur,DateModif) values (9,'GRAVBAC_REPARTITEURS_FVBAC',4,now()); | INSERT INTO SC_Constantes(RefDimension,Nom,Valeur,DateModif) values (10,'GRAVBAC_REPARTITEURS_FVBAC',4,now()); | INSERT INTO SC_Constantes(RefDimension,Nom,Valeur,DateModif) values (11,'GRAVBAC_REPARTITEURS_FVBAC',4,now()); | [5 empty] | INSERT INTO SC_Constantes(RefDimension,Nom,Valeur,DateModif) values (17,'GRAVBAC_REPARTITEURS_FVBAC',8,now()); | INSERT INTO SC_Constantes(RefDimension,Nom,Valeur,DateModif) values (18,'GRAVBAC_REPARTITEURS_FVBAC',8,now());
69 | GRAVBAC_NBBACS_FVBAC | BACS |  | 2 3: 1; 4 5: 2; 5 6: 2; 9 10: 4 | 4 | 4 | [5 empty] | 8 | 8 |  | INSERT INTO SC_Constantes(RefDimension,Nom,Valeur,DateModif) values (2,'GRAVBAC_NBBACS_FVBAC',1,now()); |  | INSERT INTO SC_Constantes(RefDimension,Nom,Valeur,DateModif) values (4,'GRAVBAC_NBBACS_FVBAC',2,now()); | INSERT INTO SC_Constantes(RefDimension,Nom,Valeur,DateModif) values (5,'GRAVBAC_NBBACS_FVBAC',2,now()); |  |  |  | INSERT INTO SC_Constantes(RefDimension,Nom,Valeur,DateModif) values (9,'GRAVBAC_NBBACS_FVBAC',4,now()); | INSERT INTO SC_Constantes(RefDimension,Nom,Valeur,DateModif) values (10,'GRAVBAC_NBBACS_FVBAC',4,now()); | INSERT INTO SC_Constantes(RefDimension,Nom,Valeur,DateModif) values (11,'GRAVBAC_NBBACS_FVBAC',4,now()); | [5 empty] | INSERT INTO SC_Constantes(RefDimension,Nom,Valeur,DateModif) values (17,'GRAVBAC_NBBACS_FVBAC',8,now()); | INSERT INTO SC_Constantes(RefDimension,Nom,Valeur,DateModif) values (18,'GRAVBAC_NBBACS_FVBAC',8,now());
PIQUETS ANGLE PE
| PLAQUES PVC | LARGEUR | cm |  | 324 | 424 | 424 | 424 | 224 | 424 | 424 | 424 | 424 | 625
|  | nombre de pièce | un |  | 2 | 2 | 2 | 2 | 1 | 2 | 2 | 2 | 2 | 3
|  | coupe ajustée | cm |  | 162 | 212 | 212 | 212 | 224 | 212 | 212 | 212 | 212 | 208.3333
|  | LONGUEUR | cm |  | 202 | 202 | 252 | 303 | 606 | 353 | 404 | 454 | 505 | 404
|  | nombre de pièce | un |  | 1 | 1 | 2 | 2 | 3 | 2 | 2 | 2 | 3 | 2
|  | coupe ajustée | cm |  | 202 | 202 | 126 | 151.5 | 202 | 176.5 | 202 | 227 | 168.4 | 202
70 | Q_PVC_FV | Métré TOTAL | m |  | 10.52 | 12.52 | 13.52 | 14.54 | 16.6 | 15.54 | 16.56 | 17.56 | 18.584 | 20.58 | [8 empty] | INSERT INTO SC_Constantes(RefDimension,Nom,Valeur,DateModif) values (2,'Q_PVC_FV',10.52,now()); | INSERT INTO SC_Constantes(RefDimension,Nom,Valeur,DateModif) values (3,'Q_PVC_FV',12.52,now()); | INSERT INTO SC_Constantes(RefDimension,Nom,Valeur,DateModif) values (4,'Q_PVC_FV',13.52,now()); | INSERT INTO SC_Constantes(RefDimension,Nom,Valeur,DateModif) values (5,'Q_PVC_FV',14.54,now()); | INSERT INTO SC_Constantes(RefDimension,Nom,Valeur,DateModif) values (6,'Q_PVC_FV',16.6,now()); | INSERT INTO SC_Constantes(RefDimension,Nom,Valeur,DateModif) values (7,'Q_PVC_FV',15.54,now()); | INSERT INTO SC_Constantes(RefDimension,Nom,Valeur,DateModif) values (8,'Q_PVC_FV',16.56,now()); | INSERT INTO SC_Constantes(RefDimension,Nom,Valeur,DateModif) values (9,'Q_PVC_FV',17.56,now()); | INSERT INTO SC_Constantes(RefDimension,Nom,Valeur,DateModif) values (10,'Q_PVC_FV',18.584,now()); | INSERT INTO SC_Constantes(RefDimension,Nom,Valeur,DateModif) values (11,'Q_PVC_FV',20.58,now());
| Q_PVC_FH | Métré TOTAL | m |  | 10.52 | 12.52 | 13.52 | 14.54 | 16.6 | 15.54 | 16.56 | 17.56 | 18.584 | 20.58 | [8 empty] | INSERT INTO SC_Constantes(RefDimension,Nom,Valeur,DateModif) values (2,'Q_PVC_FH',10.52,now()); | INSERT INTO SC_Constantes(RefDimension,Nom,Valeur,DateModif) values (3,'Q_PVC_FH',12.52,now()); | INSERT INTO SC_Constantes(RefDimension,Nom,Valeur,DateModif) values (4,'Q_PVC_FH',13.52,now()); | INSERT INTO SC_Constantes(RefDimension,Nom,Valeur,DateModif) values (5,'Q_PVC_FH',14.54,now()); | INSERT INTO SC_Constantes(RefDimension,Nom,Valeur,DateModif) values (6,'Q_PVC_FH',16.6,now()); | INSERT INTO SC_Constantes(RefDimension,Nom,Valeur,DateModif) values (7,'Q_PVC_FH',15.54,now()); | INSERT INTO SC_Constantes(RefDimension,Nom,Valeur,DateModif) values (8,'Q_PVC_FH',16.56,now()); | INSERT INTO SC_Constantes(RefDimension,Nom,Valeur,DateModif) values (9,'Q_PVC_FH',17.56,now()); | INSERT INTO SC_Constantes(RefDimension,Nom,Valeur,DateModif) values (10,'Q_PVC_FH',18.584,now()); | INSERT INTO SC_Constantes(RefDimension,Nom,Valeur,DateModif) values (11,'Q_PVC_FH',20.58,now());
71 | NB_JONCTIONS_PVC_FV | nb jonctions | un |  | 4 | 4 | 8 | 8 | 8 | 8 | 8 | 8 | 12 | 12 | [8 empty] | INSERT INTO SC_Constantes(RefDimension,Nom,Valeur,DateModif) values (2,'NB_JONCTIONS_PVC_FV',4,now()); | INSERT INTO SC_Constantes(RefDimension,Nom,Valeur,DateModif) values (3,'NB_JONCTIONS_PVC_FV',4,now()); | INSERT INTO SC_Constantes(RefDimension,Nom,Valeur,DateModif) values (4,'NB_JONCTIONS_PVC_FV',8,now()); | INSERT INTO SC_Constantes(RefDimension,Nom,Valeur,DateModif) values (5,'NB_JONCTIONS_PVC_FV',8,now()); | INSERT INTO SC_Constantes(RefDimension,Nom,Valeur,DateModif) values (6,'NB_JONCTIONS_PVC_FV',8,now()); | INSERT INTO SC_Constantes(RefDimension,Nom,Valeur,DateModif) values (7,'NB_JONCTIONS_PVC_FV',8,now()); | INSERT INTO SC_Constantes(RefDimension,Nom,Valeur,DateModif) values (8,'NB_JONCTIONS_PVC_FV',8,now()); | INSERT INTO SC_Constantes(RefDimension,Nom,Valeur,DateModif) values (9,'NB_JONCTIONS_PVC_FV',8,now()); | INSERT INTO SC_Constantes(RefDimension,Nom,Valeur,DateModif) values (10,'NB_JONCTIONS_PVC_FV',12,now()); | INSERT INTO SC_Constantes(RefDimension,Nom,Valeur,DateModif) values (11,'NB_JONCTIONS_PVC_FV',12,now());
| NB_JONCTIONS_PVC_FH | nb jonctions | un |  | 4 | 4 | 8 | 8 | 8 | 8 | 8 | 8 | 12 | 12 | [8 empty] | INSERT INTO SC_Constantes(RefDimension,Nom,Valeur,DateModif) values (2,'NB_JONCTIONS_PVC_FH',4,now()); | INSERT INTO SC_Constantes(RefDimension,Nom,Valeur,DateModif) values (3,'NB_JONCTIONS_PVC_FH',4,now()); | INSERT INTO SC_Constantes(RefDimension,Nom,Valeur,DateModif) values (4,'NB_JONCTIONS_PVC_FH',8,now()); | INSERT INTO SC_Constantes(RefDimension,Nom,Valeur,DateModif) values (5,'NB_JONCTIONS_PVC_FH',8,now()); | INSERT INTO SC_Constantes(RefDimension,Nom,Valeur,DateModif) values (6,'NB_JONCTIONS_PVC_FH',8,now()); | INSERT INTO SC_Constantes(RefDimension,Nom,Valeur,DateModif) values (7,'NB_JONCTIONS_PVC_FH',8,now()); | INSERT INTO SC_Constantes(RefDimension,Nom,Valeur,DateModif) values (8,'NB_JONCTIONS_PVC_FH',8,now()); | INSERT INTO SC_Constantes(RefDimension,Nom,Valeur,DateModif) values (9,'NB_JONCTIONS_PVC_FH',8,now()); | INSERT INTO SC_Constantes(RefDimension,Nom,Valeur,DateModif) values (10,'NB_JONCTIONS_PVC_FH',12,now()); | INSERT INTO SC_Constantes(RefDimension,Nom,Valeur,DateModif) values (11,'NB_JONCTIONS_PVC_FH',12,now());
| CHEVRONS PE 5*8 | LARGEUR | cm |  | 324 | 424 | 424 | 424 | 224 | 424 | 424 | 424 | 424 | 625
|  | nombre de pièce | un |  | 2 | 3 | 3 | 3 | 2 | 3 | 3 | 3 | 3 | 4
|  | coupe ajustée 2 chevrons extrémités | cm |  | 162 | 141.3333 | 141.3333 | 141.3333 | 112 | 141.3333 | 141.3333 | 141.3333 | 141.3333 | 156.25
|  | COUPE ARRONDIE INF | cm |  | 162 | 141 | 141 | 141 | 112 | 141 | 141 | 141 | 141 | 156
|  | ESPACEMENT | cm |  | 0 | 0.25 | 0.25 | 0.25 | 0 | 0.25 | 0.25 | 0.25 | 0.25 | 0.2
|  | chutes | cm |  | 38 | 59 | 59 | 59 | 88 | 59 | 59 | 59 | 59 | 44
|  | NB BOULONS | un |  | 3 | 3 | 3 | 3 | 2 | 3 | 3 | 3 | 3 | 3
|  | Espacement boulons | cm
|  |  | cm |  | 192 | 192 | 242 | 293 | 596 | 343 | 394 | 444 | 495 | 394
|  | nombre de pièce | un |  | 1 | 1 | 2 | 2 | 3 | 2 | 2 | 3 | 3 | 2
|  | coupe ajustée 2 chevrons extrémités | cm |  | 196 | 196 | 121 | 146.5 | 198 | 171.5 | 197 | 122 | 147.5 | 197
|  | COUPE ARRONDIE INF | cm |  | 192 | 192 | 121 | 146 | 198 | 171 | 197 | 148 | 165 | 197
|  | ESPACEMENT | cm |  | 2 | 2 | 0 | 0.33333 | 0 | 0.33333 | 0 | -19.5 | -13.125 | 0
|  | chutes | cm |  | 4 | 4 | 79 | 53.5 | 2 | 28.5 | 3 | 78 | 52.5 | 3
|  | NB BOULONS | un |  | 3 | 3 | 3 | 3 | 3 | 3 | 3 | 3 | 3 | 3
|  | Espacement boulons | un
|  | PIQUETS |  |  | 4 | 4 | 4 | 4 | 4 | 4 | 4 | 4 | 4 | 4
|  | reprise de charge |  |  | 1 | 1 | 1 | 2 | 0 | 2 | 3 | 3 | 4 | 3
72 | Q_CHEVRON_PE_FV | NB CHEVRONS 2 m | un |  | 8 | 10 | 12 | 12 | 12 | 12 | 12 | 14 | 14 | 14 | [8 empty] | INSERT INTO SC_Constantes(RefDimension,Nom,Valeur,DateModif) values (2,'Q_CHEVRON_PE_FV',8,now()); | INSERT INTO SC_Constantes(RefDimension,Nom,Valeur,DateModif) values (3,'Q_CHEVRON_PE_FV',10,now()); | INSERT INTO SC_Constantes(RefDimension,Nom,Valeur,DateModif) values (4,'Q_CHEVRON_PE_FV',12,now()); | INSERT INTO SC_Constantes(RefDimension,Nom,Valeur,DateModif) values (5,'Q_CHEVRON_PE_FV',12,now()); | INSERT INTO SC_Constantes(RefDimension,Nom,Valeur,DateModif) values (6,'Q_CHEVRON_PE_FV',12,now()); | INSERT INTO SC_Constantes(RefDimension,Nom,Valeur,DateModif) values (7,'Q_CHEVRON_PE_FV',12,now()); | INSERT INTO SC_Constantes(RefDimension,Nom,Valeur,DateModif) values (8,'Q_CHEVRON_PE_FV',12,now()); | INSERT INTO SC_Constantes(RefDimension,Nom,Valeur,DateModif) values (9,'Q_CHEVRON_PE_FV',14,now()); | INSERT INTO SC_Constantes(RefDimension,Nom,Valeur,DateModif) values (10,'Q_CHEVRON_PE_FV',14,now()); | INSERT INTO SC_Constantes(RefDimension,Nom,Valeur,DateModif) values (11,'Q_CHEVRON_PE_FV',14,now());
| Q_CHEVRON_PE_FH | NB CHEVRONS 2 m | un |  | 8 | 10 | 12 | 12 | 12 | 12 | 12 | 14 | 14 | 14 | [8 empty] | INSERT INTO SC_Constantes(RefDimension,Nom,Valeur,DateModif) values (2,'Q_CHEVRON_PE_FH',8,now()); | INSERT INTO SC_Constantes(RefDimension,Nom,Valeur,DateModif) values (3,'Q_CHEVRON_PE_FH',10,now()); | INSERT INTO SC_Constantes(RefDimension,Nom,Valeur,DateModif) values (4,'Q_CHEVRON_PE_FH',12,now()); | INSERT INTO SC_Constantes(RefDimension,Nom,Valeur,DateModif) values (5,'Q_CHEVRON_PE_FH',12,now()); | INSERT INTO SC_Constantes(RefDimension,Nom,Valeur,DateModif) values (6,'Q_CHEVRON_PE_FH',12,now()); | INSERT INTO SC_Constantes(RefDimension,Nom,Valeur,DateModif) values (7,'Q_CHEVRON_PE_FH',12,now()); | INSERT INTO SC_Constantes(RefDimension,Nom,Valeur,DateModif) values (8,'Q_CHEVRON_PE_FH',12,now()); | INSERT INTO SC_Constantes(RefDimension,Nom,Valeur,DateModif) values (9,'Q_CHEVRON_PE_FH',14,now()); | INSERT INTO SC_Constantes(RefDimension,Nom,Valeur,DateModif) values (10,'Q_CHEVRON_PE_FH',14,now()); | INSERT INTO SC_Constantes(RefDimension,Nom,Valeur,DateModif) values (11,'Q_CHEVRON_PE_FH',14,now());
|  | METRE TOTAL | ml |  | 10.32 | 12.3 | 13.3 | 14.3 | 16.36 | 15.3 | 16.34 | 17.34 | 18.36 | 20.36
|  | recup JONCTIONS | un |  | 4 | 12 | 20 | 16 | 12 | 16 | 12 | 24 | 18 | 8
|  | PERTE | cm |  | 8 | 8 | 0 | 0 | 12 | 0 | 12 | 0 | 0 | 12
73 | Q_BOULONNAGE_FV | NB BOULONS TOTAL |  |  | 18 | 24 | 30 | 30 | 26 | 30 | 30 | 36 | 36 | 36 | [8 empty] | INSERT INTO SC_Constantes(RefDimension,Nom,Valeur,DateModif) values (2,'Q_BOULONNAGE_FV',18,now()); | INSERT INTO SC_Constantes(RefDimension,Nom,Valeur,DateModif) values (3,'Q_BOULONNAGE_FV',24,now()); | INSERT INTO SC_Constantes(RefDimension,Nom,Valeur,DateModif) values (4,'Q_BOULONNAGE_FV',30,now()); | INSERT INTO SC_Constantes(RefDimension,Nom,Valeur,DateModif) values (5,'Q_BOULONNAGE_FV',30,now()); | INSERT INTO SC_Constantes(RefDimension,Nom,Valeur,DateModif) values (6,'Q_BOULONNAGE_FV',26,now()); | INSERT INTO SC_Constantes(RefDimension,Nom,Valeur,DateModif) values (7,'Q_BOULONNAGE_FV',30,now()); | INSERT INTO SC_Constantes(RefDimension,Nom,Valeur,DateModif) values (8,'Q_BOULONNAGE_FV',30,now()); | INSERT INTO SC_Constantes(RefDimension,Nom,Valeur,DateModif) values (9,'Q_BOULONNAGE_FV',36,now()); | INSERT INTO SC_Constantes(RefDimension,Nom,Valeur,DateModif) values (10,'Q_BOULONNAGE_FV',36,now()); | INSERT INTO SC_Constantes(RefDimension,Nom,Valeur,DateModif) values (11,'Q_BOULONNAGE_FV',36,now());
| Q_BOULONNAGE_FH | NB BOULONS TOTAL |  |  | 18 | 24 | 30 | 30 | 26 | 30 | 30 | 36 | 36 | 36 | [8 empty] | INSERT INTO SC_Constantes(RefDimension,Nom,Valeur,DateModif) values (2,'Q_BOULONNAGE_FH',18,now()); | INSERT INTO SC_Constantes(RefDimension,Nom,Valeur,DateModif) values (3,'Q_BOULONNAGE_FH',24,now()); | INSERT INTO SC_Constantes(RefDimension,Nom,Valeur,DateModif) values (4,'Q_BOULONNAGE_FH',30,now()); | INSERT INTO SC_Constantes(RefDimension,Nom,Valeur,DateModif) values (5,'Q_BOULONNAGE_FH',30,now()); | INSERT INTO SC_Constantes(RefDimension,Nom,Valeur,DateModif) values (6,'Q_BOULONNAGE_FH',26,now()); | INSERT INTO SC_Constantes(RefDimension,Nom,Valeur,DateModif) values (7,'Q_BOULONNAGE_FH',30,now()); | INSERT INTO SC_Constantes(RefDimension,Nom,Valeur,DateModif) values (8,'Q_BOULONNAGE_FH',30,now()); | INSERT INTO SC_Constantes(RefDimension,Nom,Valeur,DateModif) values (9,'Q_BOULONNAGE_FH',36,now()); | INSERT INTO SC_Constantes(RefDimension,Nom,Valeur,DateModif) values (10,'Q_BOULONNAGE_FH',36,now()); | INSERT INTO SC_Constantes(RefDimension,Nom,Valeur,DateModif) values (11,'Q_BOULONNAGE_FH',36,now());
LONGUEUR
| ECOPLANC | nombre de pièce
o
COUPE ARRONDIE INF
CORNIERES
|  | LARGEUR | cm |  | 295 | 395 | 395 | 395 | 195 | 395 | 395 | 395 | 395 | 596
|  | nombre de pièce | un |  | 2 | 2 | 2 | 2 | 1 | 2 | 2 | 2 | 2 | 3
|  | coupe ajustée | cm |  | 147.5 | 197.5 | 197.5 | 197.5 | 195 | 197.5 | 197.5 | 197.5 | 197.5 | 198.6667
|  | NB PERCAGE | un
|  | LONGUEUR | cm |  | 196 | 196 | 246 | 297 | 600 | 347 | 398 | 448 | 499 | 398
|  | nombre de pièce | un |  | 1 | 1 | 1 | 2 | 3 | 2 | 2 | 2 | 2 | 2
|  | coupe ajustée 2 chevrons extrémités | cm |  | 196 | 196 | 246 | 148.5 | 200 | 173.5 | 199 | 224 | 249.5 | 199
|  | NB PERCAGE | un
74 | Q_CORNIERES_FV | METRE TOTAL | cm |  | 982 | 1182 | 1282 | 1384 | 1590 | 1484 | 1586 | 1686 | 1788 | 1988
| Q_CORNIERES_FH | METRE TOTAL | cm |  | 982 | 1182 | 1282 | 1384 | 1590 | 1484 | 1586 | 1686 | 1788 | 1988
| Q_CORNIERES_FV | METRE TOTAL | m |  | 9.82 | 11.82 | 12.82 | 13.84 | 15.9 | 14.84 | 15.86 | 16.86 | 17.88 | 19.88 | [8 empty] | INSERT INTO SC_Constantes(RefDimension,Nom,Valeur,DateModif) values (2,'Q_CORNIERES_FV',9.82,now()); | INSERT INTO SC_Constantes(RefDimension,Nom,Valeur,DateModif) values (3,'Q_CORNIERES_FV',11.82,now()); | INSERT INTO SC_Constantes(RefDimension,Nom,Valeur,DateModif) values (4,'Q_CORNIERES_FV',12.82,now()); | INSERT INTO SC_Constantes(RefDimension,Nom,Valeur,DateModif) values (5,'Q_CORNIERES_FV',13.84,now()); | INSERT INTO SC_Constantes(RefDimension,Nom,Valeur,DateModif) values (6,'Q_CORNIERES_FV',15.9,now()); | INSERT INTO SC_Constantes(RefDimension,Nom,Valeur,DateModif) values (7,'Q_CORNIERES_FV',14.84,now()); | INSERT INTO SC_Constantes(RefDimension,Nom,Valeur,DateModif) values (8,'Q_CORNIERES_FV',15.86,now()); | INSERT INTO SC_Constantes(RefDimension,Nom,Valeur,DateModif) values (9,'Q_CORNIERES_FV',16.86,now()); | INSERT INTO SC_Constantes(RefDimension,Nom,Valeur,DateModif) values (10,'Q_CORNIERES_FV',17.88,now()); | INSERT INTO SC_Constantes(RefDimension,Nom,Valeur,DateModif) values (11,'Q_CORNIERES_FV',19.88,now());
| Q_CORNIERES_FH | METRE TOTAL | m |  | 9.82 | 11.82 | 12.82 | 13.84 | 15.9 | 14.84 | 15.86 | 16.86 | 17.88 | 19.88 | [8 empty] | INSERT INTO SC_Constantes(RefDimension,Nom,Valeur,DateModif) values (2,'Q_CORNIERES_FH',9.82,now()); | INSERT INTO SC_Constantes(RefDimension,Nom,Valeur,DateModif) values (3,'Q_CORNIERES_FH',11.82,now()); | INSERT INTO SC_Constantes(RefDimension,Nom,Valeur,DateModif) values (4,'Q_CORNIERES_FH',12.82,now()); | INSERT INTO SC_Constantes(RefDimension,Nom,Valeur,DateModif) values (5,'Q_CORNIERES_FH',13.84,now()); | INSERT INTO SC_Constantes(RefDimension,Nom,Valeur,DateModif) values (6,'Q_CORNIERES_FH',15.9,now()); | INSERT INTO SC_Constantes(RefDimension,Nom,Valeur,DateModif) values (7,'Q_CORNIERES_FH',14.84,now()); | INSERT INTO SC_Constantes(RefDimension,Nom,Valeur,DateModif) values (8,'Q_CORNIERES_FH',15.86,now()); | INSERT INTO SC_Constantes(RefDimension,Nom,Valeur,DateModif) values (9,'Q_CORNIERES_FH',16.86,now()); | INSERT INTO SC_Constantes(RefDimension,Nom,Valeur,DateModif) values (10,'Q_CORNIERES_FH',17.88,now()); | INSERT INTO SC_Constantes(RefDimension,Nom,Valeur,DateModif) values (11,'Q_CORNIERES_FH',19.88,now());
|  | PIQUETS | un |  | 12 | 12 | 12 | 12 | 12 | 12 | 12 | 12 | 12 | 12
|  | JONCTIONS | un |  | 16 | 16 | 32 | 32 | 32 | 32 | 32 | 32 | 48 | 48
75 | Q_PENTURE_FV | TOTAL | un |  | 28 | 28 | 44 | 44 | 44 | 44 | 44 | 44 | 60 | 60 | [8 empty] | INSERT INTO SC_Constantes(RefDimension,Nom,Valeur,DateModif) values (2,'Q_PENTURE_FV',28,now()); | INSERT INTO SC_Constantes(RefDimension,Nom,Valeur,DateModif) values (3,'Q_PENTURE_FV',28,now()); | INSERT INTO SC_Constantes(RefDimension,Nom,Valeur,DateModif) values (4,'Q_PENTURE_FV',44,now()); | INSERT INTO SC_Constantes(RefDimension,Nom,Valeur,DateModif) values (5,'Q_PENTURE_FV',44,now()); | INSERT INTO SC_Constantes(RefDimension,Nom,Valeur,DateModif) values (6,'Q_PENTURE_FV',44,now()); | INSERT INTO SC_Constantes(RefDimension,Nom,Valeur,DateModif) values (7,'Q_PENTURE_FV',44,now()); | INSERT INTO SC_Constantes(RefDimension,Nom,Valeur,DateModif) values (8,'Q_PENTURE_FV',44,now()); | INSERT INTO SC_Constantes(RefDimension,Nom,Valeur,DateModif) values (9,'Q_PENTURE_FV',44,now()); | INSERT INTO SC_Constantes(RefDimension,Nom,Valeur,DateModif) values (10,'Q_PENTURE_FV',60,now()); | INSERT INTO SC_Constantes(RefDimension,Nom,Valeur,DateModif) values (11,'Q_PENTURE_FV',60,now());
| Q_PENTURE_FH | TOTAL | un |  | 28 | 28 | 44 | 44 | 44 | 44 | 44 | 44 | 60 | 60 | [8 empty] | INSERT INTO SC_Constantes(RefDimension,Nom,Valeur,DateModif) values (2,'Q_PENTURE_FH',28,now()); | INSERT INTO SC_Constantes(RefDimension,Nom,Valeur,DateModif) values (3,'Q_PENTURE_FH',28,now()); | INSERT INTO SC_Constantes(RefDimension,Nom,Valeur,DateModif) values (4,'Q_PENTURE_FH',44,now()); | INSERT INTO SC_Constantes(RefDimension,Nom,Valeur,DateModif) values (5,'Q_PENTURE_FH',44,now()); | INSERT INTO SC_Constantes(RefDimension,Nom,Valeur,DateModif) values (6,'Q_PENTURE_FH',44,now()); | INSERT INTO SC_Constantes(RefDimension,Nom,Valeur,DateModif) values (7,'Q_PENTURE_FH',44,now()); | INSERT INTO SC_Constantes(RefDimension,Nom,Valeur,DateModif) values (8,'Q_PENTURE_FH',44,now()); | INSERT INTO SC_Constantes(RefDimension,Nom,Valeur,DateModif) values (9,'Q_PENTURE_FH',44,now()); | INSERT INTO SC_Constantes(RefDimension,Nom,Valeur,DateModif) values (10,'Q_PENTURE_FH',60,now()); | INSERT INTO SC_Constantes(RefDimension,Nom,Valeur,DateModif) values (11,'Q_PENTURE_FH',60,now());
| PERIMETRE_CAREX_FV |  |  | 4 5: 9; 5 6: 10 | [12 empty] | INSERT INTO SC_Constantes(RefDimension,Nom,Valeur,DateModif) values (4,'PERIMETRE_CAREX_FV',9,now()); | INSERT INTO SC_Constantes(RefDimension,Nom,Valeur,DateModif) values (5,'PERIMETRE_CAREX_FV',10,now());
| SURFACE_CAREX_FV |  |  | 4 5: 5; 5 6: 6 | [12 empty] | INSERT INTO SC_Constantes(RefDimension,Nom,Valeur,DateModif) values (4,'SURFACE_CAREX_FV',5,now()); | INSERT INTO SC_Constantes(RefDimension,Nom,Valeur,DateModif) values (5,'SURFACE_CAREX_FV',6,now());

## MATIERE
ID | PRODUIT/PRESTA | Reference Saskit | Catégorie | FOURNISSEURS | PRIX MATIERES (€) | Unités | DETAILS | Prix sans transport | Insert into SC_Matieres (ligne,typePresta,designation,categorie,fournisseur,unite,prix,detail,prixHorsTransport,Reference) values (#LIGNE#,'MATIERE','#LIBELLE#','#CATEGORIE#','#FOURNISSEUR#','#UNITE#',#PRIX#,'#DETAIL#',#TRANSPORT#,'#REFERENCE#'); | ID Ligne | Update SC_Matieres set designation = '#LIBELLE#', Reference = '#REFERENCE#', fournisseur = '#FOURNISSEUR#' where ligne = #LIGNE# ; Update SC_Matieres set Reference = '#REFERENCE#' where ligne = #LIGNE# and ifnull(Reference,'') = '' ; | Update SC_Matieres set designation = '#LIBELLE#' where ligne = #LIGNE# ; | Colonne3 | Colonne4 | OBLIGATION D'ACHAT | Update SC_Matieres set Obligatoire = #OBLIGATOIRE# where ligne = #LIGNE# ;
20 | T 90° |  | ACCESSOIRES | PUM | 2.62 | pc | - | 2.62 | Insert into SC_Matieres (ligne,typePresta,designation,categorie,fournisseur,unite,prix,detail,prixHorsTransport,Reference) values (20,'MATIERE','T 90°','ACCESSOIRES','PUM','pc',2,62,'-',2,62,''); | 20 |  | Update SC_Matieres set designation = 'T 90°' where ligne = 20 ; |  |  | 0
21 | BARRE PVC DIA 50 |  | ACCESSOIRES | PUM | 5.85 | pc | - | 5.85 | Insert into SC_Matieres (ligne,typePresta,designation,categorie,fournisseur,unite,prix,detail,prixHorsTransport,Reference) values (21,'MATIERE','BARRE PVC DIA 50','ACCESSOIRES','PUM','pc',5,85,'-',5,85,''); | 21 |  | Update SC_Matieres set designation = 'BARRE PVC DIA 50' where ligne = 21 ; |  |  | 0
22 | RÉDUCTION 63/50 |  | ACCESSOIRES | PUM | 1.36 | pc | - | 1.36 | Insert into SC_Matieres (ligne,typePresta,designation,categorie,fournisseur,unite,prix,detail,prixHorsTransport,Reference) values (22,'MATIERE','RÉDUCTION 63/50','ACCESSOIRES','PUM','pc',1,36,'-',1,36,''); | 22 |  | Update SC_Matieres set designation = 'RÉDUCTION 63/50' where ligne = 22 ; |  |  | 0
23 | MANCHON PRESSION 50 |  | ACCESSOIRES | PUM | 2.36 | pc | - | 2.36 | Insert into SC_Matieres (ligne,typePresta,designation,categorie,fournisseur,unite,prix,detail,prixHorsTransport,Reference) values (23,'MATIERE','MANCHON PRESSION 50','ACCESSOIRES','PUM','pc',2,36,'-',2,36,''); | 23 |  | Update SC_Matieres set designation = 'MANCHON PRESSION 50' where ligne = 23 ; |  |  | 0
24 | BOUCHON PRESSION 50 |  | ACCESSOIRES | PUM | 2.36 | pc | - | 2.36 | Insert into SC_Matieres (ligne,typePresta,designation,categorie,fournisseur,unite,prix,detail,prixHorsTransport,Reference) values (24,'MATIERE','BOUCHON PRESSION 50','ACCESSOIRES','PUM','pc',2,36,'-',2,36,''); | 24 |  | Update SC_Matieres set designation = 'BOUCHON PRESSION 50' where ligne = 24 ; |  |  | 0
377 | PARPAINGS 25*50*15 |  | BETON | PIGEON | 2 | pc | - | null | Insert into SC_Matieres (ligne,typePresta,designation,categorie,fournisseur,unite,prix,detail,prixHorsTransport,Reference) values (377,'MATIERE','PARPAINGS 25*50*15','BETON','PIGEON','pc',2,'-',null,''); | 377 |  | Update SC_Matieres set designation = 'PARPAINGS 25*50*15' where ligne = 377 ; |  |  | 0
378 | PARPAINGS D\'ANGLE |  | BETON | PIGEON | 2.1 | pc | - | null | Insert into SC_Matieres (ligne,typePresta,designation,categorie,fournisseur,unite,prix,detail,prixHorsTransport,Reference) values (378,'MATIERE','PARPAINGS D\'ANGLE','BETON','PIGEON','pc',2.1,'-',null,''); | 378 |  | Update SC_Matieres set designation = 'PARPAINGS D\'ANGLE' where ligne = 378 ; |  |  | 0
393 | PARPAINGS EN U (BLOC LINTEAU) |  | BETON | PIGEON | 1.9 | pc | - | null | Insert into SC_Matieres (ligne,typePresta,designation,categorie,fournisseur,unite,prix,detail,prixHorsTransport,Reference) values (393,'MATIERE','PARPAINGS EN U (BLOC LINTEAU)','BETON','PIGEON','pc',1.9,'-',null,''); | 393 |  | Update SC_Matieres set designation = 'PARPAINGS EN U (BLOC LINTEAU)' where ligne = 393 ; |  |  | 0
398 | CHAINAGE CARRÉ 10*10 CM DIA 7 MM |  | BETON | PIGEON | 7 | ml | - | null | Insert into SC_Matieres (ligne,typePresta,designation,categorie,fournisseur,unite,prix,detail,prixHorsTransport,Reference) values (398,'MATIERE','CHAINAGE CARRÉ 10*10 CM DIA 7 MM','BETON','PIGEON','ml',7,'-',null,''); | 398 |  | Update SC_Matieres set designation = 'CHAINAGE CARRÉ 10*10 CM DIA 7 MM' where ligne = 398 ; |  |  | 0
399 | EQUERRE DE LIAISON 60*60 DIA 10 |  | BETON | PIGEON | 2 | pc | - | null | Insert into SC_Matieres (ligne,typePresta,designation,categorie,fournisseur,unite,prix,detail,prixHorsTransport,Reference) values (399,'MATIERE','EQUERRE DE LIAISON 60*60 DIA 10','BETON','PIGEON','pc',2,'-',null,''); | 399 |  | Update SC_Matieres set designation = 'EQUERRE DE LIAISON 60*60 DIA 10' where ligne = 399 ; |  |  | 0
400 | SEMELLE SYMÉTRIQUE RENFORCÉE Z1, H,15 X L,35 CM DIAM, 7 MM |  | BETON | PIGEON | 4 | ml | - | null | Insert into SC_Matieres (ligne,typePresta,designation,categorie,fournisseur,unite,prix,detail,prixHorsTransport,Reference) values (400,'MATIERE','SEMELLE SYMÉTRIQUE RENFORCÉE Z1, H,15 X L,35 CM DIAM, 7 MM','BETON','PIGEON','ml',4,'-',null,''); | 400 |  | Update SC_Matieres set designation = 'SEMELLE SYMÉTRIQUE RENFORCÉE Z1, H,15 X L,35 CM DIAM, 7 MM' where ligne = 400 ; |  |  | 0
56 | TRAVERSE DE CHÊNE 200/100 |  | BOIS |  | 7 | ml | - | null | Insert into SC_Matieres (ligne,typePresta,designation,categorie,fournisseur,unite,prix,detail,prixHorsTransport,Reference) values (56,'MATIERE','TRAVERSE DE CHÊNE 200/100','BOIS','','ml',7,'-',null,''); | 56 |  | Update SC_Matieres set designation = 'TRAVERSE DE CHÊNE 200/100' where ligne = 56 ; |  |  | 0
57 | TRAVERSE DE CHÊNE 200/120 |  | BOIS |  | 9 | ml |  | null | Insert into SC_Matieres (ligne,typePresta,designation,categorie,fournisseur,unite,prix,detail,prixHorsTransport,Reference) values (57,'MATIERE','TRAVERSE DE CHÊNE 200/120','BOIS','','ml',9,'',null,''); | 57 |  | Update SC_Matieres set designation = 'TRAVERSE DE CHÊNE 200/120' where ligne = 57 ; |  |  | 0
58 | TABLETTE CHÊNE 220/4 |  | BOIS |  | 20.5216 | ml | - | null | Insert into SC_Matieres (ligne,typePresta,designation,categorie,fournisseur,unite,prix,detail,prixHorsTransport,Reference) values (58,'MATIERE','TABLETTE CHÊNE 220/4','BOIS','','ml',20.5216,'-',null,''); | 58 |  | Update SC_Matieres set designation = 'TABLETTE CHÊNE 220/4' where ligne = 58 ; |  |  | 0
59 | CHEVRON TRAITÉ CL 4 -7/5 CM |  | BOIS | RESEAU PRO | 2 | ml | - | 2 | Insert into SC_Matieres (ligne,typePresta,designation,categorie,fournisseur,unite,prix,detail,prixHorsTransport,Reference) values (59,'MATIERE','CHEVRON TRAITÉ CL 4 -7/5 CM','BOIS','RESEAU PRO','ml',2,'-',2,''); | 59 |  | Update SC_Matieres set designation = 'CHEVRON TRAITÉ CL 4 -7/5 CM' where ligne = 59 ; |  |  | 0
60 | BASTAING DOUGLAS 17/ 6 CM |  | BOIS | HAMON BOIS | 5.5814 | ml | - | 5.5814 | Insert into SC_Matieres (ligne,typePresta,designation,categorie,fournisseur,unite,prix,detail,prixHorsTransport,Reference) values (60,'MATIERE','BASTAING DOUGLAS 17/ 6 CM','BOIS','HAMON BOIS','ml',5.58144,'-',5.58144,''); | 60 |  | Update SC_Matieres set designation = 'BASTAING DOUGLAS 17/ 6 CM' where ligne = 60 ; |  |  | 0
18 | 63 COUDE 90° PVC | C9063 | PVC PRESSION | SASKIT | 1.7 | pc | - | 1.7 | Insert into SC_Matieres (ligne,typePresta,designation,categorie,fournisseur,unite,prix,detail,prixHorsTransport,Reference) values (18,'MATIERE','63 COUDE 90° PVC','PVC PRESSION','SASKIT','pc',1,7,'-',1,7,'C9063'); | 18 | Update SC_Matieres set designation = '63 COUDE 90° PVC', Reference = 'C9063', fournisseur = 'SASKIT' where ligne = 18 ; Update SC_Matieres set Reference = 'C9063' where ligne = 18 and ifnull(Reference,'') = '' ; |  |  |  | 0 | Update SC_Matieres set Obligatoire = 0 where ligne = 18 ;
19 | 63 COUDE 45° PVC | C4563 | PVC Evacuation - Ventilation | SASKIT | 1.76 | pc | - | 1.76 | Insert into SC_Matieres (ligne,typePresta,designation,categorie,fournisseur,unite,prix,detail,prixHorsTransport,Reference) values (19,'MATIERE','63 COUDE 45° PVC','PVC Evacuation - Ventilation','SASKIT','pc',1,76,'-',1,76,'C4563'); | 19 | Update SC_Matieres set designation = '63 COUDE 45° PVC', Reference = 'C4563', fournisseur = 'SASKIT' where ligne = 19 ; Update SC_Matieres set Reference = 'C4563' where ligne = 19 and ifnull(Reference,'') = '' ; |  |  |  | 0 | Update SC_Matieres set Obligatoire = 0 where ligne = 19 ;
61 | CHEVRON DOUGLAS 7/5 CM |  | BOIS | HAMON BOIS | 1.4364 | ml | - | 1.4364 | Insert into SC_Matieres (ligne,typePresta,designation,categorie,fournisseur,unite,prix,detail,prixHorsTransport,Reference) values (61,'MATIERE','CHEVRON DOUGLAS 7/5 CM','BOIS','HAMON BOIS','ml',1.4364,'-',1.4364,''); | 61 |  | Update SC_Matieres set designation = 'CHEVRON DOUGLAS 7/5 CM' where ligne = 61 ; |  |  | 0
62 | TASSEAU DOUGLAS 5/5 |  | BOIS | HAMON BOIS | 1.026 | ml | - | 1.026 | Insert into SC_Matieres (ligne,typePresta,designation,categorie,fournisseur,unite,prix,detail,prixHorsTransport,Reference) values (62,'MATIERE','TASSEAU DOUGLAS 5/5','BOIS','HAMON BOIS','ml',1.026,'-',1.026,''); | 62 |  | Update SC_Matieres set designation = 'TASSEAU DOUGLAS 5/5' where ligne = 62 ; |  |  | 0
63 | BARDAGE DOUGLAS |  | BOIS | MASSON BOIS | 16.2 | m² | - | 16.2 | Insert into SC_Matieres (ligne,typePresta,designation,categorie,fournisseur,unite,prix,detail,prixHorsTransport,Reference) values (63,'MATIERE','BARDAGE DOUGLAS','BOIS','MASSON BOIS','m²',16.2,'-',16.2,''); | 63 |  | Update SC_Matieres set designation = 'BARDAGE DOUGLAS' where ligne = 63 ; |  |  | 0
64 | OSB 3 BRUT 18 MM (2500 X 1250 |  | BOIS | MASSON BOIS | 6.85 | m² | - | 6.85 | Insert into SC_Matieres (ligne,typePresta,designation,categorie,fournisseur,unite,prix,detail,prixHorsTransport,Reference) values (64,'MATIERE','OSB 3 BRUT 18 MM (2500 X 1250','BOIS','MASSON BOIS','m²',6.85,'-',6.85,''); | 64 |  | Update SC_Matieres set designation = 'OSB 3 BRUT 18 MM (2500 X 1250' where ligne = 64 ; |  |  | 0
65 | CHEVRON TRAITÉ CL 4 -7/4,5 CM |  | BOIS | MASSON BOIS | 1.89 | ml | - | 1.89 | Insert into SC_Matieres (ligne,typePresta,designation,categorie,fournisseur,unite,prix,detail,prixHorsTransport,Reference) values (65,'MATIERE','CHEVRON TRAITÉ CL 4 -7/4,5 CM','BOIS','MASSON BOIS','ml',1.89,'-',1.89,''); | 65 |  | Update SC_Matieres set designation = 'CHEVRON TRAITÉ CL 4 -7/4,5 CM' where ligne = 65 ; |  |  | 0
25 | TE DE PIED DE BICHE DIAM 50 | MTEP50 | Accessoires_au_détail | SASKIT | 6.02 | pc | - | null | Insert into SC_Matieres (ligne,typePresta,designation,categorie,fournisseur,unite,prix,detail,prixHorsTransport,Reference) values (25,'MATIERE','TE DE PIED DE BICHE DIAM 50','Accessoires_au_détail','SASKIT','pc',6,02,'-',null,'MTEP50'); | 25 | Update SC_Matieres set designation = 'TE DE PIED DE BICHE DIAM 50', Reference = 'MTEP50', fournisseur = 'SASKIT' where ligne = 25 ; Update SC_Matieres set Reference = 'MTEP50' where ligne = 25 and ifnull(Reference,'') = '' ; |  |  |  | 0 | Update SC_Matieres set Obligatoire = 0 where ligne = 25 ;
26 | TOILE VEGETALE ANTI-AFFOUILLEMENT | MTOILE | Accessoires_au_détail | SASKIT | 6.08 | pc | - | null | Insert into SC_Matieres (ligne,typePresta,designation,categorie,fournisseur,unite,prix,detail,prixHorsTransport,Reference) values (26,'MATIERE','TOILE VEGETALE ANTI-AFFOUILLEMENT','Accessoires_au_détail','SASKIT','pc',6,08,'-',null,'MTOILE'); | 26 | Update SC_Matieres set designation = 'TOILE VEGETALE ANTI-AFFOUILLEMENT', Reference = 'MTOILE', fournisseur = 'SASKIT' where ligne = 26 ; Update SC_Matieres set Reference = 'MTOILE' where ligne = 26 and ifnull(Reference,'') = '' ; |  |  |  | 0 | Update SC_Matieres set Obligatoire = 0 where ligne = 26 ;
27 | TE DE PRESSION DIAMETRE 63 | MTEP63 | Accessoires_au_détail | SASKIT | 2.84 | pc | - | null | Insert into SC_Matieres (ligne,typePresta,designation,categorie,fournisseur,unite,prix,detail,prixHorsTransport,Reference) values (27,'MATIERE','TE DE PRESSION DIAMETRE 63','Accessoires_au_détail','SASKIT','pc',2,84,'-',null,'MTEP63'); | 27 | Update SC_Matieres set designation = 'TE DE PRESSION DIAMETRE 63', Reference = 'MTEP63', fournisseur = 'SASKIT' where ligne = 27 ; Update SC_Matieres set Reference = 'MTEP63' where ligne = 27 and ifnull(Reference,'') = '' ; |  |  |  | 0 | Update SC_Matieres set Obligatoire = 0 where ligne = 27 ;
28 | COUDE D50 45° | MCOUD45 | Accessoires_au_détail | SASKIT | 3.2 | pc | - | null | Insert into SC_Matieres (ligne,typePresta,designation,categorie,fournisseur,unite,prix,detail,prixHorsTransport,Reference) values (28,'MATIERE','COUDE D50 45°','Accessoires_au_détail','SASKIT','pc',3,2,'-',null,'MCOUD45'); | 28 | Update SC_Matieres set designation = 'COUDE D50 45°', Reference = 'MCOUD45', fournisseur = 'SASKIT' where ligne = 28 ; Update SC_Matieres set Reference = 'MCOUD45' where ligne = 28 and ifnull(Reference,'') = '' ; |  |  |  | 0 | Update SC_Matieres set Obligatoire = 0 where ligne = 28 ;
29 | CABLE 1,5 | MCABLE | Accessoires_au_détail | SASKIT | 1.12 | ml |  | null | Insert into SC_Matieres (ligne,typePresta,designation,categorie,fournisseur,unite,prix,detail,prixHorsTransport,Reference) values (29,'MATIERE','CABLE 1,5','Accessoires_au_détail','SASKIT','ml',1,12,'',null,'MCABLE'); | 29 | Update SC_Matieres set designation = 'CABLE 1,5', Reference = 'MCABLE', fournisseur = 'SASKIT' where ligne = 29 ; Update SC_Matieres set Reference = 'MCABLE' where ligne = 29 and ifnull(Reference,'') = '' ; |  |  |  | 0 | Update SC_Matieres set Obligatoire = 0 where ligne = 29 ;
30 | BARRIERE ANTI RACINE | MANTIR | Accessoires_au_détail | SASKIT | 3.25 | pc | - | null | Insert into SC_Matieres (ligne,typePresta,designation,categorie,fournisseur,unite,prix,detail,prixHorsTransport,Reference) values (30,'MATIERE','BARRIERE ANTI RACINE','Accessoires_au_détail','SASKIT','pc',3,25,'-',null,'MANTIR'); | 30 | Update SC_Matieres set designation = 'BARRIERE ANTI RACINE', Reference = 'MANTIR', fournisseur = 'SASKIT' where ligne = 30 ; Update SC_Matieres set Reference = 'MANTIR' where ligne = 30 and ifnull(Reference,'') = '' ; |  |  |  | 0 | Update SC_Matieres set Obligatoire = 0 where ligne = 30 ;
31 | REDUCTION 100/50 | MRED10050 | Accessoires_au_détail | SASKIT | 3.99 | pc | - | null | Insert into SC_Matieres (ligne,typePresta,designation,categorie,fournisseur,unite,prix,detail,prixHorsTransport,Reference) values (31,'MATIERE','REDUCTION 100/50','Accessoires_au_détail','SASKIT','pc',3,99,'-',null,'MRED10050'); | 31 | Update SC_Matieres set designation = 'REDUCTION 100/50', Reference = 'MRED10050', fournisseur = 'SASKIT' where ligne = 31 ; Update SC_Matieres set Reference = 'MRED10050' where ligne = 31 and ifnull(Reference,'') = '' ; |  |  |  | 0 | Update SC_Matieres set Obligatoire = 0 where ligne = 31 ;
32 | JOINT FORSHEDA DIAMETRE 100 | MJOI100 | Accessoires_au_détail | SASKIT | 4.36 | pc | - | null | Insert into SC_Matieres (ligne,typePresta,designation,categorie,fournisseur,unite,prix,detail,prixHorsTransport,Reference) values (32,'MATIERE','JOINT FORSHEDA DIAMETRE 100','Accessoires_au_détail','SASKIT','pc',4,36,'-',null,'MJOI100'); | 32 | Update SC_Matieres set designation = 'JOINT FORSHEDA DIAMETRE 100', Reference = 'MJOI100', fournisseur = 'SASKIT' where ligne = 32 ; Update SC_Matieres set Reference = 'MJOI100' where ligne = 32 and ifnull(Reference,'') = '' ; |  |  |  | 0 | Update SC_Matieres set Obligatoire = 0 where ligne = 32 ;
33 | JOINT FORSHEDA DIAMETRE 50 | MJOI50 | Accessoires_au_détail | SASKIT | 4.42 | pc | - | null | Insert into SC_Matieres (ligne,typePresta,designation,categorie,fournisseur,unite,prix,detail,prixHorsTransport,Reference) values (33,'MATIERE','JOINT FORSHEDA DIAMETRE 50','Accessoires_au_détail','SASKIT','pc',4,42,'-',null,'MJOI50'); | 33 | Update SC_Matieres set designation = 'JOINT FORSHEDA DIAMETRE 50', Reference = 'MJOI50', fournisseur = 'SASKIT' where ligne = 33 ; Update SC_Matieres set Reference = 'MJOI50' where ligne = 33 and ifnull(Reference,'') = '' ; |  |  |  | 0 | Update SC_Matieres set Obligatoire = 0 where ligne = 33 ;
34 | JOINT FORSHEDA DIAMETRE 63 | MJOI63 | Accessoires_au_détail | SASKIT | 4.42 | pc | - | null | Insert into SC_Matieres (ligne,typePresta,designation,categorie,fournisseur,unite,prix,detail,prixHorsTransport,Reference) values (34,'MATIERE','JOINT FORSHEDA DIAMETRE 63','Accessoires_au_détail','SASKIT','pc',4,42,'-',null,'MJOI63'); | 34 | Update SC_Matieres set designation = 'JOINT FORSHEDA DIAMETRE 63', Reference = 'MJOI63', fournisseur = 'SASKIT' where ligne = 34 ; Update SC_Matieres set Reference = 'MJOI63' where ligne = 34 and ifnull(Reference,'') = '' ; |  |  |  | 0 | Update SC_Matieres set Obligatoire = 0 where ligne = 34 ;
35 | MANCHON DE DILATATION | MMANCH | Accessoires_au_détail | SASKIT | 5.03 | pc | - | null | Insert into SC_Matieres (ligne,typePresta,designation,categorie,fournisseur,unite,prix,detail,prixHorsTransport,Reference) values (35,'MATIERE','MANCHON DE DILATATION','Accessoires_au_détail','SASKIT','pc',5,03,'-',null,'MMANCH'); | 35 | Update SC_Matieres set designation = 'MANCHON DE DILATATION', Reference = 'MMANCH', fournisseur = 'SASKIT' where ligne = 35 ; Update SC_Matieres set Reference = 'MMANCH' where ligne = 35 and ifnull(Reference,'') = '' ; |  |  |  | 0 | Update SC_Matieres set Obligatoire = 0 where ligne = 35 ;
36 | REDUCTION 110/100 | MRED110100 | Accessoires_au_détail | SASKIT | 5.43 | pc | - | null | Insert into SC_Matieres (ligne,typePresta,designation,categorie,fournisseur,unite,prix,detail,prixHorsTransport,Reference) values (36,'MATIERE','REDUCTION 110/100','Accessoires_au_détail','SASKIT','pc',5,43,'-',null,'MRED110100'); | 36 | Update SC_Matieres set designation = 'REDUCTION 110/100', Reference = 'MRED110100', fournisseur = 'SASKIT' where ligne = 36 ; Update SC_Matieres set Reference = 'MRED110100' where ligne = 36 and ifnull(Reference,'') = '' ; |  |  |  | 0 | Update SC_Matieres set Obligatoire = 0 where ligne = 36 ;
37 | VANNE TRAPPE DIAMETRE 100 | MVANTRAPPE | Accessoires_au_détail | SASKIT | 6.72 | pc | - | null | Insert into SC_Matieres (ligne,typePresta,designation,categorie,fournisseur,unite,prix,detail,prixHorsTransport,Reference) values (37,'MATIERE','VANNE TRAPPE DIAMETRE 100','Accessoires_au_détail','SASKIT','pc',6,72,'-',null,'MVANTRAPPE'); | 37 | Update SC_Matieres set designation = 'VANNE TRAPPE DIAMETRE 100', Reference = 'MVANTRAPPE', fournisseur = 'SASKIT' where ligne = 37 ; Update SC_Matieres set Reference = 'MVANTRAPPE' where ligne = 37 and ifnull(Reference,'') = '' ; |  |  |  | 0 | Update SC_Matieres set Obligatoire = 0 where ligne = 37 ;
38 | VANNE GUILLOTINE DIAMETRE 50 | MVANGUI50 | Accessoires_au_détail | SASKIT | 19.89 | pc | - | null | Insert into SC_Matieres (ligne,typePresta,designation,categorie,fournisseur,unite,prix,detail,prixHorsTransport,Reference) values (38,'MATIERE','VANNE GUILLOTINE DIAMETRE 50','Accessoires_au_détail','SASKIT','pc',19,89,'-',null,'MVANGUI50'); | 38 | Update SC_Matieres set designation = 'VANNE GUILLOTINE DIAMETRE 50', Reference = 'MVANGUI50', fournisseur = 'SASKIT' where ligne = 38 ; Update SC_Matieres set Reference = 'MVANGUI50' where ligne = 38 and ifnull(Reference,'') = '' ; |  |  |  | 0 | Update SC_Matieres set Obligatoire = 0 where ligne = 38 ;
39 | VANNE GUILLOTINE DIAMETRE 63 | MVANGUI63 | Accessoires_au_détail | SASKIT | 29.12 | pc | - | null | Insert into SC_Matieres (ligne,typePresta,designation,categorie,fournisseur,unite,prix,detail,prixHorsTransport,Reference) values (39,'MATIERE','VANNE GUILLOTINE DIAMETRE 63','Accessoires_au_détail','SASKIT','pc',29,12,'-',null,'MVANGUI63'); | 39 | Update SC_Matieres set designation = 'VANNE GUILLOTINE DIAMETRE 63', Reference = 'MVANGUI63', fournisseur = 'SASKIT' where ligne = 39 ; Update SC_Matieres set Reference = 'MVANGUI63' where ligne = 39 and ifnull(Reference,'') = '' ; |  |  |  | 0 | Update SC_Matieres set Obligatoire = 0 where ligne = 39 ;
40 | VANNE 3 VOIES DIAM 50 | MVAN3V50 | Accessoires_au_détail | SASKIT | 73.67 | pc | - | null | Insert into SC_Matieres (ligne,typePresta,designation,categorie,fournisseur,unite,prix,detail,prixHorsTransport,Reference) values (40,'MATIERE','VANNE 3 VOIES DIAM 50','Accessoires_au_détail','SASKIT','pc',73.67,'-',null,'MVAN3V50'); | 40 | Update SC_Matieres set designation = 'VANNE 3 VOIES DIAM 50', Reference = 'MVAN3V50', fournisseur = 'SASKIT' where ligne = 40 ; Update SC_Matieres set Reference = 'MVAN3V50' where ligne = 40 and ifnull(Reference,'') = '' ; |  |  |  | 0 | Update SC_Matieres set Obligatoire = 0 where ligne = 40 ;
41 | VANNE GUILLOTINE DIAMETRE 110 | MVANGUI110 | Accessoires_au_détail | SASKIT | 76.38 | pc | - | null | Insert into SC_Matieres (ligne,typePresta,designation,categorie,fournisseur,unite,prix,detail,prixHorsTransport,Reference) values (41,'MATIERE','VANNE GUILLOTINE DIAMETRE 110','Accessoires_au_détail','SASKIT','pc',76.38,'-',null,'MVANGUI110'); | 41 | Update SC_Matieres set designation = 'VANNE GUILLOTINE DIAMETRE 110', Reference = 'MVANGUI110', fournisseur = 'SASKIT' where ligne = 41 ; Update SC_Matieres set Reference = 'MVANGUI110' where ligne = 41 and ifnull(Reference,'') = '' ; |  |  |  | 0 | Update SC_Matieres set Obligatoire = 0 where ligne = 41 ;
42 | VANNE 3 VOIES DIAM 63 | MVAN3V63 | Accessoires_au_détail | SASKIT | 91.45 | pc | - | null | Insert into SC_Matieres (ligne,typePresta,designation,categorie,fournisseur,unite,prix,detail,prixHorsTransport,Reference) values (42,'MATIERE','VANNE 3 VOIES DIAM 63','Accessoires_au_détail','SASKIT','pc',91.45,'-',null,'MVAN3V63'); | 42 | Update SC_Matieres set designation = 'VANNE 3 VOIES DIAM 63', Reference = 'MVAN3V63', fournisseur = 'SASKIT' where ligne = 42 ; Update SC_Matieres set Reference = 'MVAN3V63' where ligne = 42 and ifnull(Reference,'') = '' ; |  |  |  | 0 | Update SC_Matieres set Obligatoire = 0 where ligne = 42 ;
43 | VANNE 3 VOIES D50 MOTORISEE HORLOGE INTEGRE | MVAN3VMHI50 | Accessoires_au_détail | SASKIT | 522 | pc | - | null | Insert into SC_Matieres (ligne,typePresta,designation,categorie,fournisseur,unite,prix,detail,prixHorsTransport,Reference) values (43,'MATIERE','VANNE 3 VOIES D50 MOTORISEE HORLOGE INTEGRE','Accessoires_au_détail','SASKIT','pc',522,'-',null,'MVAN3VMHI50'); | 43 | Update SC_Matieres set designation = 'VANNE 3 VOIES D50 MOTORISEE HORLOGE INTEGRE', Reference = 'MVAN3VMHI50', fournisseur = 'SASKIT' where ligne = 43 ; Update SC_Matieres set Reference = 'MVAN3VMHI50' where ligne = 43 and ifnull(Reference,'') = '' ; |  |  |  | 0 | Update SC_Matieres set Obligatoire = 0 where ligne = 43 ;
44 | VANNE 3 VOIES D63 MOTORISEE HORLOGE INTEGRE | MVAN3VMHI63 | Accessoires_au_détail | SASKIT | 549 | pc | - | null | Insert into SC_Matieres (ligne,typePresta,designation,categorie,fournisseur,unite,prix,detail,prixHorsTransport,Reference) values (44,'MATIERE','VANNE 3 VOIES D63 MOTORISEE HORLOGE INTEGRE','Accessoires_au_détail','SASKIT','pc',549,'-',null,'MVAN3VMHI63'); | 44 | Update SC_Matieres set designation = 'VANNE 3 VOIES D63 MOTORISEE HORLOGE INTEGRE', Reference = 'MVAN3VMHI63', fournisseur = 'SASKIT' where ligne = 44 ; Update SC_Matieres set Reference = 'MVAN3VMHI63' where ligne = 44 and ifnull(Reference,'') = '' ; |  |  |  | 0 | Update SC_Matieres set Obligatoire = 0 where ligne = 44 ;
45 | BARRE DE RENFORT POUR BAC 2,5 EH | MBARRE2.5 | BACS | SASKIT | 37.05 | pc | - | null | Insert into SC_Matieres (ligne,typePresta,designation,categorie,fournisseur,unite,prix,detail,prixHorsTransport,Reference) values (45,'MATIERE','BARRE DE RENFORT POUR BAC 2,5 EH','BACS','SASKIT','pc',37.05,'-',null,'MBARRE2.5'); | 45 | Update SC_Matieres set designation = 'BARRE DE RENFORT POUR BAC 2,5 EH', Reference = 'MBARRE2.5', fournisseur = 'SASKIT' where ligne = 45 ; Update SC_Matieres set Reference = 'MBARRE2.5' where ligne = 45 and ifnull(Reference,'') = '' ; |  |  |  | 0 | Update SC_Matieres set Obligatoire = 0 where ligne = 45 ;
46 | BARRE DE RENFORT POUR BAC 3EH (COMPATIBLE 6EH | MBARRE3 | BACS | SASKIT | 45.5 | pc | - | null | Insert into SC_Matieres (ligne,typePresta,designation,categorie,fournisseur,unite,prix,detail,prixHorsTransport,Reference) values (46,'MATIERE','BARRE DE RENFORT POUR BAC 3EH (COMPATIBLE 6EH','BACS','SASKIT','pc',45.5,'-',null,'MBARRE3'); | 46 | Update SC_Matieres set designation = 'BARRE DE RENFORT POUR BAC 3EH (COMPATIBLE 6EH', Reference = 'MBARRE3', fournisseur = 'SASKIT' where ligne = 46 ; Update SC_Matieres set Reference = 'MBARRE3' where ligne = 46 and ifnull(Reference,'') = '' ; |  |  |  | 0 | Update SC_Matieres set Obligatoire = 0 where ligne = 46 ;
47 | BAC 2,5 EH + JOINT FORSHEDA | MBAC2.5 | BACS | SASKIT | 757.27 | pc | - | null | Insert into SC_Matieres (ligne,typePresta,designation,categorie,fournisseur,unite,prix,detail,prixHorsTransport,Reference) values (47,'MATIERE','BAC 2,5 EH + JOINT FORSHEDA','BACS','SASKIT','pc',757.27,'-',null,'MBAC2.5'); | 47 | Update SC_Matieres set designation = 'BAC 2,5 EH + JOINT FORSHEDA', Reference = 'MBAC2.5', fournisseur = 'SASKIT' where ligne = 47 ; Update SC_Matieres set Reference = 'MBAC2.5' where ligne = 47 and ifnull(Reference,'') = '' ; |  |  |  | 0 | Update SC_Matieres set Obligatoire = 0 where ligne = 47 ;
48 | KIT BAC PEHD 2,5EH | BFV2.5EH | BACS | SASKIT | 781.24 | pc | - | null | Insert into SC_Matieres (ligne,typePresta,designation,categorie,fournisseur,unite,prix,detail,prixHorsTransport,Reference) values (48,'MATIERE','KIT BAC PEHD 2,5EH','BACS','SASKIT','pc',781.24,'-',null,'BFV2.5EH'); | 48 | Update SC_Matieres set designation = 'KIT BAC PEHD 2,5EH', Reference = 'BFV2.5EH', fournisseur = 'SASKIT' where ligne = 48 ; Update SC_Matieres set Reference = 'BFV2.5EH' where ligne = 48 and ifnull(Reference,'') = '' ; |  |  |  | 1 | Update SC_Matieres set Obligatoire = 1 where ligne = 48 ;
49 | BAC 3 EH + JOINT FORSHEDA | MBAC3 | BACS | SASKIT | 812.89 | pc | - | null | Insert into SC_Matieres (ligne,typePresta,designation,categorie,fournisseur,unite,prix,detail,prixHorsTransport,Reference) values (49,'MATIERE','BAC 3 EH + JOINT FORSHEDA','BACS','SASKIT','pc',812.89,'-',null,'MBAC3'); | 49 | Update SC_Matieres set designation = 'BAC 3 EH + JOINT FORSHEDA', Reference = 'MBAC3', fournisseur = 'SASKIT' where ligne = 49 ; Update SC_Matieres set Reference = 'MBAC3' where ligne = 49 and ifnull(Reference,'') = '' ; |  |  |  | 0 | Update SC_Matieres set Obligatoire = 0 where ligne = 49 ;
50 | KIT BAC PEHD 3 EH | BFV3EH | BACS | SASKIT | 953.98 | pc | - | null | Insert into SC_Matieres (ligne,typePresta,designation,categorie,fournisseur,unite,prix,detail,prixHorsTransport,Reference) values (50,'MATIERE','KIT BAC PEHD 3 EH','BACS','SASKIT','pc',953.98,'-',null,'BFV3EH'); | 50 | Update SC_Matieres set designation = 'KIT BAC PEHD 3 EH', Reference = 'BFV3EH', fournisseur = 'SASKIT' where ligne = 50 ; Update SC_Matieres set Reference = 'BFV3EH' where ligne = 50 and ifnull(Reference,'') = '' ; |  |  |  | 1 | Update SC_Matieres set Obligatoire = 1 where ligne = 50 ;
51 | KIT BAC PEHD 5EH | BFV5EH | BACS | SASKIT | 1625.78 | pc | - | null | Insert into SC_Matieres (ligne,typePresta,designation,categorie,fournisseur,unite,prix,detail,prixHorsTransport,Reference) values (51,'MATIERE','KIT BAC PEHD 5EH','BACS','SASKIT','pc',1625.78,'-',null,'BFV5EH'); | 51 | Update SC_Matieres set designation = 'KIT BAC PEHD 5EH', Reference = 'BFV5EH', fournisseur = 'SASKIT' where ligne = 51 ; Update SC_Matieres set Reference = 'BFV5EH' where ligne = 51 and ifnull(Reference,'') = '' ; |  |  |  | 1 | Update SC_Matieres set Obligatoire = 1 where ligne = 51 ;
52 | KIT BAC PEHD 6 EH | BFV6EH | BACS | SASKIT | 1907.96 | pc | - | null | Insert into SC_Matieres (ligne,typePresta,designation,categorie,fournisseur,unite,prix,detail,prixHorsTransport,Reference) values (52,'MATIERE','KIT BAC PEHD 6 EH','BACS','SASKIT','pc',1907.96,'-',null,'BFV6EH'); | 52 | Update SC_Matieres set designation = 'KIT BAC PEHD 6 EH', Reference = 'BFV6EH', fournisseur = 'SASKIT' where ligne = 52 ; Update SC_Matieres set Reference = 'BFV6EH' where ligne = 52 and ifnull(Reference,'') = '' ; |  |  |  | 1 | Update SC_Matieres set Obligatoire = 1 where ligne = 52 ;
53 | KIT BAC PEHD 10 EH | BFV10EH | BACS | SASKIT | 3251.56 | pc | - | null | Insert into SC_Matieres (ligne,typePresta,designation,categorie,fournisseur,unite,prix,detail,prixHorsTransport,Reference) values (53,'MATIERE','KIT BAC PEHD 10 EH','BACS','SASKIT','pc',3251.56,'-',null,'BFV10EH'); | 53 | Update SC_Matieres set designation = 'KIT BAC PEHD 10 EH', Reference = 'BFV10EH', fournisseur = 'SASKIT' where ligne = 53 ; Update SC_Matieres set Reference = 'BFV10EH' where ligne = 53 and ifnull(Reference,'') = '' ; |  |  |  | 1 | Update SC_Matieres set Obligatoire = 1 where ligne = 53 ;
54 | KIT BAC PEH 12EHD | BFV12EH | BACS | SASKIT | 3815.92 | pc | - | null | Insert into SC_Matieres (ligne,typePresta,designation,categorie,fournisseur,unite,prix,detail,prixHorsTransport,Reference) values (54,'MATIERE','KIT BAC PEH 12EHD','BACS','SASKIT','pc',3815.92,'-',null,'BFV12EH'); | 54 | Update SC_Matieres set designation = 'KIT BAC PEH 12EHD', Reference = 'BFV12EH', fournisseur = 'SASKIT' where ligne = 54 ; Update SC_Matieres set Reference = 'BFV12EH' where ligne = 54 and ifnull(Reference,'') = '' ; |  |  |  | 1 | Update SC_Matieres set Obligatoire = 1 where ligne = 54 ;
55 | KIT BAC PEHD 20EH | BFV20EH | BACS | SASKIT | 6503.12 | pc | - | null | Insert into SC_Matieres (ligne,typePresta,designation,categorie,fournisseur,unite,prix,detail,prixHorsTransport,Reference) values (55,'MATIERE','KIT BAC PEHD 20EH','BACS','SASKIT','pc',6503.12,'-',null,'BFV20EH'); | 55 | Update SC_Matieres set designation = 'KIT BAC PEHD 20EH', Reference = 'BFV20EH', fournisseur = 'SASKIT' where ligne = 55 ; Update SC_Matieres set Reference = 'BFV20EH' where ligne = 55 and ifnull(Reference,'') = '' ; |  |  |  | 1 | Update SC_Matieres set Obligatoire = 1 where ligne = 55 ;
66 | TASSEAU CL4 46X46 |  | BOIS | MASSON BOIS | 2.45 | ml | - | 2.45 | Insert into SC_Matieres (ligne,typePresta,designation,categorie,fournisseur,unite,prix,detail,prixHorsTransport,Reference) values (66,'MATIERE','TASSEAU CL4 46X46','BOIS','MASSON BOIS','ml',2.45,'-',2.45,''); | 66 |  | Update SC_Matieres set designation = 'TASSEAU CL4 46X46' where ligne = 66 ; |  |  | 0
67 | PIQUET SHISTE 6/8 CM L1M |  | BORDURES | CUPA | 3.9 | pc | - | 3.9 | Insert into SC_Matieres (ligne,typePresta,designation,categorie,fournisseur,unite,prix,detail,prixHorsTransport,Reference) values (67,'MATIERE','PIQUET SHISTE 6/8 CM L1M','BORDURES','CUPA','pc',3.9,'-',3.9,''); | 67 |  | Update SC_Matieres set designation = 'PIQUET SHISTE 6/8 CM L1M' where ligne = 67 ; |  |  | 0
68 | PIQUET SHISTE 6/8 CM L1M |  | BORDURES | CUPA | 7.02 | pc | - | 7.02 | Insert into SC_Matieres (ligne,typePresta,designation,categorie,fournisseur,unite,prix,detail,prixHorsTransport,Reference) values (68,'MATIERE','PIQUET SHISTE 6/8 CM L1M','BORDURES','CUPA','pc',7.02,'-',7.02,''); | 68 |  | Update SC_Matieres set designation = 'PIQUET SHISTE 6/8 CM L1M' where ligne = 68 ; |  |  | 0
69 | PIQUET SHISTE 6/8 CM L1M |  | BORDURES | CUPA | 12.48 | pc | - | 12.48 | Insert into SC_Matieres (ligne,typePresta,designation,categorie,fournisseur,unite,prix,detail,prixHorsTransport,Reference) values (69,'MATIERE','PIQUET SHISTE 6/8 CM L1M','BORDURES','CUPA','pc',12.48,'-',12.48,''); | 69 |  | Update SC_Matieres set designation = 'PIQUET SHISTE 6/8 CM L1M' where ligne = 69 ; |  |  | 0
70 | PIQUET SHISTE 6/8 CM L1M |  | BORDURES | CUPA | 31.2 | pc | - | 31.2 | Insert into SC_Matieres (ligne,typePresta,designation,categorie,fournisseur,unite,prix,detail,prixHorsTransport,Reference) values (70,'MATIERE','PIQUET SHISTE 6/8 CM L1M','BORDURES','CUPA','pc',31.2,'-',31.2,''); | 70 |  | Update SC_Matieres set designation = 'PIQUET SHISTE 6/8 CM L1M' where ligne = 70 ; |  |  | 0
71 | ECOLAT H 19 CM L 25 M |  | BORDURES | ROCHE COUPE | 91.2 | pc |  |  | Insert into SC_Matieres (ligne,typePresta,designation,categorie,fournisseur,unite,prix,detail,prixHorsTransport,Reference) values (71,'MATIERE','ECOLAT H 19 CM L 25 M','BORDURES','ROCHE COUPE','pc',91.2,'',,''); | 71 |  | Update SC_Matieres set designation = 'ECOLAT H 19 CM L 25 M' where ligne = 71 ; |  |  | 0
72 | ECOLAT H 14 CM L 25 M |  | BORDURES | ROCHE COUPE | 71.62 | pc | - | 2.9752 | Insert into SC_Matieres (ligne,typePresta,designation,categorie,fournisseur,unite,prix,detail,prixHorsTransport,Reference) values (72,'MATIERE','ECOLAT H 14 CM L 25 M','BORDURES','ROCHE COUPE','pc',71.62,'-',2.9752,''); | 72 |  | Update SC_Matieres set designation = 'ECOLAT H 14 CM L 25 M' where ligne = 72 ; |  |  | 0
73 | PIQUET ECOPIC POUR ECOLAT |  | BORDURES |  | 1.79 | pc | - | 1.79 | Insert into SC_Matieres (ligne,typePresta,designation,categorie,fournisseur,unite,prix,detail,prixHorsTransport,Reference) values (73,'MATIERE','PIQUET ECOPIC POUR ECOLAT','BORDURES','','pc',1.79,'-',1.79,''); | 73 |  | Update SC_Matieres set designation = 'PIQUET ECOPIC POUR ECOLAT' where ligne = 73 ; |  |  | 0
75 | METAL BORDURE ENTERRÉE 2MM H 125 |  | BORDURES | A tech | 12.64 | pc | - | 12.64 | Insert into SC_Matieres (ligne,typePresta,designation,categorie,fournisseur,unite,prix,detail,prixHorsTransport,Reference) values (75,'MATIERE','METAL BORDURE ENTERRÉE 2MM H 125','BORDURES','A tech','pc',12.64,'-',12.64,''); | 75 |  | Update SC_Matieres set designation = 'METAL BORDURE ENTERRÉE 2MM H 125' where ligne = 75 ; |  |  | 0
77 | DEMI RONDIN |  | BORDURES | LEROI MERLIN | 1.1 | pc | - | 1.1 | Insert into SC_Matieres (ligne,typePresta,designation,categorie,fournisseur,unite,prix,detail,prixHorsTransport,Reference) values (77,'MATIERE','DEMI RONDIN','BORDURES','LEROI MERLIN','pc',1.1,'-',1.1,''); | 77 |  | Update SC_Matieres set designation = 'DEMI RONDIN' where ligne = 77 ; |  |  | 0
79 | BETON H 20 CM L 1M |  | BORDURES | LEROY MERLIN | 3.9 | pc | - | 3.9 | Insert into SC_Matieres (ligne,typePresta,designation,categorie,fournisseur,unite,prix,detail,prixHorsTransport,Reference) values (79,'MATIERE','BETON H 20 CM L 1M','BORDURES','LEROY MERLIN','pc',3.9,'-',3.9,''); | 79 |  | Update SC_Matieres set designation = 'BETON H 20 CM L 1M' where ligne = 79 ; |  |  | 0
154 | BASCULEUR ROTATIF INOX NAVE 26 L |  | CHASSES | SASKIT | 1035 | pc |  | null | Insert into SC_Matieres (ligne,typePresta,designation,categorie,fournisseur,unite,prix,detail,prixHorsTransport,Reference) values (154,'MATIERE','BASCULEUR ROTATIF INOX NAVE 26 L','CHASSES','SASKIT','pc',1035,'',null,''); | 154 | Update SC_Matieres set designation = 'BASCULEUR ROTATIF INOX NAVE 26 L', Reference = '', fournisseur = 'SASKIT' where ligne = 154 ; Update SC_Matieres set Reference = '' where ligne = 154 and ifnull(Reference,'') = '' ; |  |  |  | 0 | Update SC_Matieres set Obligatoire = 0 where ligne = 154 ;
155 | BASCULEUR ROTATIF INOX NAVE 39 L |  | CHASSES | SASKIT | 1265 | pc |  | null | Insert into SC_Matieres (ligne,typePresta,designation,categorie,fournisseur,unite,prix,detail,prixHorsTransport,Reference) values (155,'MATIERE','BASCULEUR ROTATIF INOX NAVE 39 L','CHASSES','SASKIT','pc',1265,'',null,''); | 155 | Update SC_Matieres set designation = 'BASCULEUR ROTATIF INOX NAVE 39 L', Reference = '', fournisseur = 'SASKIT' where ligne = 155 ; Update SC_Matieres set Reference = '' where ligne = 155 and ifnull(Reference,'') = '' ; |  |  |  | 0 | Update SC_Matieres set Obligatoire = 0 where ligne = 155 ;
156 | BASCULEUR ROTATIF INOX NAVE 80 L |  | CHASSES | SASKIT | 2758 | pc |  | null | Insert into SC_Matieres (ligne,typePresta,designation,categorie,fournisseur,unite,prix,detail,prixHorsTransport,Reference) values (156,'MATIERE','BASCULEUR ROTATIF INOX NAVE 80 L','CHASSES','SASKIT','pc',2758,'',null,''); | 156 | Update SC_Matieres set designation = 'BASCULEUR ROTATIF INOX NAVE 80 L', Reference = '', fournisseur = 'SASKIT' where ligne = 156 ; Update SC_Matieres set Reference = '' where ligne = 156 and ifnull(Reference,'') = '' ; |  |  |  | 0 | Update SC_Matieres set Obligatoire = 0 where ligne = 156 ;
80 | FOURREAU ROUGE DIA 50 – 50 M |  | DIVERS | PUM | 0.7656 | pc | - | 0.7656 | Insert into SC_Matieres (ligne,typePresta,designation,categorie,fournisseur,unite,prix,detail,prixHorsTransport,Reference) values (80,'MATIERE','FOURREAU ROUGE DIA 50 – 50 M','DIVERS','PUM','pc',0.7656,'-',0.7656,''); | 80 |  | Update SC_Matieres set designation = 'FOURREAU ROUGE DIA 50 – 50 M' where ligne = 80 ; |  |  | 0
81 | FOURREAU ROUGE DIA 63 – 50 M |  | DIVERS | PUM | 0.6846 | pc | - | 0.6846 | Insert into SC_Matieres (ligne,typePresta,designation,categorie,fournisseur,unite,prix,detail,prixHorsTransport,Reference) values (81,'MATIERE','FOURREAU ROUGE DIA 63 – 50 M','DIVERS','PUM','pc',0.6846,'-',0.6846,''); | 81 |  | Update SC_Matieres set designation = 'FOURREAU ROUGE DIA 63 – 50 M' where ligne = 81 ; |  |  | 0
82 | DELTA MS 1M -20ML |  | DIVERS | PUM | 2.2915 | pc | - | 2.2915 | Insert into SC_Matieres (ligne,typePresta,designation,categorie,fournisseur,unite,prix,detail,prixHorsTransport,Reference) values (82,'MATIERE','DELTA MS 1M -20ML','DIVERS','PUM','pc',2.2915,'-',2.2915,''); | 82 |  | Update SC_Matieres set designation = 'DELTA MS 1M -20ML' where ligne = 82 ; |  |  | 0
83 | COLLIER LYRE DIA 50 |  | DIVERS | PUM | 1.34 | pc | - | 1.34 | Insert into SC_Matieres (ligne,typePresta,designation,categorie,fournisseur,unite,prix,detail,prixHorsTransport,Reference) values (83,'MATIERE','COLLIER LYRE DIA 50','DIVERS','PUM','pc',1.34,'-',1.34,''); | 83 |  | Update SC_Matieres set designation = 'COLLIER LYRE DIA 50' where ligne = 83 ; |  |  | 0
84 | CHAPEAU VENTILATION DIA 63 |  | DIVERS | PUM | 17.27 | pc | - | 17.27 | Insert into SC_Matieres (ligne,typePresta,designation,categorie,fournisseur,unite,prix,detail,prixHorsTransport,Reference) values (84,'MATIERE','CHAPEAU VENTILATION DIA 63','DIVERS','PUM','pc',17.27,'-',17.27,''); | 84 |  | Update SC_Matieres set designation = 'CHAPEAU VENTILATION DIA 63' where ligne = 84 ; |  |  | 0
85 | CHAPEAU VENTILATION DIA 100 |  | DIVERS | PUM | 21.77 | pc | - | 21.77 | Insert into SC_Matieres (ligne,typePresta,designation,categorie,fournisseur,unite,prix,detail,prixHorsTransport,Reference) values (85,'MATIERE','CHAPEAU VENTILATION DIA 100','DIVERS','PUM','pc',21.77,'-',21.77,''); | 85 |  | Update SC_Matieres set designation = 'CHAPEAU VENTILATION DIA 100' where ligne = 85 ; |  |  | 0
86 | GRILLE ANTI-RONGEUR |  | DIVERS | PUM | 15.29 | pc | sortie de drain | null | Insert into SC_Matieres (ligne,typePresta,designation,categorie,fournisseur,unite,prix,detail,prixHorsTransport,Reference) values (86,'MATIERE','GRILLE ANTI-RONGEUR','DIVERS','PUM','pc',15.29,'sortie de drain',null,''); | 86 |  | Update SC_Matieres set designation = 'GRILLE ANTI-RONGEUR' where ligne = 86 ; |  |  | 0
87 | CLAPET EVACUATION ANTI-RETOUR PVC DIAMETRE 100 |  | DIVERS | PUM | 95 | pc | - | 95 | Insert into SC_Matieres (ligne,typePresta,designation,categorie,fournisseur,unite,prix,detail,prixHorsTransport,Reference) values (87,'MATIERE','CLAPET EVACUATION ANTI-RETOUR PVC DIAMETRE 100','DIVERS','PUM','pc',95,'-',95,''); | 87 |  | Update SC_Matieres set designation = 'CLAPET EVACUATION ANTI-RETOUR PVC DIAMETRE 100' where ligne = 87 ; |  |  | 0
88 | DRAIN JAUNE DIA 100 BOBINE 50M |  | DIVERS | PUM | 0.9512 | pc | - | 0.9512 | Insert into SC_Matieres (ligne,typePresta,designation,categorie,fournisseur,unite,prix,detail,prixHorsTransport,Reference) values (88,'MATIERE','DRAIN JAUNE DIA 100 BOBINE 50M','DIVERS','PUM','pc',0.9512,'-',0.9512,''); | 88 |  | Update SC_Matieres set designation = 'DRAIN JAUNE DIA 100 BOBINE 50M' where ligne = 88 ; |  |  | 0
90 | TIGE MÉTAL |  | DIVERS |  | 2 | ml | - | null | Insert into SC_Matieres (ligne,typePresta,designation,categorie,fournisseur,unite,prix,detail,prixHorsTransport,Reference) values (90,'MATIERE','TIGE MÉTAL','DIVERS','','ml',2,'-',null,''); | 90 |  | Update SC_Matieres set designation = 'TIGE MÉTAL' where ligne = 90 ; |  |  | 0
91 | GRILLAGE AVERTISSEUR MARON |  | DIVERS | PUM | 0.12 | pc | - | 0.12 | Insert into SC_Matieres (ligne,typePresta,designation,categorie,fournisseur,unite,prix,detail,prixHorsTransport,Reference) values (91,'MATIERE','GRILLAGE AVERTISSEUR MARON','DIVERS','PUM','pc',0.12,'-',0.12,''); | 91 |  | Update SC_Matieres set designation = 'GRILLAGE AVERTISSEUR MARON' where ligne = 91 ; |  |  | 0
92 | GRILLAGE AVERTISSEUR ROUGE |  | DIVERS | PUM | 0.12 | pc | - | 0.12 | Insert into SC_Matieres (ligne,typePresta,designation,categorie,fournisseur,unite,prix,detail,prixHorsTransport,Reference) values (92,'MATIERE','GRILLAGE AVERTISSEUR ROUGE','DIVERS','PUM','pc',0.12,'-',0.12,''); | 92 |  | Update SC_Matieres set designation = 'GRILLAGE AVERTISSEUR ROUGE' where ligne = 92 ; |  |  | 0
93 | GRILLAGE AVERTISSEUR BLEU |  | DIVERS | PUM | 0.1873 | pc | - | 0.1873 | Insert into SC_Matieres (ligne,typePresta,designation,categorie,fournisseur,unite,prix,detail,prixHorsTransport,Reference) values (93,'MATIERE','GRILLAGE AVERTISSEUR BLEU','DIVERS','PUM','pc',0.1873,'-',0.1873,''); | 93 |  | Update SC_Matieres set designation = 'GRILLAGE AVERTISSEUR BLEU' where ligne = 93 ; |  |  | 0
94 | EPDM SUR MESURE |  | EPDM | SASKIT | 0.46 | cm |  | null | Insert into SC_Matieres (ligne,typePresta,designation,categorie,fournisseur,unite,prix,detail,prixHorsTransport,Reference) values (94,'MATIERE','EPDM SUR MESURE ','EPDM','SASKIT','cm',0.46,'',null,''); | 94 | Update SC_Matieres set designation = 'EPDM SUR MESURE ', Reference = '', fournisseur = 'SASKIT' where ligne = 94 ; Update SC_Matieres set Reference = '' where ligne = 94 and ifnull(Reference,'') = '' ; |  |  |  | 0 | Update SC_Matieres set Obligatoire = 0 where ligne = 94 ;
2 | COUDE PVC EVAC 22°30 MF D100 |  | EVACUATION_DIA_100 | SASKIT | 4.74 | pc | - | 4.74 | Insert into SC_Matieres (ligne,typePresta,designation,categorie,fournisseur,unite,prix,detail,prixHorsTransport,Reference) values (2,'MATIERE','COUDE PVC EVAC 22°30 MF D100','EVACUATION_DIA_100','SASKIT','pc',4,74,'-',4,74,''); | 2 | Update SC_Matieres set designation = 'COUDE PVC EVAC 22°30 MF D100', Reference = '', fournisseur = 'SASKIT' where ligne = 2 ; Update SC_Matieres set Reference = '' where ligne = 2 and ifnull(Reference,'') = '' ; |  |  |  | 0 | Update SC_Matieres set Obligatoire = 0 where ligne = 2 ;
3 | COUDE PVC EVAC 22°30 FF D100 |  | EVACUATION_DIA_100 | SASKIT | 6.11 | pc | - | 6.11 | Insert into SC_Matieres (ligne,typePresta,designation,categorie,fournisseur,unite,prix,detail,prixHorsTransport,Reference) values (3,'MATIERE','COUDE PVC EVAC 22°30 FF D100','EVACUATION_DIA_100','SASKIT','pc',6,11,'-',6,11,''); | 3 | Update SC_Matieres set designation = 'COUDE PVC EVAC 22°30 FF D100', Reference = '', fournisseur = 'SASKIT' where ligne = 3 ; Update SC_Matieres set Reference = '' where ligne = 3 and ifnull(Reference,'') = '' ; |  |  |  | 0 | Update SC_Matieres set Obligatoire = 0 where ligne = 3 ;
4 | COUDE PVC EVAC 30°MF D100 |  | EVACUATION_DIA_100 | SASKIT | 5.18 | pc | - | 5.18 | Insert into SC_Matieres (ligne,typePresta,designation,categorie,fournisseur,unite,prix,detail,prixHorsTransport,Reference) values (4,'MATIERE','COUDE PVC EVAC 30°MF D100','EVACUATION_DIA_100','SASKIT','pc',5,18,'-',5,18,''); | 4 | Update SC_Matieres set designation = 'COUDE PVC EVAC 30°MF D100', Reference = '', fournisseur = 'SASKIT' where ligne = 4 ; Update SC_Matieres set Reference = '' where ligne = 4 and ifnull(Reference,'') = '' ; |  |  |  | 0 | Update SC_Matieres set Obligatoire = 0 where ligne = 4 ;
5 | COUDE PVC EVAC 30° FF D100 |  | EVACUATION_DIA_100 | SASKIT | 7.02 | pc | - | 7.02 | Insert into SC_Matieres (ligne,typePresta,designation,categorie,fournisseur,unite,prix,detail,prixHorsTransport,Reference) values (5,'MATIERE','COUDE PVC EVAC 30° FF D100','EVACUATION_DIA_100','SASKIT','pc',7,02,'-',7,02,''); | 5 | Update SC_Matieres set designation = 'COUDE PVC EVAC 30° FF D100', Reference = '', fournisseur = 'SASKIT' where ligne = 5 ; Update SC_Matieres set Reference = '' where ligne = 5 and ifnull(Reference,'') = '' ; |  |  |  | 0 | Update SC_Matieres set Obligatoire = 0 where ligne = 5 ;
6 | COUDE PVC EVAC 45° MF D100 |  | EVACUATION_DIA_100 | SASKIT | 2.93 | pc | - | 2.93 | Insert into SC_Matieres (ligne,typePresta,designation,categorie,fournisseur,unite,prix,detail,prixHorsTransport,Reference) values (6,'MATIERE','COUDE PVC EVAC 45° MF D100','EVACUATION_DIA_100','SASKIT','pc',2,93,'-',2,93,''); | 6 | Update SC_Matieres set designation = 'COUDE PVC EVAC 45° MF D100', Reference = '', fournisseur = 'SASKIT' where ligne = 6 ; Update SC_Matieres set Reference = '' where ligne = 6 and ifnull(Reference,'') = '' ; |  |  |  | 0 | Update SC_Matieres set Obligatoire = 0 where ligne = 6 ;
89 | BARRIÈRE ANTIRACINAIRE | MANTIR | DIVERS | SASKIT | 3.25 | ml | - | null | Insert into SC_Matieres (ligne,typePresta,designation,categorie,fournisseur,unite,prix,detail,prixHorsTransport,Reference) values (89,'MATIERE','BARRIÈRE ANTIRACINAIRE','DIVERS','SASKIT','ml',3.25,'-',null,'MANTIR'); | 89 | Update SC_Matieres set designation = 'BARRIÈRE ANTIRACINAIRE', Reference = 'MANTIR', fournisseur = 'SASKIT' where ligne = 89 ; Update SC_Matieres set Reference = 'MANTIR' where ligne = 89 and ifnull(Reference,'') = '' ; |  |  |  | 0 | Update SC_Matieres set Obligatoire = 0 where ligne = 89 ;
7 | COUDE PVC EVAC 45° FF D100 |  | EVACUATION_DIA_100 | SASKIT | 3.56 | pc | - | 3.56 | Insert into SC_Matieres (ligne,typePresta,designation,categorie,fournisseur,unite,prix,detail,prixHorsTransport,Reference) values (7,'MATIERE','COUDE PVC EVAC 45° FF D100','EVACUATION_DIA_100','SASKIT','pc',3,56,'-',3,56,''); | 7 | Update SC_Matieres set designation = 'COUDE PVC EVAC 45° FF D100', Reference = '', fournisseur = 'SASKIT' where ligne = 7 ; Update SC_Matieres set Reference = '' where ligne = 7 and ifnull(Reference,'') = '' ; |  |  |  | 0 | Update SC_Matieres set Obligatoire = 0 where ligne = 7 ;
8 | COUDE 67° |  | EVACUATION_DIA_100 | PUM | 3.12 | pc | - | 3.12 | Insert into SC_Matieres (ligne,typePresta,designation,categorie,fournisseur,unite,prix,detail,prixHorsTransport,Reference) values (8,'MATIERE','COUDE 67°','EVACUATION_DIA_100','PUM','pc',3,12,'-',3,12,''); | 8 |  | Update SC_Matieres set designation = 'COUDE 67°' where ligne = 8 ; |  |  | 0
9 | COUDE PVC EVAC 87°30 MF D100 |  | EVACUATION_DIA_100 | SASKIT | 3.34 | pc | - | 3.34 | Insert into SC_Matieres (ligne,typePresta,designation,categorie,fournisseur,unite,prix,detail,prixHorsTransport,Reference) values (9,'MATIERE','COUDE PVC EVAC 87°30 MF D100','EVACUATION_DIA_100','SASKIT','pc',3,34,'-',3,34,''); | 9 | Update SC_Matieres set designation = 'COUDE PVC EVAC 87°30 MF D100', Reference = '', fournisseur = 'SASKIT' where ligne = 9 ; Update SC_Matieres set Reference = '' where ligne = 9 and ifnull(Reference,'') = '' ; |  |  |  | 0 | Update SC_Matieres set Obligatoire = 0 where ligne = 9 ;
10 | COUDE PVC EVAC 87°30 FF D100 |  | EVACUATION_DIA_100 | SASKIT | 3.82 | pc | - | 3.82 | Insert into SC_Matieres (ligne,typePresta,designation,categorie,fournisseur,unite,prix,detail,prixHorsTransport,Reference) values (10,'MATIERE','COUDE PVC EVAC 87°30 FF D100','EVACUATION_DIA_100','SASKIT','pc',3,82,'-',3,82,''); | 10 | Update SC_Matieres set designation = 'COUDE PVC EVAC 87°30 FF D100', Reference = '', fournisseur = 'SASKIT' where ligne = 10 ; Update SC_Matieres set Reference = '' where ligne = 10 and ifnull(Reference,'') = '' ; |  |  |  | 0 | Update SC_Matieres set Obligatoire = 0 where ligne = 10 ;
11 | T45° MF |  | EVACUATION_DIA_100 | PUM | 4.21 | pc | - | 4.21 | Insert into SC_Matieres (ligne,typePresta,designation,categorie,fournisseur,unite,prix,detail,prixHorsTransport,Reference) values (11,'MATIERE','T45° MF','EVACUATION_DIA_100','PUM','pc',4,21,'-',4,21,''); | 11 |  | Update SC_Matieres set designation = 'T45° MF' where ligne = 11 ; |  |  | 0
95 | PFH12EH | PFH12EH | EPDM_FH | SASKIT | 624.32 | pc | - | null | Insert into SC_Matieres (ligne,typePresta,designation,categorie,fournisseur,unite,prix,detail,prixHorsTransport,Reference) values (95,'MATIERE','PFH12EH','EPDM_FH','SASKIT','pc',624.32,'-',null,'PFH12EH'); | 95 | Update SC_Matieres set designation = 'PFH12EH', Reference = 'PFH12EH', fournisseur = 'SASKIT' where ligne = 95 ; Update SC_Matieres set Reference = 'PFH12EH' where ligne = 95 and ifnull(Reference,'') = '' ; |  |  |  | 1 | Update SC_Matieres set Obligatoire = 1 where ligne = 95 ;
96 | PFH2EH | PFH2EH | EPDM_FH | SASKIT | 162.08 | pc | - | null | Insert into SC_Matieres (ligne,typePresta,designation,categorie,fournisseur,unite,prix,detail,prixHorsTransport,Reference) values (96,'MATIERE','PFH2EH','EPDM_FH','SASKIT','pc',162.08,'-',null,'PFH2EH'); | 96 | Update SC_Matieres set designation = 'PFH2EH', Reference = 'PFH2EH', fournisseur = 'SASKIT' where ligne = 96 ; Update SC_Matieres set Reference = 'PFH2EH' where ligne = 96 and ifnull(Reference,'') = '' ; |  |  |  | 1 | Update SC_Matieres set Obligatoire = 1 where ligne = 96 ;
97 | PFH3EH | PFH3EH | EPDM_FH | SASKIT | 216.92 | pc | - | null | Insert into SC_Matieres (ligne,typePresta,designation,categorie,fournisseur,unite,prix,detail,prixHorsTransport,Reference) values (97,'MATIERE','PFH3EH','EPDM_FH','SASKIT','pc',216.92,'-',null,'PFH3EH'); | 97 | Update SC_Matieres set designation = 'PFH3EH', Reference = 'PFH3EH', fournisseur = 'SASKIT' where ligne = 97 ; Update SC_Matieres set Reference = 'PFH3EH' where ligne = 97 and ifnull(Reference,'') = '' ; |  |  |  | 1 | Update SC_Matieres set Obligatoire = 1 where ligne = 97 ;
98 | PFH4EH | PFH4EH | EPDM_FH | SASKIT | 232.5 | pc | - | null | Insert into SC_Matieres (ligne,typePresta,designation,categorie,fournisseur,unite,prix,detail,prixHorsTransport,Reference) values (98,'MATIERE','PFH4EH','EPDM_FH','SASKIT','pc',232.5,'-',null,'PFH4EH'); | 98 | Update SC_Matieres set designation = 'PFH4EH', Reference = 'PFH4EH', fournisseur = 'SASKIT' where ligne = 98 ; Update SC_Matieres set Reference = 'PFH4EH' where ligne = 98 and ifnull(Reference,'') = '' ; |  |  |  | 1 | Update SC_Matieres set Obligatoire = 1 where ligne = 98 ;
99 | PFH5EH | PFH5EH | EPDM_FH | SASKIT | 271.89 | pc | - | null | Insert into SC_Matieres (ligne,typePresta,designation,categorie,fournisseur,unite,prix,detail,prixHorsTransport,Reference) values (99,'MATIERE','PFH5EH','EPDM_FH','SASKIT','pc',271.89,'-',null,'PFH5EH'); | 99 | Update SC_Matieres set designation = 'PFH5EH', Reference = 'PFH5EH', fournisseur = 'SASKIT' where ligne = 99 ; Update SC_Matieres set Reference = 'PFH5EH' where ligne = 99 and ifnull(Reference,'') = '' ; |  |  |  | 1 | Update SC_Matieres set Obligatoire = 1 where ligne = 99 ;
100 | PFH6EH | PFH6EH | EPDM_FH | SASKIT | 373.61 | pc | - | null | Insert into SC_Matieres (ligne,typePresta,designation,categorie,fournisseur,unite,prix,detail,prixHorsTransport,Reference) values (100,'MATIERE','PFH6EH','EPDM_FH','SASKIT','pc',373.61,'-',null,'PFH6EH'); | 100 | Update SC_Matieres set designation = 'PFH6EH', Reference = 'PFH6EH', fournisseur = 'SASKIT' where ligne = 100 ; Update SC_Matieres set Reference = 'PFH6EH' where ligne = 100 and ifnull(Reference,'') = '' ; |  |  |  | 1 | Update SC_Matieres set Obligatoire = 1 where ligne = 100 ;
101 | PFH7EH | PFH7EH | EPDM_FH | SASKIT | 399.73 | pc | - | null | Insert into SC_Matieres (ligne,typePresta,designation,categorie,fournisseur,unite,prix,detail,prixHorsTransport,Reference) values (101,'MATIERE','PFH7EH','EPDM_FH','SASKIT','pc',399.73,'-',null,'PFH7EH'); | 101 | Update SC_Matieres set designation = 'PFH7EH', Reference = 'PFH7EH', fournisseur = 'SASKIT' where ligne = 101 ; Update SC_Matieres set Reference = 'PFH7EH' where ligne = 101 and ifnull(Reference,'') = '' ; |  |  |  | 1 | Update SC_Matieres set Obligatoire = 1 where ligne = 101 ;
102 | PFH8EH | PFH8EH | EPDM_FH | SASKIT | 465.01 | pc | - | null | Insert into SC_Matieres (ligne,typePresta,designation,categorie,fournisseur,unite,prix,detail,prixHorsTransport,Reference) values (102,'MATIERE','PFH8EH','EPDM_FH','SASKIT','pc',465.01,'-',null,'PFH8EH'); | 102 | Update SC_Matieres set designation = 'PFH8EH', Reference = 'PFH8EH', fournisseur = 'SASKIT' where ligne = 102 ; Update SC_Matieres set Reference = 'PFH8EH' where ligne = 102 and ifnull(Reference,'') = '' ; |  |  |  | 1 | Update SC_Matieres set Obligatoire = 1 where ligne = 102 ;
103 | PFH9EH | PFH9EH | EPDM_FH | SASKIT | 488.52 | pc | - | null | Insert into SC_Matieres (ligne,typePresta,designation,categorie,fournisseur,unite,prix,detail,prixHorsTransport,Reference) values (103,'MATIERE','PFH9EH','EPDM_FH','SASKIT','pc',488.52,'-',null,'PFH9EH'); | 103 | Update SC_Matieres set designation = 'PFH9EH', Reference = 'PFH9EH', fournisseur = 'SASKIT' where ligne = 103 ; Update SC_Matieres set Reference = 'PFH9EH' where ligne = 103 and ifnull(Reference,'') = '' ; |  |  |  | 1 | Update SC_Matieres set Obligatoire = 1 where ligne = 103 ;
104 | PFH10EH | PFH10EH | EPDM_FH | SASKIT | 540.75 | pc | - | null | Insert into SC_Matieres (ligne,typePresta,designation,categorie,fournisseur,unite,prix,detail,prixHorsTransport,Reference) values (104,'MATIERE','PFH10EH','EPDM_FH','SASKIT','pc',540.75,'-',null,'PFH10EH'); | 104 | Update SC_Matieres set designation = 'PFH10EH', Reference = 'PFH10EH', fournisseur = 'SASKIT' where ligne = 104 ; Update SC_Matieres set Reference = 'PFH10EH' where ligne = 104 and ifnull(Reference,'') = '' ; |  |  |  | 1 | Update SC_Matieres set Obligatoire = 1 where ligne = 104 ;
105 | PFH14EH | PFH14EH | EPDM_FH | SASKIT | 660.88 | pc | - | null | Insert into SC_Matieres (ligne,typePresta,designation,categorie,fournisseur,unite,prix,detail,prixHorsTransport,Reference) values (105,'MATIERE','PFH14EH','EPDM_FH','SASKIT','pc',660.88,'-',null,'PFH14EH'); | 105 | Update SC_Matieres set designation = 'PFH14EH', Reference = 'PFH14EH', fournisseur = 'SASKIT' where ligne = 105 ; Update SC_Matieres set Reference = 'PFH14EH' where ligne = 105 and ifnull(Reference,'') = '' ; |  |  |  | 1 | Update SC_Matieres set Obligatoire = 1 where ligne = 105 ;
106 | PFH16EH | PFH16EH | EPDM_FH | SASKIT | 765.99 | pc | - | null | Insert into SC_Matieres (ligne,typePresta,designation,categorie,fournisseur,unite,prix,detail,prixHorsTransport,Reference) values (106,'MATIERE','PFH16EH','EPDM_FH','SASKIT','pc',765.99,'-',null,'PFH16EH'); | 106 | Update SC_Matieres set designation = 'PFH16EH', Reference = 'PFH16EH', fournisseur = 'SASKIT' where ligne = 106 ; Update SC_Matieres set Reference = 'PFH16EH' where ligne = 106 and ifnull(Reference,'') = '' ; |  |  |  | 1 | Update SC_Matieres set Obligatoire = 1 where ligne = 106 ;
107 | PFH18EH | PFH18EH | EPDM_FH | SASKIT | 967.73 | pc | - | null | Insert into SC_Matieres (ligne,typePresta,designation,categorie,fournisseur,unite,prix,detail,prixHorsTransport,Reference) values (107,'MATIERE','PFH18EH','EPDM_FH','SASKIT','pc',967.73,'-',null,'PFH18EH'); | 107 | Update SC_Matieres set designation = 'PFH18EH', Reference = 'PFH18EH', fournisseur = 'SASKIT' where ligne = 107 ; Update SC_Matieres set Reference = 'PFH18EH' where ligne = 107 and ifnull(Reference,'') = '' ; |  |  |  | 1 | Update SC_Matieres set Obligatoire = 1 where ligne = 107 ;
108 | PFH20EH | PFH20EH | EPDM_FH | SASKIT | 970.99 | pc | - | null | Insert into SC_Matieres (ligne,typePresta,designation,categorie,fournisseur,unite,prix,detail,prixHorsTransport,Reference) values (108,'MATIERE','PFH20EH','EPDM_FH','SASKIT','pc',970.99,'-',null,'PFH20EH'); | 108 | Update SC_Matieres set designation = 'PFH20EH', Reference = 'PFH20EH', fournisseur = 'SASKIT' where ligne = 108 ; Update SC_Matieres set Reference = 'PFH20EH' where ligne = 108 and ifnull(Reference,'') = '' ; |  |  |  | 1 | Update SC_Matieres set Obligatoire = 1 where ligne = 108 ;
109 | PFV12EH8X3 | PFV12EH8x3 | EPDM_FV | SASKIT | 723.89 | pc | - | null | Insert into SC_Matieres (ligne,typePresta,designation,categorie,fournisseur,unite,prix,detail,prixHorsTransport,Reference) values (109,'MATIERE','PFV12EH8X3','EPDM_FV','SASKIT','pc',723.89,'-',null,'PFV12EH8x3'); | 109 | Update SC_Matieres set designation = 'PFV12EH8X3', Reference = 'PFV12EH8x3', fournisseur = 'SASKIT' where ligne = 109 ; Update SC_Matieres set Reference = 'PFV12EH8x3' where ligne = 109 and ifnull(Reference,'') = '' ; |  |  |  | 1 | Update SC_Matieres set Obligatoire = 1 where ligne = 109 ;
110 | PFV2EH | PFV2EH2.5X1.6 | EPDM_FV | SASKIT | 247.94 | pc | - | null | Insert into SC_Matieres (ligne,typePresta,designation,categorie,fournisseur,unite,prix,detail,prixHorsTransport,Reference) values (110,'MATIERE','PFV2EH','EPDM_FV','SASKIT','pc',247.94,'-',null,'PFV2EH2.5X1.6'); | 110 | Update SC_Matieres set designation = 'PFV2EH', Reference = 'PFV2EH2.5X1.6', fournisseur = 'SASKIT' where ligne = 110 ; Update SC_Matieres set Reference = 'PFV2EH2.5X1.6' where ligne = 110 and ifnull(Reference,'') = '' ; |  |  |  | 1 | Update SC_Matieres set Obligatoire = 1 where ligne = 110 ;
111 | PFV3EH3X2 | PFV3EH3X2 | EPDM_FV | SASKIT | 283.85 | pc | - | null | Insert into SC_Matieres (ligne,typePresta,designation,categorie,fournisseur,unite,prix,detail,prixHorsTransport,Reference) values (111,'MATIERE','PFV3EH3X2','EPDM_FV','SASKIT','pc',283.85,'-',null,'PFV3EH3X2'); | 111 | Update SC_Matieres set designation = 'PFV3EH3X2', Reference = 'PFV3EH3X2', fournisseur = 'SASKIT' where ligne = 111 ; Update SC_Matieres set Reference = 'PFV3EH3X2' where ligne = 111 and ifnull(Reference,'') = '' ; |  |  |  | 1 | Update SC_Matieres set Obligatoire = 1 where ligne = 111 ;
112 | PFV4EH4X2 | PFV4EH4x2 | EPDM_FV | SASKIT | 342.6 | pc | - | null | Insert into SC_Matieres (ligne,typePresta,designation,categorie,fournisseur,unite,prix,detail,prixHorsTransport,Reference) values (112,'MATIERE','PFV4EH4X2','EPDM_FV','SASKIT','pc',342.6,'-',null,'PFV4EH4x2'); | 112 | Update SC_Matieres set designation = 'PFV4EH4X2', Reference = 'PFV4EH4x2', fournisseur = 'SASKIT' where ligne = 112 ; Update SC_Matieres set Reference = 'PFV4EH4x2' where ligne = 112 and ifnull(Reference,'') = '' ; |  |  |  | 1 | Update SC_Matieres set Obligatoire = 1 where ligne = 112 ;
113 | PFV5EH4X2,5 | PFV5EH4x2.5 | EPDM_FV | SASKIT | 378.51 | pc | - | null | Insert into SC_Matieres (ligne,typePresta,designation,categorie,fournisseur,unite,prix,detail,prixHorsTransport,Reference) values (113,'MATIERE','PFV5EH4X2,5','EPDM_FV','SASKIT','pc',378.51,'-',null,'PFV5EH4x2.5'); | 113 | Update SC_Matieres set designation = 'PFV5EH4X2,5', Reference = 'PFV5EH4x2.5', fournisseur = 'SASKIT' where ligne = 113 ; Update SC_Matieres set Reference = 'PFV5EH4x2.5' where ligne = 113 and ifnull(Reference,'') = '' ; |  |  |  | 1 | Update SC_Matieres set Obligatoire = 1 where ligne = 113 ;
114 | PFV6EH4X3 | PFV6EH4x3 | EPDM_FV | SASKIT | 463.39 | pc | - | null | Insert into SC_Matieres (ligne,typePresta,designation,categorie,fournisseur,unite,prix,detail,prixHorsTransport,Reference) values (114,'MATIERE','PFV6EH4X3','EPDM_FV','SASKIT','pc',463.39,'-',null,'PFV6EH4x3'); | 114 | Update SC_Matieres set designation = 'PFV6EH4X3', Reference = 'PFV6EH4x3', fournisseur = 'SASKIT' where ligne = 114 ; Update SC_Matieres set Reference = 'PFV6EH4x3' where ligne = 114 and ifnull(Reference,'') = '' ; |  |  |  | 1 | Update SC_Matieres set Obligatoire = 1 where ligne = 114 ;
115 | PFV6EH6X2 | PFV6EH6x2 | EPDM_FV | SASKIT | 479.06 | pc | - | null | Insert into SC_Matieres (ligne,typePresta,designation,categorie,fournisseur,unite,prix,detail,prixHorsTransport,Reference) values (115,'MATIERE','PFV6EH6X2','EPDM_FV','SASKIT','pc',479.06,'-',null,'PFV6EH6x2'); | 115 | Update SC_Matieres set designation = 'PFV6EH6X2', Reference = 'PFV6EH6x2', fournisseur = 'SASKIT' where ligne = 115 ; Update SC_Matieres set Reference = 'PFV6EH6x2' where ligne = 115 and ifnull(Reference,'') = '' ; |  |  |  | 1 | Update SC_Matieres set Obligatoire = 1 where ligne = 115 ;
116 | PFV7EH4X3,5 | PFV7EH4X3.5 | EPDM_FV | SASKIT | 507.78 | pc | - | null | Insert into SC_Matieres (ligne,typePresta,designation,categorie,fournisseur,unite,prix,detail,prixHorsTransport,Reference) values (116,'MATIERE','PFV7EH4X3,5','EPDM_FV','SASKIT','pc',507.78,'-',null,'PFV7EH4X3.5'); | 116 | Update SC_Matieres set designation = 'PFV7EH4X3,5', Reference = 'PFV7EH4X3.5', fournisseur = 'SASKIT' where ligne = 116 ; Update SC_Matieres set Reference = 'PFV7EH4X3.5' where ligne = 116 and ifnull(Reference,'') = '' ; |  |  |  | 1 | Update SC_Matieres set Obligatoire = 1 where ligne = 116 ;
117 | PFV6EH8X1,5 | PFV6EH8x1.5 | EPDM_FV | SASKIT | 513 | pc | - | null | Insert into SC_Matieres (ligne,typePresta,designation,categorie,fournisseur,unite,prix,detail,prixHorsTransport,Reference) values (117,'MATIERE','PFV6EH8X1,5','EPDM_FV','SASKIT','pc',513,'-',null,'PFV6EH8x1.5'); | 117 | Update SC_Matieres set designation = 'PFV6EH8X1,5', Reference = 'PFV6EH8x1.5', fournisseur = 'SASKIT' where ligne = 117 ; Update SC_Matieres set Reference = 'PFV6EH8x1.5' where ligne = 117 and ifnull(Reference,'') = '' ; |  |  |  | 1 | Update SC_Matieres set Obligatoire = 1 where ligne = 117 ;
118 | PFV8EH4X4 | PFV8EH4x4 | EPDM_FV | SASKIT | 552.18 | pc | - | null | Insert into SC_Matieres (ligne,typePresta,designation,categorie,fournisseur,unite,prix,detail,prixHorsTransport,Reference) values (118,'MATIERE','PFV8EH4X4','EPDM_FV','SASKIT','pc',552.18,'-',null,'PFV8EH4x4'); | 118 | Update SC_Matieres set designation = 'PFV8EH4X4', Reference = 'PFV8EH4x4', fournisseur = 'SASKIT' where ligne = 118 ; Update SC_Matieres set Reference = 'PFV8EH4x4' where ligne = 118 and ifnull(Reference,'') = '' ; |  |  |  | 1 | Update SC_Matieres set Obligatoire = 1 where ligne = 118 ;
119 | PFV9EH4X4,5 | PFV9EH4X4.5 | EPDM_FV | SASKIT | 552.18 | pc | - | null | Insert into SC_Matieres (ligne,typePresta,designation,categorie,fournisseur,unite,prix,detail,prixHorsTransport,Reference) values (119,'MATIERE','PFV9EH4X4,5','EPDM_FV','SASKIT','pc',552.18,'-',null,'PFV9EH4X4.5'); | 119 | Update SC_Matieres set designation = 'PFV9EH4X4,5', Reference = 'PFV9EH4X4.5', fournisseur = 'SASKIT' where ligne = 119 ; Update SC_Matieres set Reference = 'PFV9EH4X4.5' where ligne = 119 and ifnull(Reference,'') = '' ; |  |  |  | 1 | Update SC_Matieres set Obligatoire = 1 where ligne = 119 ;
120 | PFV8EH8X2 | PFV8EH8x2 | EPDM_FV | SASKIT | 583.51 | pc | - | null | Insert into SC_Matieres (ligne,typePresta,designation,categorie,fournisseur,unite,prix,detail,prixHorsTransport,Reference) values (120,'MATIERE','PFV8EH8X2','EPDM_FV','SASKIT','pc',583.51,'-',null,'PFV8EH8x2'); | 120 | Update SC_Matieres set designation = 'PFV8EH8X2', Reference = 'PFV8EH8x2', fournisseur = 'SASKIT' where ligne = 120 ; Update SC_Matieres set Reference = 'PFV8EH8x2' where ligne = 120 and ifnull(Reference,'') = '' ; |  |  |  | 1 | Update SC_Matieres set Obligatoire = 1 where ligne = 120 ;
121 | PFV10EH4X5 | PFV10EH4X5 | EPDM_FV | SASKIT | 595.85 | pc | - | null | Insert into SC_Matieres (ligne,typePresta,designation,categorie,fournisseur,unite,prix,detail,prixHorsTransport,Reference) values (121,'MATIERE','PFV10EH4X5','EPDM_FV','SASKIT','pc',595.85,'-',null,'PFV10EH4X5'); | 121 | Update SC_Matieres set designation = 'PFV10EH4X5', Reference = 'PFV10EH4X5', fournisseur = 'SASKIT' where ligne = 121 ; Update SC_Matieres set Reference = 'PFV10EH4X5' where ligne = 121 and ifnull(Reference,'') = '' ; |  |  |  | 1 | Update SC_Matieres set Obligatoire = 1 where ligne = 121 ;
122 | PFV10EH8X2,5 | PFV10EH8X2.5 | EPDM_FV | SASKIT | 641.71 | pc | - | null | Insert into SC_Matieres (ligne,typePresta,designation,categorie,fournisseur,unite,prix,detail,prixHorsTransport,Reference) values (122,'MATIERE','PFV10EH8X2,5','EPDM_FV','SASKIT','pc',641.71,'-',null,'PFV10EH8X2.5'); | 122 | Update SC_Matieres set designation = 'PFV10EH8X2,5', Reference = 'PFV10EH8X2.5', fournisseur = 'SASKIT' where ligne = 122 ; Update SC_Matieres set Reference = 'PFV10EH8X2.5' where ligne = 122 and ifnull(Reference,'') = '' ; |  |  |  | 1 | Update SC_Matieres set Obligatoire = 1 where ligne = 122 ;
123 | PFV12EH6X4 | PFV12EH6x4 | EPDM_FV | SASKIT | 704.95 | pc | - | null | Insert into SC_Matieres (ligne,typePresta,designation,categorie,fournisseur,unite,prix,detail,prixHorsTransport,Reference) values (123,'MATIERE','PFV12EH6X4','EPDM_FV','SASKIT','pc',704.95,'-',null,'PFV12EH6x4'); | 123 | Update SC_Matieres set designation = 'PFV12EH6X4', Reference = 'PFV12EH6x4', fournisseur = 'SASKIT' where ligne = 123 ; Update SC_Matieres set Reference = 'PFV12EH6x4' where ligne = 123 and ifnull(Reference,'') = '' ; |  |  |  | 1 | Update SC_Matieres set Obligatoire = 1 where ligne = 123 ;
124 | PFV14EH8X3,5 | PFV14EH8X3.5 | EPDM_FV | SASKIT | 782.6 | pc | - | null | Insert into SC_Matieres (ligne,typePresta,designation,categorie,fournisseur,unite,prix,detail,prixHorsTransport,Reference) values (124,'MATIERE','PFV14EH8X3,5','EPDM_FV','SASKIT','pc',782.6,'-',null,'PFV14EH8X3.5'); | 124 | Update SC_Matieres set designation = 'PFV14EH8X3,5', Reference = 'PFV14EH8X3.5', fournisseur = 'SASKIT' where ligne = 124 ; Update SC_Matieres set Reference = 'PFV14EH8X3.5' where ligne = 124 and ifnull(Reference,'') = '' ; |  |  |  | 1 | Update SC_Matieres set Obligatoire = 1 where ligne = 124 ;
125 | PFV10EH10X2 | PFV10EH10x2 | EPDM_FV | SASKIT | 783.3 | pc | - | null | Insert into SC_Matieres (ligne,typePresta,designation,categorie,fournisseur,unite,prix,detail,prixHorsTransport,Reference) values (125,'MATIERE','PFV10EH10X2','EPDM_FV','SASKIT','pc',783.3,'-',null,'PFV10EH10x2'); | 125 | Update SC_Matieres set designation = 'PFV10EH10X2', Reference = 'PFV10EH10x2', fournisseur = 'SASKIT' where ligne = 125 ; Update SC_Matieres set Reference = 'PFV10EH10x2' where ligne = 125 and ifnull(Reference,'') = '' ; |  |  |  | 1 | Update SC_Matieres set Obligatoire = 1 where ligne = 125 ;
126 | PFV14EH7X4 | PFV14EH7X4 | EPDM_FV | SASKIT | 802.88 | pc | - | null | Insert into SC_Matieres (ligne,typePresta,designation,categorie,fournisseur,unite,prix,detail,prixHorsTransport,Reference) values (126,'MATIERE','PFV14EH7X4','EPDM_FV','SASKIT','pc',802.88,'-',null,'PFV14EH7X4'); | 126 | Update SC_Matieres set designation = 'PFV14EH7X4', Reference = 'PFV14EH7X4', fournisseur = 'SASKIT' where ligne = 126 ; Update SC_Matieres set Reference = 'PFV14EH7X4' where ligne = 126 and ifnull(Reference,'') = '' ; |  |  |  | 1 | Update SC_Matieres set Obligatoire = 1 where ligne = 126 ;
127 | PFV16EH8X4 | PFV16EH8x4 | EPDM_FV | SASKIT | 841.31 | pc | - | null | Insert into SC_Matieres (ligne,typePresta,designation,categorie,fournisseur,unite,prix,detail,prixHorsTransport,Reference) values (127,'MATIERE','PFV16EH8X4','EPDM_FV','SASKIT','pc',841.31,'-',null,'PFV16EH8x4'); | 127 | Update SC_Matieres set designation = 'PFV16EH8X4', Reference = 'PFV16EH8x4', fournisseur = 'SASKIT' where ligne = 127 ; Update SC_Matieres set Reference = 'PFV16EH8x4' where ligne = 127 and ifnull(Reference,'') = '' ; |  |  |  | 1 | Update SC_Matieres set Obligatoire = 1 where ligne = 127 ;
128 | PFV18EH8X4,5 | PFV18EH8X4.5 | EPDM_FV | SASKIT | 1038.88 | pc | - | null | Insert into SC_Matieres (ligne,typePresta,designation,categorie,fournisseur,unite,prix,detail,prixHorsTransport,Reference) values (128,'MATIERE','PFV18EH8X4,5','EPDM_FV','SASKIT','pc',1038.88,'-',null,'PFV18EH8X4.5'); | 128 | Update SC_Matieres set designation = 'PFV18EH8X4,5', Reference = 'PFV18EH8X4.5', fournisseur = 'SASKIT' where ligne = 128 ; Update SC_Matieres set Reference = 'PFV18EH8X4.5' where ligne = 128 and ifnull(Reference,'') = '' ; |  |  |  | 1 | Update SC_Matieres set Obligatoire = 1 where ligne = 128 ;
129 | PFV18EH9X4 | PFV18EH9X4 | EPDM_FV | SASKIT | 1068.33 | pc | - | null | Insert into SC_Matieres (ligne,typePresta,designation,categorie,fournisseur,unite,prix,detail,prixHorsTransport,Reference) values (129,'MATIERE','PFV18EH9X4','EPDM_FV','SASKIT','pc',1068.33,'-',null,'PFV18EH9X4'); | 129 | Update SC_Matieres set designation = 'PFV18EH9X4', Reference = 'PFV18EH9X4', fournisseur = 'SASKIT' where ligne = 129 ; Update SC_Matieres set Reference = 'PFV18EH9X4' where ligne = 129 and ifnull(Reference,'') = '' ; |  |  |  | 1 | Update SC_Matieres set Obligatoire = 1 where ligne = 129 ;
130 | PFV20EH8X5 | PFV20EH8x5 | EPDM_FV | SASKIT | 1069.33 | pc | - | null | Insert into SC_Matieres (ligne,typePresta,designation,categorie,fournisseur,unite,prix,detail,prixHorsTransport,Reference) values (130,'MATIERE','PFV20EH8X5','EPDM_FV','SASKIT','pc',1069.33,'-',null,'PFV20EH8x5'); | 130 | Update SC_Matieres set designation = 'PFV20EH8X5', Reference = 'PFV20EH8x5', fournisseur = 'SASKIT' where ligne = 130 ; Update SC_Matieres set Reference = 'PFV20EH8x5' where ligne = 130 and ifnull(Reference,'') = '' ; |  |  |  | 1 | Update SC_Matieres set Obligatoire = 1 where ligne = 130 ;
131 | PFV20EH10X4 | PFV20EH10x4 | EPDM_FV | SASKIT | 1120.44 | pc | - | null | Insert into SC_Matieres (ligne,typePresta,designation,categorie,fournisseur,unite,prix,detail,prixHorsTransport,Reference) values (131,'MATIERE','PFV20EH10X4','EPDM_FV','SASKIT','pc',1120.44,'-',null,'PFV20EH10x4'); | 131 | Update SC_Matieres set designation = 'PFV20EH10X4', Reference = 'PFV20EH10x4', fournisseur = 'SASKIT' where ligne = 131 ; Update SC_Matieres set Reference = 'PFV20EH10x4' where ligne = 131 and ifnull(Reference,'') = '' ; |  |  |  | 1 | Update SC_Matieres set Obligatoire = 1 where ligne = 131 ;
12 | T67° MF |  | EVACUATION_DIA_100 | PUM | 5.43 | pc | - | 5.43 | Insert into SC_Matieres (ligne,typePresta,designation,categorie,fournisseur,unite,prix,detail,prixHorsTransport,Reference) values (12,'MATIERE','T67° MF','EVACUATION_DIA_100','PUM','pc',5,43,'-',5,43,''); | 12 |  | Update SC_Matieres set designation = 'T67° MF' where ligne = 12 ; |  |  | 0
13 | T90° MF |  | EVACUATION_DIA_100 | PUM | 4.21 | pc | - | 4.21 | Insert into SC_Matieres (ligne,typePresta,designation,categorie,fournisseur,unite,prix,detail,prixHorsTransport,Reference) values (13,'MATIERE','T90° MF','EVACUATION_DIA_100','PUM','pc',4,21,'-',4,21,''); | 13 |  | Update SC_Matieres set designation = 'T90° MF' where ligne = 13 ; |  |  | 0
14 | T90° FF |  | EVACUATION_DIA_100 | PUM | 4.12 | pc | - | 4.12 | Insert into SC_Matieres (ligne,typePresta,designation,categorie,fournisseur,unite,prix,detail,prixHorsTransport,Reference) values (14,'MATIERE','T90° FF','EVACUATION_DIA_100','PUM','pc',4,12,'-',4,12,''); | 14 |  | Update SC_Matieres set designation = 'T90° FF' where ligne = 14 ; |  |  | 0
15 | MANCHONS À BUTÉE |  | EVACUATION_DIA_100 | PUM | 1.49 | pc | - | 1.49 | Insert into SC_Matieres (ligne,typePresta,designation,categorie,fournisseur,unite,prix,detail,prixHorsTransport,Reference) values (15,'MATIERE','MANCHONS À BUTÉE','EVACUATION_DIA_100','PUM','pc',1,49,'-',1,49,''); | 15 |  | Update SC_Matieres set designation = 'MANCHONS À BUTÉE' where ligne = 15 ; |  |  | 0
16 | COULISSE DIA 100 |  | EVACUATION_DIA_100 | PUM | 2.17 | pc | - | 2.17 | Insert into SC_Matieres (ligne,typePresta,designation,categorie,fournisseur,unite,prix,detail,prixHorsTransport,Reference) values (16,'MATIERE','COULISSE DIA 100','EVACUATION_DIA_100','PUM','pc',2,17,'-',2,17,''); | 16 |  | Update SC_Matieres set designation = 'COULISSE DIA 100' where ligne = 16 ; |  |  | 0
17 | TAMPON DE VISITE PVC DIAMETRE 100 |  | EVACUATION_DIA_100 | PUM | 3.12 | pc | - | 3.12 | Insert into SC_Matieres (ligne,typePresta,designation,categorie,fournisseur,unite,prix,detail,prixHorsTransport,Reference) values (17,'MATIERE','TAMPON DE VISITE PVC DIAMETRE 100','EVACUATION_DIA_100','PUM','pc',3,12,'-',3,12,''); | 17 |  | Update SC_Matieres set designation = 'TAMPON DE VISITE PVC DIAMETRE 100' where ligne = 17 ; |  |  | 0
132 | TUYAU DIA 50 |  | EVACUATION_DIA_50 | PUM | 2.14 | pc | - | 2.14 | Insert into SC_Matieres (ligne,typePresta,designation,categorie,fournisseur,unite,prix,detail,prixHorsTransport,Reference) values (132,'MATIERE','TUYAU DIA 50','EVACUATION_DIA_50','PUM','pc',2.14,'-',2.14,''); | 132 |  | Update SC_Matieres set designation = 'TUYAU DIA 50' where ligne = 132 ; |  |  | 0
133 | MANCHON EVAC 50 |  | EVACUATION_DIA_50 | PUM | 0.73 | pc | - | 0.73 | Insert into SC_Matieres (ligne,typePresta,designation,categorie,fournisseur,unite,prix,detail,prixHorsTransport,Reference) values (133,'MATIERE','MANCHON EVAC 50','EVACUATION_DIA_50','PUM','pc',0.73,'-',0.73,''); | 133 |  | Update SC_Matieres set designation = 'MANCHON EVAC 50' where ligne = 133 ; |  |  | 0
134 | BOUCHON EVAC 50 |  | EVACUATION_DIA_50 | PUM | 1.16 | pc | - | 1.16 | Insert into SC_Matieres (ligne,typePresta,designation,categorie,fournisseur,unite,prix,detail,prixHorsTransport,Reference) values (134,'MATIERE','BOUCHON EVAC 50','EVACUATION_DIA_50','PUM','pc',1.16,'-',1.16,''); | 134 |  | Update SC_Matieres set designation = 'BOUCHON EVAC 50' where ligne = 134 ; |  |  | 0
135 | COUDE 45° MF |  | EVACUATION_DIA_50 | PUM | 1.08 | pc | - | 1.08 | Insert into SC_Matieres (ligne,typePresta,designation,categorie,fournisseur,unite,prix,detail,prixHorsTransport,Reference) values (135,'MATIERE','COUDE 45° MF','EVACUATION_DIA_50','PUM','pc',1.08,'-',1.08,''); | 135 |  | Update SC_Matieres set designation = 'COUDE 45° MF' where ligne = 135 ; |  |  | 0
136 | COUDE 90° MF |  | EVACUATION_DIA_50 | PUM | 1.42 | pc | - | 1.42 | Insert into SC_Matieres (ligne,typePresta,designation,categorie,fournisseur,unite,prix,detail,prixHorsTransport,Reference) values (136,'MATIERE','COUDE 90° MF','EVACUATION_DIA_50','PUM','pc',1.42,'-',1.42,''); | 136 |  | Update SC_Matieres set designation = 'COUDE 90° MF' where ligne = 136 ; |  |  | 0
137 | Y 45° |  | EVACUATION_DIA_50 | PUM | 2.93 | pc | - | 2.93 | Insert into SC_Matieres (ligne,typePresta,designation,categorie,fournisseur,unite,prix,detail,prixHorsTransport,Reference) values (137,'MATIERE','Y 45°','EVACUATION_DIA_50','PUM','pc',2.93,'-',2.93,''); | 137 |  | Update SC_Matieres set designation = 'Y 45°' where ligne = 137 ; |  |  | 0
138 | T90°MF |  | EVACUATION_DIA_50 | PUM | 2.95 | pc | - | 2.95 | Insert into SC_Matieres (ligne,typePresta,designation,categorie,fournisseur,unite,prix,detail,prixHorsTransport,Reference) values (138,'MATIERE','T90°MF','EVACUATION_DIA_50','PUM','pc',2.95,'-',2.95,''); | 138 |  | Update SC_Matieres set designation = 'T90°MF' where ligne = 138 ; |  |  | 0
139 | STONEPANEL |  | FINITION | CUPA | 64.74 | pc | - | 64.74 | Insert into SC_Matieres (ligne,typePresta,designation,categorie,fournisseur,unite,prix,detail,prixHorsTransport,Reference) values (139,'MATIERE','STONEPANEL','FINITION','CUPA','pc',64.74,'-',64.74,''); | 139 |  | Update SC_Matieres set designation = 'STONEPANEL' where ligne = 139 ; |  |  | 0
140 | PALIS DE SHISTE L50 CM L 1M |  | FINITION | CUPA | 21.06 | pc | - | 21.06 | Insert into SC_Matieres (ligne,typePresta,designation,categorie,fournisseur,unite,prix,detail,prixHorsTransport,Reference) values (140,'MATIERE','PALIS DE SHISTE L50 CM L 1M','FINITION','CUPA','pc',21.06,'-',21.06,''); | 140 |  | Update SC_Matieres set designation = 'PALIS DE SHISTE L50 CM L 1M' where ligne = 140 ; |  |  | 0
141 | PALIS DE SHISTE L50CM L 1,5 M |  | FINITION | CUPA | 33.54 | pc | - | 33.54 | Insert into SC_Matieres (ligne,typePresta,designation,categorie,fournisseur,unite,prix,detail,prixHorsTransport,Reference) values (141,'MATIERE','PALIS DE SHISTE L50CM L 1,5 M','FINITION','CUPA','pc',33.54,'-',33.54,''); | 141 |  | Update SC_Matieres set designation = 'PALIS DE SHISTE L50CM L 1,5 M' where ligne = 141 ; |  |  | 0
142 | PALIS DE SHISTE L 50 CM L 2 M |  | FINITION | CUPA | 54.6 | pc | - | 54.6 | Insert into SC_Matieres (ligne,typePresta,designation,categorie,fournisseur,unite,prix,detail,prixHorsTransport,Reference) values (142,'MATIERE','PALIS DE SHISTE L 50 CM L 2 M','FINITION','CUPA','pc',54.6,'-',54.6,''); | 142 |  | Update SC_Matieres set designation = 'PALIS DE SHISTE L 50 CM L 2 M' where ligne = 142 ; |  |  | 0
143 | PALIS DE SHISTE L 50 CM L 2,5 M |  | FINITION | CUPA | 67.86 | pc | - | 67.86 | Insert into SC_Matieres (ligne,typePresta,designation,categorie,fournisseur,unite,prix,detail,prixHorsTransport,Reference) values (143,'MATIERE','PALIS DE SHISTE L 50 CM L 2,5 M','FINITION','CUPA','pc',67.86,'-',67.86,''); | 143 |  | Update SC_Matieres set designation = 'PALIS DE SHISTE L 50 CM L 2,5 M' where ligne = 143 ; |  |  | 0
144 | DALLE QUARTZITE NOIR 4 À 6 CM 50/50 CM |  | FINITION | CUPA | 14.82 | pc | - | 14.82 | Insert into SC_Matieres (ligne,typePresta,designation,categorie,fournisseur,unite,prix,detail,prixHorsTransport,Reference) values (144,'MATIERE','DALLE QUARTZITE NOIR 4 À 6 CM 50/50 CM','FINITION','CUPA','pc',14.82,'-',14.82,''); | 144 |  | Update SC_Matieres set designation = 'DALLE QUARTZITE NOIR 4 À 6 CM 50/50 CM' where ligne = 144 ; |  |  | 0
145 | DALLE QUARTZITE NOIR 4 À 6 CM 60/30 CM |  | FINITION | CUPA | 9.36 | pc | - | 9.36 | Insert into SC_Matieres (ligne,typePresta,designation,categorie,fournisseur,unite,prix,detail,prixHorsTransport,Reference) values (145,'MATIERE','DALLE QUARTZITE NOIR 4 À 6 CM 60/30 CM','FINITION','CUPA','pc',9.36,'-',9.36,''); | 145 |  | Update SC_Matieres set designation = 'DALLE QUARTZITE NOIR 4 À 6 CM 60/30 CM' where ligne = 145 ; |  |  | 0
152 | CHASSE AQUATIRIS 30 L | CHASSEAQUA | CHASSES | SASKIT | 650 | pc |  | null | Insert into SC_Matieres (ligne,typePresta,designation,categorie,fournisseur,unite,prix,detail,prixHorsTransport,Reference) values (152,'MATIERE','CHASSE AQUATIRIS 30 L','CHASSES','SASKIT','pc',650,'',null,'CHASSEAQUA'); | 152 | Update SC_Matieres set designation = 'CHASSE AQUATIRIS 30 L', Reference = 'CHASSEAQUA', fournisseur = 'SASKIT' where ligne = 152 ; Update SC_Matieres set Reference = 'CHASSEAQUA' where ligne = 152 and ifnull(Reference,'') = '' ; |  |  |  | 0 | Update SC_Matieres set Obligatoire = 0 where ligne = 152 ;
153 | CHASSE INEAUTECH 100L | INEAUTEC110 | CHASSES | SASKIT | 980 | pc |  | null | Insert into SC_Matieres (ligne,typePresta,designation,categorie,fournisseur,unite,prix,detail,prixHorsTransport,Reference) values (153,'MATIERE','CHASSE INEAUTECH 100L','CHASSES','SASKIT','pc',980,'',null,'INEAUTEC110'); | 153 | Update SC_Matieres set designation = 'CHASSE INEAUTECH 100L', Reference = 'INEAUTEC110', fournisseur = 'SASKIT' where ligne = 153 ; Update SC_Matieres set Reference = 'INEAUTEC110' where ligne = 153 and ifnull(Reference,'') = '' ; |  |  |  | 0 | Update SC_Matieres set Obligatoire = 0 where ligne = 153 ;
147 | COLLE |  | Fournitures | PUM | 12 | pc | - | 12 | Insert into SC_Matieres (ligne,typePresta,designation,categorie,fournisseur,unite,prix,detail,prixHorsTransport,Reference) values (147,'MATIERE','COLLE','Fournitures','PUM','pc',12,'-',12,''); | 147 |  | Update SC_Matieres set designation = 'COLLE' where ligne = 147 ; |  |  | 0
148 | DECAPANT |  | Fournitures | PUM | 11 | pc | - | 11 | Insert into SC_Matieres (ligne,typePresta,designation,categorie,fournisseur,unite,prix,detail,prixHorsTransport,Reference) values (148,'MATIERE','DECAPANT','Fournitures','PUM','pc',11,'-',11,''); | 148 |  | Update SC_Matieres set designation = 'DECAPANT' where ligne = 148 ; |  |  | 0
149 | LUBRIFIANT |  | Fournitures | PUM | 39.97 | pc | - | 39.97 | Insert into SC_Matieres (ligne,typePresta,designation,categorie,fournisseur,unite,prix,detail,prixHorsTransport,Reference) values (149,'MATIERE','LUBRIFIANT','Fournitures','PUM','pc',39.97,'-',39.97,''); | 149 |  | Update SC_Matieres set designation = 'LUBRIFIANT' where ligne = 149 ; |  |  | 0
150 | RUBAN TEFLON |  | Fournitures | PUM | 1.03 | pc | - | 1.03 | Insert into SC_Matieres (ligne,typePresta,designation,categorie,fournisseur,unite,prix,detail,prixHorsTransport,Reference) values (150,'MATIERE','RUBAN TEFLON','Fournitures','PUM','pc',1.03,'-',1.03,''); | 150 |  | Update SC_Matieres set designation = 'RUBAN TEFLON' where ligne = 150 ; |  |  | 0
151 | BOMBE PEINTURE BLANCHE |  | Fournitures | PUM | 4.63 | pc | - | 4.63 | Insert into SC_Matieres (ligne,typePresta,designation,categorie,fournisseur,unite,prix,detail,prixHorsTransport,Reference) values (151,'MATIERE','BOMBE PEINTURE BLANCHE','Fournitures','PUM','pc',4.63,'-',4.63,''); | 151 |  | Update SC_Matieres set designation = 'BOMBE PEINTURE BLANCHE' where ligne = 151 ; |  |  | 0
157 | GÉOTEXTILE 50 CM -100 M |  | GEOTEXTILE | PUM | 0.6746 | m² | - | 0.6746 | Insert into SC_Matieres (ligne,typePresta,designation,categorie,fournisseur,unite,prix,detail,prixHorsTransport,Reference) values (157,'MATIERE','GÉOTEXTILE 50 CM -100 M','GEOTEXTILE','PUM','m²',0.6746,'-',0.6746,''); | 157 |  | Update SC_Matieres set designation = 'GÉOTEXTILE 50 CM -100 M' where ligne = 157 ; |  |  | 0
158 | GÉOTEXTILE 150G/M² - 100 M |  | GEOTEXTILE | PUM | 0.83 | m² |  | null | Insert into SC_Matieres (ligne,typePresta,designation,categorie,fournisseur,unite,prix,detail,prixHorsTransport,Reference) values (158,'MATIERE','GÉOTEXTILE 150G/M² - 100 M','GEOTEXTILE','PUM','m²',0.83,'',null,''); | 158 |  | Update SC_Matieres set designation = 'GÉOTEXTILE 150G/M² - 100 M' where ligne = 158 ; |  |  | 0
161 | SCIE CLOCHE ¢ 60 | MSCIE60 | Outillage | SASKIT | 36.29 | pc | - | null | Insert into SC_Matieres (ligne,typePresta,designation,categorie,fournisseur,unite,prix,detail,prixHorsTransport,Reference) values (161,'MATIERE','SCIE CLOCHE ¢ 60','Outillage','SASKIT','pc',36.29,'-',null,'MSCIE60'); | 161 | Update SC_Matieres set designation = 'SCIE CLOCHE ¢ 60', Reference = 'MSCIE60', fournisseur = 'SASKIT' where ligne = 161 ; Update SC_Matieres set Reference = 'MSCIE60' where ligne = 161 and ifnull(Reference,'') = '' ; |  |  |  | 0 | Update SC_Matieres set Obligatoire = 0 where ligne = 161 ;
162 | SCIE CLOCHE ¢ 70 | MSCIE70 | Outillage | SASKIT | 37.41 | pc | - | null | Insert into SC_Matieres (ligne,typePresta,designation,categorie,fournisseur,unite,prix,detail,prixHorsTransport,Reference) values (162,'MATIERE','SCIE CLOCHE ¢ 70','Outillage','SASKIT','pc',37.41,'-',null,'MSCIE70'); | 162 | Update SC_Matieres set designation = 'SCIE CLOCHE ¢ 70', Reference = 'MSCIE70', fournisseur = 'SASKIT' where ligne = 162 ; Update SC_Matieres set Reference = 'MSCIE70' where ligne = 162 and ifnull(Reference,'') = '' ; |  |  |  | 0 | Update SC_Matieres set Obligatoire = 0 where ligne = 162 ;
159 | GÉOTEXTILE 1M – 50M |  | GEOTEXTILE | PUM | 1.2864 | m² | - | 1.2864 | Insert into SC_Matieres (ligne,typePresta,designation,categorie,fournisseur,unite,prix,detail,prixHorsTransport,Reference) values (159,'MATIERE','GÉOTEXTILE 1M – 50M','GEOTEXTILE','PUM','m²',1.2864,'-',1.2864,''); | 159 |  | Update SC_Matieres set designation = 'GÉOTEXTILE 1M – 50M' where ligne = 159 ; |  |  | 0
160 | GÉOTEXTILE 1M – 25M |  | GEOTEXTILE | PUM | 2.644 | m² | - | 2.644 | Insert into SC_Matieres (ligne,typePresta,designation,categorie,fournisseur,unite,prix,detail,prixHorsTransport,Reference) values (160,'MATIERE','GÉOTEXTILE 1M – 25M','GEOTEXTILE','PUM','m²',2.644,'-',2.644,''); | 160 |  | Update SC_Matieres set designation = 'GÉOTEXTILE 1M – 25M' where ligne = 160 ; |  |  | 0
371 | GRAVIERS 2/4 |  | GRANULATS | PIGEON | 40 | t | - | null | Insert into SC_Matieres (ligne,typePresta,designation,categorie,fournisseur,unite,prix,detail,prixHorsTransport,Reference) values (371,'MATIERE','GRAVIERS 2/4','GRANULATS','PIGEON','t',40,'-',null,''); | 371 |  | Update SC_Matieres set designation = 'GRAVIERS 2/4' where ligne = 371 ; |  |  | 0
372 | GRAVIERS 4/6,3 |  | GRANULATS | PIGEON | 30 | t | - | null | Insert into SC_Matieres (ligne,typePresta,designation,categorie,fournisseur,unite,prix,detail,prixHorsTransport,Reference) values (372,'MATIERE','GRAVIERS 4/6,3','GRANULATS','PIGEON','t',30,'-',null,''); | 372 |  | Update SC_Matieres set designation = 'GRAVIERS 4/6,3' where ligne = 372 ; |  |  | 0
373 | SABLE FILTRANT |  | GRANULATS | PIGEON | 50 | t | - | null | Insert into SC_Matieres (ligne,typePresta,designation,categorie,fournisseur,unite,prix,detail,prixHorsTransport,Reference) values (373,'MATIERE','SABLE FILTRANT','GRANULATS','PIGEON','t',50,'-',null,''); | 373 |  | Update SC_Matieres set designation = 'SABLE FILTRANT' where ligne = 373 ; |  |  | 0
374 | SABLE TRANCHÉE |  | GRANULATS | PIGEON | 20 | t | - | null | Insert into SC_Matieres (ligne,typePresta,designation,categorie,fournisseur,unite,prix,detail,prixHorsTransport,Reference) values (374,'MATIERE','SABLE TRANCHÉE','GRANULATS','PIGEON','t',20,'-',null,''); | 374 |  | Update SC_Matieres set designation = 'SABLE TRANCHÉE' where ligne = 374 ; |  |  | 0
375 | GRAVIERS 6,3/10 |  | GRANULATS | PIGEON | 30 | t | - | null | Insert into SC_Matieres (ligne,typePresta,designation,categorie,fournisseur,unite,prix,detail,prixHorsTransport,Reference) values (375,'MATIERE','GRAVIERS 6,3/10','GRANULATS','PIGEON','t',30,'-',null,''); | 375 |  | Update SC_Matieres set designation = 'GRAVIERS 6,3/10' where ligne = 375 ; |  |  | 0
376 | GRAVIERS 16/31,5 |  | GRANULATS | PIGEON | 30 | t | - | null | Insert into SC_Matieres (ligne,typePresta,designation,categorie,fournisseur,unite,prix,detail,prixHorsTransport,Reference) values (376,'MATIERE','GRAVIERS 16/31,5','GRANULATS','PIGEON','t',30,'-',null,''); | 376 |  | Update SC_Matieres set designation = 'GRAVIERS 16/31,5' where ligne = 376 ; |  |  | 0
401 | SABLE À BATIR |  | GRANULATS | PIGEON | 20 | t | - | null | Insert into SC_Matieres (ligne,typePresta,designation,categorie,fournisseur,unite,prix,detail,prixHorsTransport,Reference) values (401,'MATIERE','SABLE À BATIR','GRANULATS','PIGEON','t',20,'-',null,''); | 401 |  | Update SC_Matieres set designation = 'SABLE À BATIR' where ligne = 401 ; |  |  | 0
603 | PLAQUETTES BOIS |  | GRANULATS | SEB | 80 | m3 |  | null | Insert into SC_Matieres (ligne,typePresta,designation,categorie,fournisseur,unite,prix,detail,prixHorsTransport,Reference) values (603,'MATIERE','PLAQUETTES BOIS','GRANULATS','SEB','m3',80,'',null,''); | 603 |  |  |  |  | 0
430 | Terreau biologique |  | PAYSAGE |  | 60 | m3 |  | null | Insert into SC_Matieres (ligne,typePresta,designation,categorie,fournisseur,unite,prix,detail,prixHorsTransport,Reference) values (430,'MATIERE','Terreau biologique','PAYSAGE','','m3',60,'',null,''); | 430 |  | Update SC_Matieres set designation = 'Terreau biologique' where ligne = 430 ; |  |  | 0
431 | Paillage |  | PAYSAGE |  | 40 | m3 |  | null | Insert into SC_Matieres (ligne,typePresta,designation,categorie,fournisseur,unite,prix,detail,prixHorsTransport,Reference) values (431,'MATIERE','Paillage','PAYSAGE','','m3',40,'',null,''); | 431 |  | Update SC_Matieres set designation = 'Paillage' where ligne = 431 ; |  |  | 0
163 | POINTE DE DIAMANT 50 X50 CM |  | PIGEON_MATERIAUX | PIGEON | 32.18 | pc | - | 32.18 | Insert into SC_Matieres (ligne,typePresta,designation,categorie,fournisseur,unite,prix,detail,prixHorsTransport,Reference) values (163,'MATIERE','POINTE DE DIAMANT 50 X50 CM','PIGEON_MATERIAUX','PIGEON','pc',32.18,'-',32.18,''); | 163 |  | Update SC_Matieres set designation = 'POINTE DE DIAMANT 50 X50 CM' where ligne = 163 ; |  |  | 0
164 | BOITE PLUVIALE BÉTON 25X25 |  | PIGEON_MATERIAUX | PIGEON | 7.11 | pc | - | 7.11 | Insert into SC_Matieres (ligne,typePresta,designation,categorie,fournisseur,unite,prix,detail,prixHorsTransport,Reference) values (164,'MATIERE','BOITE PLUVIALE BÉTON 25X25','PIGEON_MATERIAUX','PIGEON','pc',7.11,'-',7.11,''); | 164 |  | Update SC_Matieres set designation = 'BOITE PLUVIALE BÉTON 25X25' where ligne = 164 ; |  |  | 0
165 | REHAUSSE BÉTON 25 X 25 |  | PIGEON_MATERIAUX | PIGEON | 8.93 | pc | - | null | Insert into SC_Matieres (ligne,typePresta,designation,categorie,fournisseur,unite,prix,detail,prixHorsTransport,Reference) values (165,'MATIERE','REHAUSSE BÉTON 25 X 25','PIGEON_MATERIAUX','PIGEON','pc',8.93,'-',null,''); | 165 |  | Update SC_Matieres set designation = 'REHAUSSE BÉTON 25 X 25' where ligne = 165 ; |  |  | 0
166 | COUVERCLE 25/25 |  | PIGEON_MATERIAUX | PIGEON | 3.13 | pc | - | 3.13 | Insert into SC_Matieres (ligne,typePresta,designation,categorie,fournisseur,unite,prix,detail,prixHorsTransport,Reference) values (166,'MATIERE','COUVERCLE 25/25','PIGEON_MATERIAUX','PIGEON','pc',3.13,'-',3.13,''); | 166 |  | Update SC_Matieres set designation = 'COUVERCLE 25/25' where ligne = 166 ; |  |  | 0
167 | PLAQUE CLOTURE BÉTON H25 |  | PIGEON_MATERIAUX | PIGEON | 4.415 | ml | - | 4.415 | Insert into SC_Matieres (ligne,typePresta,designation,categorie,fournisseur,unite,prix,detail,prixHorsTransport,Reference) values (167,'MATIERE','PLAQUE CLOTURE BÉTON H25','PIGEON_MATERIAUX','PIGEON','ml',4.415,'-',4.415,''); | 167 |  | Update SC_Matieres set designation = 'PLAQUE CLOTURE BÉTON H25' where ligne = 167 ; |  |  | 0
168 | PLAQUE CLOTURE BÉTON H50 |  | PIGEON_MATERIAUX | PIGEON | 6.74 | ml | - | 6.74 | Insert into SC_Matieres (ligne,typePresta,designation,categorie,fournisseur,unite,prix,detail,prixHorsTransport,Reference) values (168,'MATIERE',' PLAQUE CLOTURE BÉTON H50','PIGEON_MATERIAUX','PIGEON','ml',6.74,'-',6.74,''); | 168 |  | Update SC_Matieres set designation = ' PLAQUE CLOTURE BÉTON H50' where ligne = 168 ; |  |  | 0
169 | BÉTON PRÊT À L\'EMPLOI -25 KG |  | PIGEON_MATERIAUX | PIGEON | 7.93 | pc | - | 7.93 | Insert into SC_Matieres (ligne,typePresta,designation,categorie,fournisseur,unite,prix,detail,prixHorsTransport,Reference) values (169,'MATIERE','BÉTON PRÊT À L\'EMPLOI -25 KG','PIGEON_MATERIAUX','PIGEON','pc',7.93,'-',7.93,''); | 169 |  | Update SC_Matieres set designation = 'BÉTON PRÊT À L\'EMPLOI -25 KG' where ligne = 169 ; |  |  | 0
170 | ECOLAT H 14 CM L 25 M + PIQUETS |  | PIGEON_MATERIAUX | PIGEON | 6 | ml |  | null | Insert into SC_Matieres (ligne,typePresta,designation,categorie,fournisseur,unite,prix,detail,prixHorsTransport,Reference) values (170,'MATIERE','ECOLAT H 14 CM L 25 M + PIQUETS','PIGEON_MATERIAUX','PIGEON','ml',6,'',null,''); | 170 |  | Update SC_Matieres set designation = 'ECOLAT H 14 CM L 25 M + PIQUETS' where ligne = 170 ; |  |  | 0
171 | MORTIER PRÊT À L\'EMPLOI |  | PIGEON_MATERIAUX | PIGEON | 7.52 | pc | - | 7.52 | Insert into SC_Matieres (ligne,typePresta,designation,categorie,fournisseur,unite,prix,detail,prixHorsTransport,Reference) values (171,'MATIERE','MORTIER PRÊT À L\'EMPLOI','PIGEON_MATERIAUX','PIGEON','pc',7.52,'-',7.52,''); | 171 |  | Update SC_Matieres set designation = 'MORTIER PRÊT À L\'EMPLOI' where ligne = 171 ; |  |  | 0
202 | ACORUS GRAMINEUS OGON |  | PLANTES_AQUATIQUES | JARDINS DE LEONIE | 2.8 | pc | 0 à -10cm / soleil/mi ombre / 5 | null | Insert into SC_Matieres (ligne,typePresta,designation,categorie,fournisseur,unite,prix,detail,prixHorsTransport,Reference) values (202,'MATIERE','ACORUS GRAMINEUS OGON','PLANTES_AQUATIQUES','JARDINS DE LEONIE','pc',2.8,'0 à -10cm / soleil/mi ombre / 5 ',null,''); | 202 |  | Update SC_Matieres set designation = 'ACORUS GRAMINEUS OGON' where ligne = 202 ; |  |  | 0
203 | ANEMOPSIS CALIFORNICA |  | PLANTES_AQUATIQUES | JARDINS DE LEONIE | 3.85 | pc | 0 à -5cm / soleil / 4 / avril à juin | null | Insert into SC_Matieres (ligne,typePresta,designation,categorie,fournisseur,unite,prix,detail,prixHorsTransport,Reference) values (203,'MATIERE','ANEMOPSIS CALIFORNICA','PLANTES_AQUATIQUES','JARDINS DE LEONIE','pc',3.85,'0 à -5cm / soleil / 4 / avril à juin',null,''); | 203 |  | Update SC_Matieres set designation = 'ANEMOPSIS CALIFORNICA' where ligne = 203 ; |  |  | 0
204 | CALLA PALUSTRIS |  | PLANTES_AQUATIQUES | JARDINS DE LEONIE | 2.8 | pc | 0 à -15cm / soleil / 8 / mai à août | null | Insert into SC_Matieres (ligne,typePresta,designation,categorie,fournisseur,unite,prix,detail,prixHorsTransport,Reference) values (204,'MATIERE','CALLA PALUSTRIS','PLANTES_AQUATIQUES','JARDINS DE LEONIE','pc',2.8,'0 à -15cm / soleil / 8 / mai à août',null,''); | 204 |  | Update SC_Matieres set designation = 'CALLA PALUSTRIS' where ligne = 204 ; |  |  | 0
205 | CALLITRICHE VERNALIS |  | PLANTES_AQUATIQUES | JARDINS DE LEONIE | 2.8 | pc | -5 à -50cm / soleil/mi ombre / 3 / mai à juil | null | Insert into SC_Matieres (ligne,typePresta,designation,categorie,fournisseur,unite,prix,detail,prixHorsTransport,Reference) values (205,'MATIERE','CALLITRICHE VERNALIS','PLANTES_AQUATIQUES','JARDINS DE LEONIE','pc',2.8,'-5 à -50cm / soleil/mi ombre / 3 / mai à juil',null,''); | 205 |  | Update SC_Matieres set designation = 'CALLITRICHE VERNALIS' where ligne = 205 ; |  |  | 0
206 | CYPERUS ALTERNIFOLIUS |  | PLANTES_AQUATIQUES | JARDINS DE LEONIE | 2.8 | pc | 0 à -30cm / soleil/mi ombre / 2 | null | Insert into SC_Matieres (ligne,typePresta,designation,categorie,fournisseur,unite,prix,detail,prixHorsTransport,Reference) values (206,'MATIERE','CYPERUS ALTERNIFOLIUS','PLANTES_AQUATIQUES','JARDINS DE LEONIE','pc',2.8,'0 à -30cm / soleil/mi ombre / 2 ',null,''); | 206 |  | Update SC_Matieres set designation = 'CYPERUS ALTERNIFOLIUS' where ligne = 206 ; |  |  | 0
207 | DICHROMENA COLORATA |  | PLANTES_AQUATIQUES | JARDINS DE LEONIE | 2.8 | pc | 0 à -10cm / soleil/mi ombre / 5 / avril à sept | null | Insert into SC_Matieres (ligne,typePresta,designation,categorie,fournisseur,unite,prix,detail,prixHorsTransport,Reference) values (207,'MATIERE','DICHROMENA COLORATA','PLANTES_AQUATIQUES','JARDINS DE LEONIE','pc',2.8,'0 à -10cm / soleil/mi ombre / 5 / avril à sept',null,''); | 207 |  | Update SC_Matieres set designation = 'DICHROMENA COLORATA' where ligne = 207 ; |  |  | 0
208 | ELEOCHARIS ACICULARIS |  | PLANTES_AQUATIQUES | JARDINS DE LEONIE | 2.8 | pc | -10 à -60cm / soleil/mi ombre / 6 | null | Insert into SC_Matieres (ligne,typePresta,designation,categorie,fournisseur,unite,prix,detail,prixHorsTransport,Reference) values (208,'MATIERE','ELEOCHARIS ACICULARIS','PLANTES_AQUATIQUES','JARDINS DE LEONIE','pc',2.8,'-10 à -60cm / soleil/mi ombre / 6',null,''); | 208 |  | Update SC_Matieres set designation = 'ELEOCHARIS ACICULARIS' where ligne = 208 ; |  |  | 0
209 | EQUISETUM FLUVATILE |  | PLANTES_AQUATIQUES | JARDINS DE LEONIE | 2.8 | pc | 0 à -10cm / soleil/mi ombre / 3 | null | Insert into SC_Matieres (ligne,typePresta,designation,categorie,fournisseur,unite,prix,detail,prixHorsTransport,Reference) values (209,'MATIERE','EQUISETUM FLUVATILE','PLANTES_AQUATIQUES','JARDINS DE LEONIE','pc',2.8,'0 à -10cm / soleil/mi ombre / 3 ',null,''); | 209 |  | Update SC_Matieres set designation = 'EQUISETUM FLUVATILE' where ligne = 209 ; |  |  | 0
210 | EQUISETUM JAPONICUM |  | PLANTES_AQUATIQUES | JARDINS DE LEONIE | 3.15 | pc | 0 à -10cm / soleil/mi ombre / 2 | null | Insert into SC_Matieres (ligne,typePresta,designation,categorie,fournisseur,unite,prix,detail,prixHorsTransport,Reference) values (210,'MATIERE','EQUISETUM JAPONICUM','PLANTES_AQUATIQUES','JARDINS DE LEONIE','pc',3.15,'0 à -10cm / soleil/mi ombre / 2',null,''); | 210 |  | Update SC_Matieres set designation = 'EQUISETUM JAPONICUM' where ligne = 210 ; |  |  | 0
211 | HYDROCOTYLE VULGARIS |  | PLANTES_AQUATIQUES | JARDINS DE LEONIE | 2.8 | pc | 0 à -10cm / soleil/mi ombre / 4 | null | Insert into SC_Matieres (ligne,typePresta,designation,categorie,fournisseur,unite,prix,detail,prixHorsTransport,Reference) values (211,'MATIERE','HYDROCOTYLE VULGARIS','PLANTES_AQUATIQUES','JARDINS DE LEONIE','pc',2.8,'0 à -10cm / soleil/mi ombre / 4',null,''); | 211 |  | Update SC_Matieres set designation = 'HYDROCOTYLE VULGARIS' where ligne = 211 ; |  |  | 0
212 | JUNCUS EFFUSUS SPIRALIS |  | PLANTES_AQUATIQUES | JARDINS DE LEONIE | 3.5 | pc | 0 à-5cm / soleil/mi ombre / 6 | null | Insert into SC_Matieres (ligne,typePresta,designation,categorie,fournisseur,unite,prix,detail,prixHorsTransport,Reference) values (212,'MATIERE','JUNCUS EFFUSUS SPIRALIS','PLANTES_AQUATIQUES','JARDINS DE LEONIE','pc',3.5,'0 à-5cm / soleil/mi ombre / 6',null,''); | 212 |  | Update SC_Matieres set designation = 'JUNCUS EFFUSUS SPIRALIS' where ligne = 212 ; |  |  | 0
213 | NYMPHAEA COLORADO |  | PLANTES_AQUATIQUES | JARDINS DE LEONIE | 14 | pc | -40 à -60cm / soleil / 1 / mai à octobre | null | Insert into SC_Matieres (ligne,typePresta,designation,categorie,fournisseur,unite,prix,detail,prixHorsTransport,Reference) values (213,'MATIERE','NYMPHAEA COLORADO','PLANTES_AQUATIQUES','JARDINS DE LEONIE','pc',14,'-40 à -60cm / soleil / 1 / mai à octobre',null,''); | 213 |  | Update SC_Matieres set designation = 'NYMPHAEA COLORADO' where ligne = 213 ; |  |  | 0
214 | NYMPHAEA GONNERE |  | PLANTES_AQUATIQUES | JARDINS DE LEONIE | 12.6 | pc | -40 à -90cm / soleil / 1 / mai à sept | null | Insert into SC_Matieres (ligne,typePresta,designation,categorie,fournisseur,unite,prix,detail,prixHorsTransport,Reference) values (214,'MATIERE','NYMPHAEA GONNERE','PLANTES_AQUATIQUES','JARDINS DE LEONIE','pc',12.6,'-40 à -90cm / soleil / 1 / mai à sept',null,''); | 214 |  | Update SC_Matieres set designation = 'NYMPHAEA GONNERE' where ligne = 214 ; |  |  | 0
215 | NYMPHAEA JAMES BRYDON |  | PLANTES_AQUATIQUES | JARDINS DE LEONIE | 14 | pc | -30 à -100cm / soleil / 1 / mai à sept | null | Insert into SC_Matieres (ligne,typePresta,designation,categorie,fournisseur,unite,prix,detail,prixHorsTransport,Reference) values (215,'MATIERE','NYMPHAEA JAMES BRYDON','PLANTES_AQUATIQUES','JARDINS DE LEONIE','pc',14,'-30 à -100cm / soleil / 1 / mai à sept',null,''); | 215 |  | Update SC_Matieres set designation = 'NYMPHAEA JAMES BRYDON' where ligne = 215 ; |  |  | 0
216 | NYMPHAEA MARLICEA CHROMETELLA |  | PLANTES_AQUATIQUES | JARDINS DE LEONIE | 12.6 | pc | -40 à -80cm / soleil / 1 / mai à sept | null | Insert into SC_Matieres (ligne,typePresta,designation,categorie,fournisseur,unite,prix,detail,prixHorsTransport,Reference) values (216,'MATIERE','NYMPHAEA MARLICEA CHROMETELLA','PLANTES_AQUATIQUES','JARDINS DE LEONIE','pc',12.6,'-40 à -80cm / soleil / 1 / mai à sept',null,''); | 216 |  | Update SC_Matieres set designation = 'NYMPHAEA MARLICEA CHROMETELLA' where ligne = 216 ; |  |  | 0
217 | 0ENANTHE JAVANICA FLAMINGO |  | PLANTES_AQUATIQUES | JARDINS DE LEONIE | 2.8 | pc | 0 à -10cm / soleil/mi ombre / 5 / juin à août | null | Insert into SC_Matieres (ligne,typePresta,designation,categorie,fournisseur,unite,prix,detail,prixHorsTransport,Reference) values (217,'MATIERE','0ENANTHE JAVANICA FLAMINGO','PLANTES_AQUATIQUES','JARDINS DE LEONIE','pc',2.8,'0 à -10cm / soleil/mi ombre / 5 / juin à août',null,''); | 217 |  | Update SC_Matieres set designation = '0ENANTHE JAVANICA FLAMINGO' where ligne = 217 ; |  |  | 0
218 | SAGITTARIA GRAMINEA |  | PLANTES_AQUATIQUES | JARDINS DE LEONIE | 3.5 | pc | 0 à -20cm / soleil/mi ombre / 5 / juil à sept | null | Insert into SC_Matieres (ligne,typePresta,designation,categorie,fournisseur,unite,prix,detail,prixHorsTransport,Reference) values (218,'MATIERE','SAGITTARIA GRAMINEA','PLANTES_AQUATIQUES','JARDINS DE LEONIE','pc',3.5,'0 à -20cm / soleil/mi ombre / 5 / juil à sept',null,''); | 218 |  | Update SC_Matieres set designation = 'SAGITTARIA GRAMINEA' where ligne = 218 ; |  |  | 0
219 | SCIRPUS ZEBRINUS |  | PLANTES_AQUATIQUES | JARDINS DE LEONIE | 3.15 | pc | 0 à -10cm / soleil/mi ombre / 6 | null | Insert into SC_Matieres (ligne,typePresta,designation,categorie,fournisseur,unite,prix,detail,prixHorsTransport,Reference) values (219,'MATIERE','SCIRPUS ZEBRINUS','PLANTES_AQUATIQUES','JARDINS DE LEONIE','pc',3.15,'0 à -10cm / soleil/mi ombre / 6 ',null,''); | 219 |  | Update SC_Matieres set designation = 'SCIRPUS ZEBRINUS' where ligne = 219 ; |  |  | 0
220 | STRATIOTES ALOÏDES |  | PLANTES_AQUATIQUES | JARDINS DE LEONIE | 4.9 | pc | flottante / soleil/mi ombre / 3 | null | Insert into SC_Matieres (ligne,typePresta,designation,categorie,fournisseur,unite,prix,detail,prixHorsTransport,Reference) values (220,'MATIERE','STRATIOTES ALOÏDES','PLANTES_AQUATIQUES','JARDINS DE LEONIE','pc',4.9,'flottante / soleil/mi ombre / 3',null,''); | 220 |  | Update SC_Matieres set designation = 'STRATIOTES ALOÏDES' where ligne = 220 ; |  |  | 0
172 | HIPPURIS VULGARIS |  | PLANTES_EPURATRICES | JARDINS DE LEONIE | 1.65 | pc | -5 à -40cm / soleil/mi ombre / 6 | null | Insert into SC_Matieres (ligne,typePresta,designation,categorie,fournisseur,unite,prix,detail,prixHorsTransport,Reference) values (172,'MATIERE','HIPPURIS VULGARIS','PLANTES_EPURATRICES','JARDINS DE LEONIE','pc',1.65,' -5 à -40cm / soleil/mi ombre / 6 ',null,''); | 172 |  | Update SC_Matieres set designation = 'HIPPURIS VULGARIS' where ligne = 172 ; |  |  | 0
173 | RANUNCULUS FLAMMULA |  | PLANTES_EPURATRICES | JARDINS DE LEONIE | 1.65 | pc | 0 à -20cm / soleil/mi ombre / 5 / juin à sept | null | Insert into SC_Matieres (ligne,typePresta,designation,categorie,fournisseur,unite,prix,detail,prixHorsTransport,Reference) values (173,'MATIERE','RANUNCULUS FLAMMULA','PLANTES_EPURATRICES','JARDINS DE LEONIE','pc',1.65,' 0 à -20cm / soleil/mi ombre / 5 / juin à sept',null,''); | 173 |  | Update SC_Matieres set designation = 'RANUNCULUS FLAMMULA' where ligne = 173 ; |  |  | 0
174 | SAGITTARIA SAGITTIFOLIA |  | PLANTES_EPURATRICES | JARDINS DE LEONIE | 1.65 | pc | -5 à -20cm / soleil / 6 /juin à août très bonne épuratrice, efficace contre les phosphates | null | Insert into SC_Matieres (ligne,typePresta,designation,categorie,fournisseur,unite,prix,detail,prixHorsTransport,Reference) values (174,'MATIERE','SAGITTARIA SAGITTIFOLIA','PLANTES_EPURATRICES','JARDINS DE LEONIE','pc',1.65,' -5 à -20cm / soleil / 6 /juin à août très bonne épuratrice, efficace contre les phosphates',null,''); | 174 |  | Update SC_Matieres set designation = 'SAGITTARIA SAGITTIFOLIA' where ligne = 174 ; |  |  | 0
175 | STACHYS PALUSTRIS |  | PLANTES_EPURATRICES | JARDINS DE LEONIE | 1.65 | pc | humide / soleil / 2 / juin à août | null | Insert into SC_Matieres (ligne,typePresta,designation,categorie,fournisseur,unite,prix,detail,prixHorsTransport,Reference) values (175,'MATIERE','STACHYS PALUSTRIS','PLANTES_EPURATRICES','JARDINS DE LEONIE','pc',1.65,'humide / soleil / 2 / juin à août',null,''); | 175 |  | Update SC_Matieres set designation = 'STACHYS PALUSTRIS' where ligne = 175 ; |  |  | 0
176 | GLYCERIA MAXIMA ET VARIEGATA |  | PLANTES_EPURATRICES | JARDINS DE LEONIE | 1.65 | pc | 0 à -10cm / soleil/mi ombre / 4 variegata : pousses très colorées au printemps (rose pourpre) | null | Insert into SC_Matieres (ligne,typePresta,designation,categorie,fournisseur,unite,prix,detail,prixHorsTransport,Reference) values (176,'MATIERE','GLYCERIA MAXIMA ET VARIEGATA','PLANTES_EPURATRICES','JARDINS DE LEONIE','pc',1.65,' 0 à -10cm / soleil/mi ombre / 4 variegata : pousses très colorées au printemps (rose pourpre)',null,''); | 176 |  | Update SC_Matieres set designation = 'GLYCERIA MAXIMA ET VARIEGATA' where ligne = 176 ; |  |  | 0
177 | MENYANTHES TRIFOLIATA |  | PLANTES_EPURATRICES | JARDINS DE LEONIE | 1.65 | pc | -5 à -30cm / soleil / 6 / avril à juin | null | Insert into SC_Matieres (ligne,typePresta,designation,categorie,fournisseur,unite,prix,detail,prixHorsTransport,Reference) values (177,'MATIERE','MENYANTHES TRIFOLIATA','PLANTES_EPURATRICES','JARDINS DE LEONIE','pc',1.65,' -5 à -30cm / soleil / 6 / avril à juin',null,''); | 177 |  | Update SC_Matieres set designation = 'MENYANTHES TRIFOLIATA' where ligne = 177 ; |  |  | 0
178 | MENTHA AQUATICA |  | PLANTES_EPURATRICES | JARDINS DE LEONIE | 1.65 | pc | 0 à -10cm / soleil/mi ombre / 4 / juin à août | null | Insert into SC_Matieres (ligne,typePresta,designation,categorie,fournisseur,unite,prix,detail,prixHorsTransport,Reference) values (178,'MATIERE','MENTHA AQUATICA','PLANTES_EPURATRICES','JARDINS DE LEONIE','pc',1.65,' 0 à -10cm / soleil/mi ombre / 4 / juin à août',null,''); | 178 |  | Update SC_Matieres set designation = 'MENTHA AQUATICA' where ligne = 178 ; |  |  | 0
179 | PHALARIS ARUNDINACEA PICTA |  | PLANTES_EPURATRICES | JARDINS DE LEONIE | 1.65 | pc | 0 à -5cm / soleil/mi ombre / 3 intéressant par sa couleur rosée | null | Insert into SC_Matieres (ligne,typePresta,designation,categorie,fournisseur,unite,prix,detail,prixHorsTransport,Reference) values (179,'MATIERE','PHALARIS ARUNDINACEA PICTA','PLANTES_EPURATRICES','JARDINS DE LEONIE','pc',1.65,' 0 à -5cm / soleil/mi ombre / 3 intéressant par sa couleur rosée',null,''); | 179 |  | Update SC_Matieres set designation = 'PHALARIS ARUNDINACEA PICTA' where ligne = 179 ; |  |  | 0
180 | PHRAGMITES AUSTRALIS |  | PLANTES_EPURATRICES | JARDINS DE LEONIE | 1.65 | pc | 0 à -60cm / soleil/mi ombre / 2 | null | Insert into SC_Matieres (ligne,typePresta,designation,categorie,fournisseur,unite,prix,detail,prixHorsTransport,Reference) values (180,'MATIERE','PHRAGMITES AUSTRALIS','PLANTES_EPURATRICES','JARDINS DE LEONIE','pc',1.65,' 0 à -60cm / soleil/mi ombre / 2 ',null,''); | 180 |  | Update SC_Matieres set designation = 'PHRAGMITES AUSTRALIS' where ligne = 180 ; |  |  | 0
181 | SAURURUS CERNUUS |  | PLANTES_EPURATRICES | JARDINS DE LEONIE | 1.65 | pc | 0 à -20cm / soleil/mi ombre / 6 / juin à sept | null | Insert into SC_Matieres (ligne,typePresta,designation,categorie,fournisseur,unite,prix,detail,prixHorsTransport,Reference) values (181,'MATIERE','SAURURUS CERNUUS','PLANTES_EPURATRICES','JARDINS DE LEONIE','pc',1.65,' 0 à -20cm / soleil/mi ombre / 6 / juin à sept',null,''); | 181 |  | Update SC_Matieres set designation = 'SAURURUS CERNUUS' where ligne = 181 ; |  |  | 0
182 | TYPHA LAXMANII OU MINIMA |  | PLANTES_EPURATRICES | JARDINS DE LEONIE | 1.65 | pc | 0 à -40cm / soleil / 3 | null | Insert into SC_Matieres (ligne,typePresta,designation,categorie,fournisseur,unite,prix,detail,prixHorsTransport,Reference) values (182,'MATIERE','TYPHA LAXMANII OU MINIMA','PLANTES_EPURATRICES','JARDINS DE LEONIE','pc',1.65,' 0 à -40cm / soleil / 3 ',null,''); | 182 |  | Update SC_Matieres set designation = 'TYPHA LAXMANII OU MINIMA' where ligne = 182 ; |  |  | 0
183 | SPARGANIUM ERECTUM |  | PLANTES_EPURATRICES | JARDINS DE LEONIE | 1.65 | pc | 0 à -60cm / soleil/mi ombre / 4 / juil à sept | null | Insert into SC_Matieres (ligne,typePresta,designation,categorie,fournisseur,unite,prix,detail,prixHorsTransport,Reference) values (183,'MATIERE','SPARGANIUM ERECTUM','PLANTES_EPURATRICES','JARDINS DE LEONIE','pc',1.65,' 0 à -60cm / soleil/mi ombre / 4 / juil à sept',null,''); | 183 |  | Update SC_Matieres set designation = 'SPARGANIUM ERECTUM' where ligne = 183 ; |  |  | 0
184 | BUTOMUS UMBELLATUS |  | PLANTES_EPURATRICES | JARDINS DE LEONIE | 1.65 | pc | -5 à -30cm / soleil/mi ombre / 6 / juil août | null | Insert into SC_Matieres (ligne,typePresta,designation,categorie,fournisseur,unite,prix,detail,prixHorsTransport,Reference) values (184,'MATIERE','BUTOMUS UMBELLATUS','PLANTES_EPURATRICES','JARDINS DE LEONIE','pc',1.65,' -5 à -30cm / soleil/mi ombre / 6 / juil août',null,''); | 184 |  | Update SC_Matieres set designation = 'BUTOMUS UMBELLATUS' where ligne = 184 ; |  |  | 0
185 | IRIS PSEUDACORUS |  | PLANTES_EPURATRICES | JARDINS DE LEONIE | 1.65 | pc | 0 à -10cm / soleil / 6 / mai juin | null | Insert into SC_Matieres (ligne,typePresta,designation,categorie,fournisseur,unite,prix,detail,prixHorsTransport,Reference) values (185,'MATIERE','IRIS PSEUDACORUS','PLANTES_EPURATRICES','JARDINS DE LEONIE','pc',1.65,' 0 à -10cm / soleil / 6 / mai juin',null,''); | 185 |  | Update SC_Matieres set designation = 'IRIS PSEUDACORUS' where ligne = 185 ; |  |  | 0
186 | IRIS LAEVIGATA |  | PLANTES_EPURATRICES | JARDINS DE LEONIE | 1.65 | pc | 0 à -10cm / soleil/mi ombre / 5 / mai juin | null | Insert into SC_Matieres (ligne,typePresta,designation,categorie,fournisseur,unite,prix,detail,prixHorsTransport,Reference) values (186,'MATIERE','IRIS LAEVIGATA','PLANTES_EPURATRICES','JARDINS DE LEONIE','pc',1.65,' 0 à -10cm / soleil/mi ombre / 5 / mai juin',null,''); | 186 |  | Update SC_Matieres set designation = 'IRIS LAEVIGATA' where ligne = 186 ; |  |  | 0
187 | IRIS VERSICOLOR |  | PLANTES_EPURATRICES | JARDINS DE LEONIE | 1.65 | pc | 0 à -20cm / soleil/mi ombre / 6 / juin juil | null | Insert into SC_Matieres (ligne,typePresta,designation,categorie,fournisseur,unite,prix,detail,prixHorsTransport,Reference) values (187,'MATIERE','IRIS VERSICOLOR','PLANTES_EPURATRICES','JARDINS DE LEONIE','pc',1.65,' 0 à -20cm / soleil/mi ombre / 6 / juin juil',null,''); | 187 |  | Update SC_Matieres set designation = 'IRIS VERSICOLOR' where ligne = 187 ; |  |  | 0
188 | JUNCUS EFFUSUS |  | PLANTES_EPURATRICES | JARDINS DE LEONIE | 1.65 | pc | 0 à -10cm / soleil/mi ombre / 4 | null | Insert into SC_Matieres (ligne,typePresta,designation,categorie,fournisseur,unite,prix,detail,prixHorsTransport,Reference) values (188,'MATIERE','JUNCUS EFFUSUS','PLANTES_EPURATRICES','JARDINS DE LEONIE','pc',1.65,' 0 à -10cm / soleil/mi ombre / 4 ',null,''); | 188 |  | Update SC_Matieres set designation = 'JUNCUS EFFUSUS' where ligne = 188 ; |  |  | 0
189 | JUNCUS INFLEXUS |  | PLANTES_EPURATRICES | JARDINS DE LEONIE | 1.65 | pc | 0 à -10cm / soleil/mi ombre / 5 | null | Insert into SC_Matieres (ligne,typePresta,designation,categorie,fournisseur,unite,prix,detail,prixHorsTransport,Reference) values (189,'MATIERE','JUNCUS INFLEXUS','PLANTES_EPURATRICES','JARDINS DE LEONIE','pc',1.65,' 0 à -10cm / soleil/mi ombre / 5 ',null,''); | 189 |  | Update SC_Matieres set designation = 'JUNCUS INFLEXUS' where ligne = 189 ; |  |  | 0
190 | LYTHRUM SALICARIA |  | PLANTES_EPURATRICES | JARDINS DE LEONIE | 1.65 | pc | 0 à -5cm / soleil/mi ombre / 5 / juin à août | null | Insert into SC_Matieres (ligne,typePresta,designation,categorie,fournisseur,unite,prix,detail,prixHorsTransport,Reference) values (190,'MATIERE','LYTHRUM SALICARIA','PLANTES_EPURATRICES','JARDINS DE LEONIE','pc',1.65,' 0 à -5cm / soleil/mi ombre / 5 / juin à août',null,''); | 190 |  | Update SC_Matieres set designation = 'LYTHRUM SALICARIA' where ligne = 190 ; |  |  | 0
191 | PONTEDERIA CORDATA |  | PLANTES_EPURATRICES | JARDINS DE LEONIE | 1.65 | pc | 0 à -30cm / soleil/mi ombre / 4 / juin à sept | null | Insert into SC_Matieres (ligne,typePresta,designation,categorie,fournisseur,unite,prix,detail,prixHorsTransport,Reference) values (191,'MATIERE','PONTEDERIA CORDATA','PLANTES_EPURATRICES','JARDINS DE LEONIE','pc',1.65,' 0 à -30cm / soleil/mi ombre / 4 / juin à sept',null,''); | 191 |  | Update SC_Matieres set designation = 'PONTEDERIA CORDATA' where ligne = 191 ; |  |  | 0
192 | SCIRPUS ALBESCENS |  | PLANTES_EPURATRICES | JARDINS DE LEONIE | 1.65 | pc | 0 à -10cm / soleil/mi ombre / 6 rabattre à 15cm l'hiver et retailler au printemps | null | Insert into SC_Matieres (ligne,typePresta,designation,categorie,fournisseur,unite,prix,detail,prixHorsTransport,Reference) values (192,'MATIERE','SCIRPUS ALBESCENS','PLANTES_EPURATRICES','JARDINS DE LEONIE','pc',1.65,' 0 à -10cm / soleil/mi ombre / 6 rabattre à 15cm l\'hiver et retailler au printemps',null,''); | 192 |  | Update SC_Matieres set designation = 'SCIRPUS ALBESCENS' where ligne = 192 ; |  |  | 0
193 | SCIRPUS LACUSTRIS |  | PLANTES_EPURATRICES | JARDINS DE LEONIE | 1.65 | pc | 0 à -60cm / soleil/mi ombre / 6 | null | Insert into SC_Matieres (ligne,typePresta,designation,categorie,fournisseur,unite,prix,detail,prixHorsTransport,Reference) values (193,'MATIERE','SCIRPUS LACUSTRIS','PLANTES_EPURATRICES','JARDINS DE LEONIE','pc',1.65,' 0 à -60cm / soleil/mi ombre / 6 ',null,''); | 193 |  | Update SC_Matieres set designation = 'SCIRPUS LACUSTRIS' where ligne = 193 ; |  |  | 0
194 | THALIA DEALBATA |  | PLANTES_EPURATRICES | JARDINS DE LEONIE | 4.9 | pc | -20 à -80cm / soleil / 1 / juil à sept très graphique, peut attendre 2m de haut | null | Insert into SC_Matieres (ligne,typePresta,designation,categorie,fournisseur,unite,prix,detail,prixHorsTransport,Reference) values (194,'MATIERE','THALIA DEALBATA','PLANTES_EPURATRICES','JARDINS DE LEONIE','pc',4.9,' -20 à -80cm / soleil / 1 / juil à sept très graphique, peut attendre 2m de haut',null,''); | 194 |  | Update SC_Matieres set designation = 'THALIA DEALBATA' where ligne = 194 ; |  |  | 0
195 | ALISMA PLANTAGO |  | PLANTES_EPURATRICES | JARDINS DE LEONIE | 2.1 | pc | 0 à -20cm / soleil/mi ombre / 6 | null | Insert into SC_Matieres (ligne,typePresta,designation,categorie,fournisseur,unite,prix,detail,prixHorsTransport,Reference) values (195,'MATIERE','ALISMA PLANTAGO','PLANTES_EPURATRICES','JARDINS DE LEONIE','pc',2.1,' 0 à -20cm / soleil/mi ombre / 6 ',null,''); | 195 |  | Update SC_Matieres set designation = 'ALISMA PLANTAGO' where ligne = 195 ; |  |  | 0
196 | APONOGETON DISTACHYOS |  | PLANTES_EPURATRICES | JARDINS DE LEONIE | 4.9 | pc | -30 à -80cm / soleil/mi ombre / 3 / avril à nov parfum de vanille | null | Insert into SC_Matieres (ligne,typePresta,designation,categorie,fournisseur,unite,prix,detail,prixHorsTransport,Reference) values (196,'MATIERE','APONOGETON DISTACHYOS','PLANTES_EPURATRICES','JARDINS DE LEONIE','pc',4.9,' -30 à -80cm / soleil/mi ombre / 3 / avril à nov parfum de vanille',null,''); | 196 |  | Update SC_Matieres set designation = 'APONOGETON DISTACHYOS' where ligne = 196 ; |  |  | 0
197 | CALTHA PALUSTRIS |  | PLANTES_EPURATRICES | JARDINS DE LEONIE | 1.65 | pc | 0 à -10cm / soleil/mi ombre / 6 / mai avril-sept oct | null | Insert into SC_Matieres (ligne,typePresta,designation,categorie,fournisseur,unite,prix,detail,prixHorsTransport,Reference) values (197,'MATIERE','CALTHA PALUSTRIS','PLANTES_EPURATRICES','JARDINS DE LEONIE','pc',1.65,' 0 à -10cm / soleil/mi ombre / 6 / mai avril-sept oct',null,''); | 197 |  | Update SC_Matieres set designation = 'CALTHA PALUSTRIS' where ligne = 197 ; |  |  | 0
198 | CAREX ELATA AURA |  | PLANTES_EPURATRICES | JARDINS DE LEONIE | 1.65 | pc | 0 à -5cm / soleil/mi ombre / 4 pour illuminer des coins sombres | null | Insert into SC_Matieres (ligne,typePresta,designation,categorie,fournisseur,unite,prix,detail,prixHorsTransport,Reference) values (198,'MATIERE','CAREX ELATA AURA','PLANTES_EPURATRICES','JARDINS DE LEONIE','pc',1.65,' 0 à -5cm / soleil/mi ombre / 4 pour illuminer des coins sombres',null,''); | 198 |  | Update SC_Matieres set designation = 'CAREX ELATA AURA' where ligne = 198 ; |  |  | 0
199 | CAREX GRAYI |  | PLANTES_EPURATRICES | JARDINS DE LEONIE | 1.65 | pc | humide / soleil/mi ombre / 6 | null | Insert into SC_Matieres (ligne,typePresta,designation,categorie,fournisseur,unite,prix,detail,prixHorsTransport,Reference) values (199,'MATIERE','CAREX GRAYI','PLANTES_EPURATRICES','JARDINS DE LEONIE','pc',1.65,'humide / soleil/mi ombre / 6 ',null,''); | 199 |  | Update SC_Matieres set designation = 'CAREX GRAYI' where ligne = 199 ; |  |  | 0
200 | ACORUS CALAMUS |  | PLANTES_EPURATRICES | JARDINS DE LEONIE | 1.65 | pc | 0 à -20cm / soleil/mi ombre / 5 | null | Insert into SC_Matieres (ligne,typePresta,designation,categorie,fournisseur,unite,prix,detail,prixHorsTransport,Reference) values (200,'MATIERE','ACORUS CALAMUS','PLANTES_EPURATRICES','JARDINS DE LEONIE','pc',1.65,'0 à -20cm / soleil/mi ombre / 5',null,''); | 200 |  | Update SC_Matieres set designation = 'ACORUS CALAMUS' where ligne = 200 ; |  |  | 0
201 | ACORUS CALAMUS VARIEGATA |  | PLANTES_EPURATRICES | JARDINS DE LEONIE | 1.65 | pc | 0 à -20cm / soleil/mi ombre / 5 | null | Insert into SC_Matieres (ligne,typePresta,designation,categorie,fournisseur,unite,prix,detail,prixHorsTransport,Reference) values (201,'MATIERE','ACORUS CALAMUS VARIEGATA','PLANTES_EPURATRICES','JARDINS DE LEONIE','pc',1.65,'0 à -20cm / soleil/mi ombre / 5',null,''); | 201 |  | Update SC_Matieres set designation = 'ACORUS CALAMUS VARIEGATA' where ligne = 201 ; |  |  | 0
402 | Miscanthus |  | PLANTES_EPURATRICES |  | 7.4167 | pc |  | null | Insert into SC_Matieres (ligne,typePresta,designation,categorie,fournisseur,unite,prix,detail,prixHorsTransport,Reference) values (402,'MATIERE','Miscanthus','PLANTES_EPURATRICES','','pc',7.41666666666667,'',null,''); | 402 |  | Update SC_Matieres set designation = 'Miscanthus' where ligne = 402 ; |  |  | 0
403 | Herbe aux écouvillons |  | PLANTES_EPURATRICES |  | 5.4167 | pc |  | null | Insert into SC_Matieres (ligne,typePresta,designation,categorie,fournisseur,unite,prix,detail,prixHorsTransport,Reference) values (403,'MATIERE','Herbe aux écouvillons','PLANTES_EPURATRICES','','pc',5.41666666666667,'',null,''); | 403 |  | Update SC_Matieres set designation = 'Herbe aux écouvillons' where ligne = 403 ; |  |  | 0
404 | Gaura |  | PLANTES_EPURATRICES |  | 3.75 | pc |  | null | Insert into SC_Matieres (ligne,typePresta,designation,categorie,fournisseur,unite,prix,detail,prixHorsTransport,Reference) values (404,'MATIERE','Gaura','PLANTES_EPURATRICES','','pc',3.75,'',null,''); | 404 |  | Update SC_Matieres set designation = 'Gaura' where ligne = 404 ; |  |  | 0
405 | Fenouil |  | PLANTES_EPURATRICES |  | 1.825 | pc |  | null | Insert into SC_Matieres (ligne,typePresta,designation,categorie,fournisseur,unite,prix,detail,prixHorsTransport,Reference) values (405,'MATIERE','Fenouil','PLANTES_EPURATRICES','','pc',1.825,'',null,''); | 405 |  | Update SC_Matieres set designation = 'Fenouil' where ligne = 405 ; |  |  | 0
406 | Echinops |  | PLANTES_EPURATRICES |  | 6.7917 | pc |  | null | Insert into SC_Matieres (ligne,typePresta,designation,categorie,fournisseur,unite,prix,detail,prixHorsTransport,Reference) values (406,'MATIERE','Echinops','PLANTES_EPURATRICES','','pc',6.79166666666667,'',null,''); | 406 |  | Update SC_Matieres set designation = 'Echinops' where ligne = 406 ; |  |  | 0
407 | Iris Japonais |  | PLANTES_EPURATRICES |  | 4.1583 | pc |  | null | Insert into SC_Matieres (ligne,typePresta,designation,categorie,fournisseur,unite,prix,detail,prixHorsTransport,Reference) values (407,'MATIERE','Iris Japonais','PLANTES_EPURATRICES','','pc',4.15833333333333,'',null,''); | 407 |  | Update SC_Matieres set designation = 'Iris Japonais' where ligne = 407 ; |  |  | 0
408 | Campanule |  | PLANTES_EPURATRICES |  | 4.125 | pc |  | null | Insert into SC_Matieres (ligne,typePresta,designation,categorie,fournisseur,unite,prix,detail,prixHorsTransport,Reference) values (408,'MATIERE','Campanule','PLANTES_EPURATRICES','','pc',4.125,'',null,''); | 408 |  | Update SC_Matieres set designation = 'Campanule' where ligne = 408 ; |  |  | 0
409 | Saule crevette buissonnant |  | PLANTES_EPURATRICES |  | 35.4167 | pc |  | null | Insert into SC_Matieres (ligne,typePresta,designation,categorie,fournisseur,unite,prix,detail,prixHorsTransport,Reference) values (409,'MATIERE','Saule crevette buissonnant','PLANTES_EPURATRICES','','pc',35.4166666666667,'',null,''); | 409 |  | Update SC_Matieres set designation = 'Saule crevette buissonnant' where ligne = 409 ; |  |  | 0
410 | Cornouiller |  | PLANTES_EPURATRICES |  | 10.8333 | pc |  | null | Insert into SC_Matieres (ligne,typePresta,designation,categorie,fournisseur,unite,prix,detail,prixHorsTransport,Reference) values (410,'MATIERE','Cornouiller','PLANTES_EPURATRICES','','pc',10.8333333333333,'',null,''); | 410 |  | Update SC_Matieres set designation = 'Cornouiller' where ligne = 410 ; |  |  | 0
411 | Carex |  | PLANTES_EPURATRICES |  | 7.4167 | pc |  | null | Insert into SC_Matieres (ligne,typePresta,designation,categorie,fournisseur,unite,prix,detail,prixHorsTransport,Reference) values (411,'MATIERE','Carex','PLANTES_EPURATRICES','','pc',7.41666666666667,'',null,''); | 411 |  | Update SC_Matieres set designation = 'Carex' where ligne = 411 ; |  |  | 0
412 | Acore |  | PLANTES_EPURATRICES |  | 8.3333 | pc |  | null | Insert into SC_Matieres (ligne,typePresta,designation,categorie,fournisseur,unite,prix,detail,prixHorsTransport,Reference) values (412,'MATIERE','Acore','PLANTES_EPURATRICES','','pc',8.33333333333333,'',null,''); | 412 |  | Update SC_Matieres set designation = 'Acore' where ligne = 412 ; |  |  | 0
413 | Salicaire |  | PLANTES_EPURATRICES |  | 2.9167 | pc |  | null | Insert into SC_Matieres (ligne,typePresta,designation,categorie,fournisseur,unite,prix,detail,prixHorsTransport,Reference) values (413,'MATIERE','Salicaire','PLANTES_EPURATRICES','','pc',2.91666666666667,'',null,''); | 413 |  | Update SC_Matieres set designation = 'Salicaire' where ligne = 413 ; |  |  | 0
414 | Iris des marais |  | PLANTES_EPURATRICES |  | 2.9167 | pc |  | null | Insert into SC_Matieres (ligne,typePresta,designation,categorie,fournisseur,unite,prix,detail,prixHorsTransport,Reference) values (414,'MATIERE','Iris des marais','PLANTES_EPURATRICES','','pc',2.91666666666667,'',null,''); | 414 |  | Update SC_Matieres set designation = 'Iris des marais' where ligne = 414 ; |  |  | 0
415 | Consoude |  | PLANTES_EPURATRICES |  | 6.7917 | pc |  | null | Insert into SC_Matieres (ligne,typePresta,designation,categorie,fournisseur,unite,prix,detail,prixHorsTransport,Reference) values (415,'MATIERE','Consoude','PLANTES_EPURATRICES','','pc',6.79166666666667,'',null,''); | 415 |  | Update SC_Matieres set designation = 'Consoude' where ligne = 415 ; |  |  | 0
416 | Panicaut |  | PLANTES_EPURATRICES |  | 3.75 | pc |  | null | Insert into SC_Matieres (ligne,typePresta,designation,categorie,fournisseur,unite,prix,detail,prixHorsTransport,Reference) values (416,'MATIERE','Panicaut','PLANTES_EPURATRICES','','pc',3.75,'',null,''); | 416 |  | Update SC_Matieres set designation = 'Panicaut' where ligne = 416 ; |  |  | 0
417 | Herbe à curry |  | PLANTES_EPURATRICES |  | 3 | pc |  | null | Insert into SC_Matieres (ligne,typePresta,designation,categorie,fournisseur,unite,prix,detail,prixHorsTransport,Reference) values (417,'MATIERE','Herbe à curry','PLANTES_EPURATRICES','','pc',3,'',null,''); | 417 |  | Update SC_Matieres set designation = 'Herbe à curry' where ligne = 417 ; |  |  | 0
418 | Abélia |  | PLANTES_EPURATRICES |  | 8.25 | pc |  | null | Insert into SC_Matieres (ligne,typePresta,designation,categorie,fournisseur,unite,prix,detail,prixHorsTransport,Reference) values (418,'MATIERE','Abélia','PLANTES_EPURATRICES','','pc',8.25,'',null,''); | 418 |  | Update SC_Matieres set designation = 'Abélia' where ligne = 418 ; |  |  | 0
419 | Liatris |  | PLANTES_EPURATRICES |  | 2.3333 | pc |  | null | Insert into SC_Matieres (ligne,typePresta,designation,categorie,fournisseur,unite,prix,detail,prixHorsTransport,Reference) values (419,'MATIERE','Liatris','PLANTES_EPURATRICES','','pc',2.33333333333333,'',null,''); | 419 |  | Update SC_Matieres set designation = 'Liatris' where ligne = 419 ; |  |  | 0
420 | Echinops |  | PLANTES_EPURATRICES |  | 6.7917 | pc |  | null | Insert into SC_Matieres (ligne,typePresta,designation,categorie,fournisseur,unite,prix,detail,prixHorsTransport,Reference) values (420,'MATIERE','Echinops','PLANTES_EPURATRICES','','pc',6.79166666666667,'',null,''); | 420 |  | Update SC_Matieres set designation = 'Echinops' where ligne = 420 ; |  |  | 0
252 | POSTE DE RELEVAGE EAUX USEES 2 POMPES | SRS4 | POSTES_DE_RELEVAGES | SASKIT | 0 | pc | - | null | Insert into SC_Matieres (ligne,typePresta,designation,categorie,fournisseur,unite,prix,detail,prixHorsTransport,Reference) values (252,'MATIERE','POSTE DE RELEVAGE EAUX USEES 2 POMPES','POSTES_DE_RELEVAGES','SASKIT','pc',0,'-',null,'SRS4'); | 252 | Update SC_Matieres set designation = 'POSTE DE RELEVAGE EAUX USEES 2 POMPES', Reference = 'SRS4', fournisseur = 'SASKIT' where ligne = 252 ; Update SC_Matieres set Reference = 'SRS4' where ligne = 252 and ifnull(Reference,'') = '' ; |  |  |  | 0 | Update SC_Matieres set Obligatoire = 0 where ligne = 252 ;
253 | CONNECTEUR 3 POLES | MCONECT | POSTES_DE_RELEVAGES | SASKIT | 10.5 | pc | - | null | Insert into SC_Matieres (ligne,typePresta,designation,categorie,fournisseur,unite,prix,detail,prixHorsTransport,Reference) values (253,'MATIERE','CONNECTEUR 3 POLES','POSTES_DE_RELEVAGES','SASKIT','pc',10.5,'-',null,'MCONECT'); | 253 | Update SC_Matieres set designation = 'CONNECTEUR 3 POLES', Reference = 'MCONECT', fournisseur = 'SASKIT' where ligne = 253 ; Update SC_Matieres set Reference = 'MCONECT' where ligne = 253 and ifnull(Reference,'') = '' ; |  |  |  | 0 | Update SC_Matieres set Obligatoire = 0 where ligne = 253 ;
254 | RACCORD PEHD SOUPLE POUR POSTE DE RELEVAGE | MRACPEHD50 | POSTES_DE_RELEVAGES | SASKIT | 15 | pc | - | null | Insert into SC_Matieres (ligne,typePresta,designation,categorie,fournisseur,unite,prix,detail,prixHorsTransport,Reference) values (254,'MATIERE','RACCORD PEHD SOUPLE POUR POSTE DE RELEVAGE','POSTES_DE_RELEVAGES','SASKIT','pc',15,'-',null,'MRACPEHD50'); | 254 | Update SC_Matieres set designation = 'RACCORD PEHD SOUPLE POUR POSTE DE RELEVAGE', Reference = 'MRACPEHD50', fournisseur = 'SASKIT' where ligne = 254 ; Update SC_Matieres set Reference = 'MRACPEHD50' where ligne = 254 and ifnull(Reference,'') = '' ; |  |  |  | 0 | Update SC_Matieres set Obligatoire = 0 where ligne = 254 ;
255 | BROYEUR AQUATIRIS | SBG01 | POSTES_DE_RELEVAGES | SASKIT | 497.35 | pc |  | null | Insert into SC_Matieres (ligne,typePresta,designation,categorie,fournisseur,unite,prix,detail,prixHorsTransport,Reference) values (255,'MATIERE','BROYEUR AQUATIRIS','POSTES_DE_RELEVAGES','SASKIT','pc',497.35,'',null,'SBG01'); | 255 | Update SC_Matieres set designation = 'BROYEUR AQUATIRIS', Reference = 'SBG01', fournisseur = 'SASKIT' where ligne = 255 ; Update SC_Matieres set Reference = 'SBG01' where ligne = 255 and ifnull(Reference,'') = '' ; |  |  |  | 1 | Update SC_Matieres set Obligatoire = 1 where ligne = 255 ;
256 | POMPES EAUX CLAIRES - OPTIMA | MOPTIMA | POSTES_DE_RELEVAGES | SASKIT | 111 | pc | - | null | Insert into SC_Matieres (ligne,typePresta,designation,categorie,fournisseur,unite,prix,detail,prixHorsTransport,Reference) values (256,'MATIERE','POMPES EAUX CLAIRES - OPTIMA','POSTES_DE_RELEVAGES','SASKIT','pc',111,'-',null,'MOPTIMA'); | 256 | Update SC_Matieres set designation = 'POMPES EAUX CLAIRES - OPTIMA', Reference = 'MOPTIMA', fournisseur = 'SASKIT' where ligne = 256 ; Update SC_Matieres set Reference = 'MOPTIMA' where ligne = 256 and ifnull(Reference,'') = '' ; |  |  |  | 0 | Update SC_Matieres set Obligatoire = 0 where ligne = 256 ;
257 | POMPES EAUX CLAIRES - BEST ONE VOX | MBEST | POSTES_DE_RELEVAGES | SASKIT | 129 | pc | - | null | Insert into SC_Matieres (ligne,typePresta,designation,categorie,fournisseur,unite,prix,detail,prixHorsTransport,Reference) values (257,'MATIERE','POMPES EAUX CLAIRES - BEST ONE VOX','POSTES_DE_RELEVAGES','SASKIT','pc',129,'-',null,'MBEST'); | 257 | Update SC_Matieres set designation = 'POMPES EAUX CLAIRES - BEST ONE VOX', Reference = 'MBEST', fournisseur = 'SASKIT' where ligne = 257 ; Update SC_Matieres set Reference = 'MBEST' where ligne = 257 and ifnull(Reference,'') = '' ; |  |  |  | 0 | Update SC_Matieres set Obligatoire = 0 where ligne = 257 ;
258 | OVERFLOW ALARM BOX | MALARME | POSTES_DE_RELEVAGES | SASKIT | 130.5 | pc | - | null | Insert into SC_Matieres (ligne,typePresta,designation,categorie,fournisseur,unite,prix,detail,prixHorsTransport,Reference) values (258,'MATIERE','OVERFLOW ALARM BOX','POSTES_DE_RELEVAGES','SASKIT','pc',130.5,'-',null,'MALARME'); | 258 | Update SC_Matieres set designation = 'OVERFLOW ALARM BOX', Reference = 'MALARME', fournisseur = 'SASKIT' where ligne = 258 ; Update SC_Matieres set Reference = 'MALARME' where ligne = 258 and ifnull(Reference,'') = '' ; |  |  |  | 0 | Update SC_Matieres set Obligatoire = 0 where ligne = 258 ;
259 | POMPES SUBMERSIBLES POUR EAUX CHARGEES - RIGHT | MRIGHT75 | POSTES_DE_RELEVAGES | SASKIT | 181.5 | pc | - | null | Insert into SC_Matieres (ligne,typePresta,designation,categorie,fournisseur,unite,prix,detail,prixHorsTransport,Reference) values (259,'MATIERE','POMPES SUBMERSIBLES POUR EAUX CHARGEES - RIGHT','POSTES_DE_RELEVAGES','SASKIT','pc',181.5,'-',null,'MRIGHT75'); | 259 | Update SC_Matieres set designation = 'POMPES SUBMERSIBLES POUR EAUX CHARGEES - RIGHT', Reference = 'MRIGHT75', fournisseur = 'SASKIT' where ligne = 259 ; Update SC_Matieres set Reference = 'MRIGHT75' where ligne = 259 and ifnull(Reference,'') = '' ; |  |  |  | 0 | Update SC_Matieres set Obligatoire = 0 where ligne = 259 ;
260 | POMPES SUBMERSIBLES POUR EAUX CHARGEES - RIGHT | MRIGHT100 | POSTES_DE_RELEVAGES | SASKIT | 225.4 | pc | - | null | Insert into SC_Matieres (ligne,typePresta,designation,categorie,fournisseur,unite,prix,detail,prixHorsTransport,Reference) values (260,'MATIERE','POMPES SUBMERSIBLES POUR EAUX CHARGEES - RIGHT','POSTES_DE_RELEVAGES','SASKIT','pc',225.4,'-',null,'MRIGHT100'); | 260 | Update SC_Matieres set designation = 'POMPES SUBMERSIBLES POUR EAUX CHARGEES - RIGHT', Reference = 'MRIGHT100', fournisseur = 'SASKIT' where ligne = 260 ; Update SC_Matieres set Reference = 'MRIGHT100' where ligne = 260 and ifnull(Reference,'') = '' ; |  |  |  | 0 | Update SC_Matieres set Obligatoire = 0 where ligne = 260 ;
261 | POMPES SUBMERSIBLES POUR EAUX CHARGEES - DW VOX | MDWVOX75 | POSTES_DE_RELEVAGES | SASKIT | 303.8 | pc | - | null | Insert into SC_Matieres (ligne,typePresta,designation,categorie,fournisseur,unite,prix,detail,prixHorsTransport,Reference) values (261,'MATIERE','POMPES SUBMERSIBLES POUR EAUX CHARGEES - DW VOX','POSTES_DE_RELEVAGES','SASKIT','pc',303.8,'-',null,'MDWVOX75'); | 261 | Update SC_Matieres set designation = 'POMPES SUBMERSIBLES POUR EAUX CHARGEES - DW VOX', Reference = 'MDWVOX75', fournisseur = 'SASKIT' where ligne = 261 ; Update SC_Matieres set Reference = 'MDWVOX75' where ligne = 261 and ifnull(Reference,'') = '' ; |  |  |  | 0 | Update SC_Matieres set Obligatoire = 0 where ligne = 261 ;
262 | POSTE DE RELEVAGE EAUX CLAIRES | ECSPR-600 | POSTES_DE_RELEVAGES | SASKIT | 339.55 | pc | - | null | Insert into SC_Matieres (ligne,typePresta,designation,categorie,fournisseur,unite,prix,detail,prixHorsTransport,Reference) values (262,'MATIERE','POSTE DE RELEVAGE EAUX CLAIRES','POSTES_DE_RELEVAGES','SASKIT','pc',339.55,'-',null,'ECSPR-600'); | 262 | Update SC_Matieres set designation = 'POSTE DE RELEVAGE EAUX CLAIRES', Reference = 'ECSPR-600', fournisseur = 'SASKIT' where ligne = 262 ; Update SC_Matieres set Reference = 'ECSPR-600' where ligne = 262 and ifnull(Reference,'') = '' ; |  |  |  | 0 | Update SC_Matieres set Obligatoire = 0 where ligne = 262 ;
263 | POMPES SUBMERSIBLES POUR EAUX CHARGEES - DW VOX | MDWVOX150 | POSTES_DE_RELEVAGES | SASKIT | 373.8 | pc | - | null | Insert into SC_Matieres (ligne,typePresta,designation,categorie,fournisseur,unite,prix,detail,prixHorsTransport,Reference) values (263,'MATIERE','POMPES SUBMERSIBLES POUR EAUX CHARGEES - DW VOX','POSTES_DE_RELEVAGES','SASKIT','pc',373.8,'-',null,'MDWVOX150'); | 263 | Update SC_Matieres set designation = 'POMPES SUBMERSIBLES POUR EAUX CHARGEES - DW VOX', Reference = 'MDWVOX150', fournisseur = 'SASKIT' where ligne = 263 ; Update SC_Matieres set Reference = 'MDWVOX150' where ligne = 263 and ifnull(Reference,'') = '' ; |  |  |  | 0 | Update SC_Matieres set Obligatoire = 0 where ligne = 263 ;
264 | POMPES SUBMERSIBLES POUR EAUX CHARGEES - DW VOX | MDWVOX100 | POSTES_DE_RELEVAGES | SASKIT | 414.4 | pc | - | null | Insert into SC_Matieres (ligne,typePresta,designation,categorie,fournisseur,unite,prix,detail,prixHorsTransport,Reference) values (264,'MATIERE','POMPES SUBMERSIBLES POUR EAUX CHARGEES - DW VOX','POSTES_DE_RELEVAGES','SASKIT','pc',414.4,'-',null,'MDWVOX100'); | 264 | Update SC_Matieres set designation = 'POMPES SUBMERSIBLES POUR EAUX CHARGEES - DW VOX', Reference = 'MDWVOX100', fournisseur = 'SASKIT' where ligne = 264 ; Update SC_Matieres set Reference = 'MDWVOX100' where ligne = 264 and ifnull(Reference,'') = '' ; |  |  |  | 0 | Update SC_Matieres set Obligatoire = 0 where ligne = 264 ;
265 | POSTE DE RELEVAGE POMPE RIGHT | SPR-900-50 | POSTES_DE_RELEVAGES | SASKIT | 669 | pc | - | null | Insert into SC_Matieres (ligne,typePresta,designation,categorie,fournisseur,unite,prix,detail,prixHorsTransport,Reference) values (265,'MATIERE','POSTE DE RELEVAGE POMPE RIGHT','POSTES_DE_RELEVAGES','SASKIT','pc',669,'-',null,'SPR-900-50'); | 265 | Update SC_Matieres set designation = 'POSTE DE RELEVAGE POMPE RIGHT', Reference = 'SPR-900-50', fournisseur = 'SASKIT' where ligne = 265 ; Update SC_Matieres set Reference = 'SPR-900-50' where ligne = 265 and ifnull(Reference,'') = '' ; |  |  |  | 0 | Update SC_Matieres set Obligatoire = 0 where ligne = 265 ;
266 | POSTE DE RELEVAGE CUVE Ø800 | NSPR-900 | POSTES_DE_RELEVAGES | SASKIT | 755.67 | pc | - | null | Insert into SC_Matieres (ligne,typePresta,designation,categorie,fournisseur,unite,prix,detail,prixHorsTransport,Reference) values (266,'MATIERE','POSTE DE RELEVAGE CUVE Ø800','POSTES_DE_RELEVAGES','SASKIT','pc',755.67,'-',null,'NSPR-900'); | 266 | Update SC_Matieres set designation = 'POSTE DE RELEVAGE CUVE Ø800', Reference = 'NSPR-900', fournisseur = 'SASKIT' where ligne = 266 ; Update SC_Matieres set Reference = 'NSPR-900' where ligne = 266 and ifnull(Reference,'') = '' ; |  |  |  | 0 | Update SC_Matieres set Obligatoire = 0 where ligne = 266 ;
267 | POSTE DE RELEVAGE POMPE DWVOX | SPR-900-63 | POSTES_DE_RELEVAGES | SASKIT | 785.7 | pc | - | null | Insert into SC_Matieres (ligne,typePresta,designation,categorie,fournisseur,unite,prix,detail,prixHorsTransport,Reference) values (267,'MATIERE','POSTE DE RELEVAGE POMPE DWVOX','POSTES_DE_RELEVAGES','SASKIT','pc',785.7,'-',null,'SPR-900-63'); | 267 | Update SC_Matieres set designation = 'POSTE DE RELEVAGE POMPE DWVOX', Reference = 'SPR-900-63', fournisseur = 'SASKIT' where ligne = 267 ; Update SC_Matieres set Reference = 'SPR-900-63' where ligne = 267 and ifnull(Reference,'') = '' ; |  |  |  | 0 | Update SC_Matieres set Obligatoire = 0 where ligne = 267 ;
268 | POSTE DE RELEVAGE AVEC BARRES DE GUIDAGE | NSPR-1200-PA | POSTES_DE_RELEVAGES | SASKIT | 899 | pc | - | null | Insert into SC_Matieres (ligne,typePresta,designation,categorie,fournisseur,unite,prix,detail,prixHorsTransport,Reference) values (268,'MATIERE','POSTE DE RELEVAGE AVEC BARRES DE GUIDAGE','POSTES_DE_RELEVAGES','SASKIT','pc',899,'-',null,'NSPR-1200-PA'); | 268 | Update SC_Matieres set designation = 'POSTE DE RELEVAGE AVEC BARRES DE GUIDAGE', Reference = 'NSPR-1200-PA', fournisseur = 'SASKIT' where ligne = 268 ; Update SC_Matieres set Reference = 'NSPR-1200-PA' where ligne = 268 and ifnull(Reference,'') = '' ; |  |  |  | 0 | Update SC_Matieres set Obligatoire = 0 where ligne = 268 ;
421 | Agastache |  | PLANTES_EPURATRICES |  | 5.5 | pc |  | null | Insert into SC_Matieres (ligne,typePresta,designation,categorie,fournisseur,unite,prix,detail,prixHorsTransport,Reference) values (421,'MATIERE','Agastache','PLANTES_EPURATRICES','','pc',5.5,'',null,''); | 421 |  | Update SC_Matieres set designation = 'Agastache' where ligne = 421 ; |  |  | 0
422 | Herbe à chat |  | PLANTES_EPURATRICES |  | 3.75 | pc |  | null | Insert into SC_Matieres (ligne,typePresta,designation,categorie,fournisseur,unite,prix,detail,prixHorsTransport,Reference) values (422,'MATIERE','Herbe à chat','PLANTES_EPURATRICES','','pc',3.75,'',null,''); | 422 |  | Update SC_Matieres set designation = 'Herbe à chat' where ligne = 422 ; |  |  | 0
423 | Crocosmia |  | PLANTES_EPURATRICES |  | 5.5 | pc |  | null | Insert into SC_Matieres (ligne,typePresta,designation,categorie,fournisseur,unite,prix,detail,prixHorsTransport,Reference) values (423,'MATIERE','Crocosmia','PLANTES_EPURATRICES','','pc',5.5,'',null,''); | 423 |  | Update SC_Matieres set designation = 'Crocosmia' where ligne = 423 ; |  |  | 0
424 | Sureau "black lace" |  | PLANTES_EPURATRICES |  | 16.5833 | pc |  | null | Insert into SC_Matieres (ligne,typePresta,designation,categorie,fournisseur,unite,prix,detail,prixHorsTransport,Reference) values (424,'MATIERE','Sureau "black lace"','PLANTES_EPURATRICES','','pc',16.5833333333333,'',null,''); | 424 |  | Update SC_Matieres set designation = 'Sureau "black lace"' where ligne = 424 ; |  |  | 0
425 | Cornouiller |  | PLANTES_EPURATRICES |  | 8.25 | pc |  | null | Insert into SC_Matieres (ligne,typePresta,designation,categorie,fournisseur,unite,prix,detail,prixHorsTransport,Reference) values (425,'MATIERE','Cornouiller','PLANTES_EPURATRICES','','pc',8.25,'',null,''); | 425 |  | Update SC_Matieres set designation = 'Cornouiller' where ligne = 425 ; |  |  | 0
426 | Laîche orange |  | PLANTES_EPURATRICES |  | 7.4167 | pc |  | null | Insert into SC_Matieres (ligne,typePresta,designation,categorie,fournisseur,unite,prix,detail,prixHorsTransport,Reference) values (426,'MATIERE','Laîche orange','PLANTES_EPURATRICES','','pc',7.41666666666667,'',null,''); | 426 |  | Update SC_Matieres set designation = 'Laîche orange' where ligne = 426 ; |  |  | 0
427 | Fusain ailé |  | PLANTES_EPURATRICES |  | 6.5833 | pc |  | null | Insert into SC_Matieres (ligne,typePresta,designation,categorie,fournisseur,unite,prix,detail,prixHorsTransport,Reference) values (427,'MATIERE','Fusain ailé','PLANTES_EPURATRICES','','pc',6.58333333333333,'',null,''); | 427 |  | Update SC_Matieres set designation = 'Fusain ailé' where ligne = 427 ; |  |  | 0
428 | Carex evergold |  | PLANTES_EPURATRICES |  | 7.4167 | pc |  | null | Insert into SC_Matieres (ligne,typePresta,designation,categorie,fournisseur,unite,prix,detail,prixHorsTransport,Reference) values (428,'MATIERE','Carex evergold','PLANTES_EPURATRICES','','pc',7.41666666666667,'',null,''); | 428 |  | Update SC_Matieres set designation = 'Carex evergold' where ligne = 428 ; |  |  | 0
429 | Vergerette |  | PLANTES_EPURATRICES |  | 6.7917 | pc |  | null | Insert into SC_Matieres (ligne,typePresta,designation,categorie,fournisseur,unite,prix,detail,prixHorsTransport,Reference) values (429,'MATIERE','Vergerette','PLANTES_EPURATRICES','','pc',6.79166666666667,'',null,''); | 429 |  | Update SC_Matieres set designation = 'Vergerette' where ligne = 429 ; |  |  | 0
234 | ACANTHUS SPINOSUS |  | PLANTES_SOL_FRAIS | JARDINS DE LEONIE | 3.15 | pc | P / soleil/mi ombre / 3 / juin à août / 80 | null | Insert into SC_Matieres (ligne,typePresta,designation,categorie,fournisseur,unite,prix,detail,prixHorsTransport,Reference) values (234,'MATIERE','ACANTHUS SPINOSUS','PLANTES_SOL_FRAIS','JARDINS DE LEONIE','pc',3.15,'P / soleil/mi ombre / 3 / juin à août / 80',null,''); | 234 |  | Update SC_Matieres set designation = 'ACANTHUS SPINOSUS' where ligne = 234 ; |  |  | 0
279 | KIT CAILLEBOTIS FV GEOMEMBRANE 3EH3*2 | PSR3EH3X2 | PROTECTIONS_SANITAIRES | SASKIT | 221.69 | pc |  | null | Insert into SC_Matieres (ligne,typePresta,designation,categorie,fournisseur,unite,prix,detail,prixHorsTransport,Reference) values (279,'MATIERE','KIT CAILLEBOTIS FV GEOMEMBRANE 3EH3*2','PROTECTIONS_SANITAIRES','SASKIT','pc',221.69,'',null,'PSR3EH3X2'); | 279 | Update SC_Matieres set designation = 'KIT CAILLEBOTIS FV GEOMEMBRANE 3EH3*2', Reference = 'PSR3EH3X2', fournisseur = 'SASKIT' where ligne = 279 ; Update SC_Matieres set Reference = 'PSR3EH3X2' where ligne = 279 and ifnull(Reference,'') = '' ; |  |  |  | 1 | Update SC_Matieres set Obligatoire = 1 where ligne = 279 ;
280 | KIT CAILLEBOTIS FV GEOMEMBRANE 4EH4*2 | PSR4EH4X2 | PROTECTIONS_SANITAIRES | SASKIT | 279.92 | pc | - | null | Insert into SC_Matieres (ligne,typePresta,designation,categorie,fournisseur,unite,prix,detail,prixHorsTransport,Reference) values (280,'MATIERE','KIT CAILLEBOTIS FV GEOMEMBRANE 4EH4*2','PROTECTIONS_SANITAIRES','SASKIT','pc',279.92,'-',null,'PSR4EH4X2'); | 280 | Update SC_Matieres set designation = 'KIT CAILLEBOTIS FV GEOMEMBRANE 4EH4*2', Reference = 'PSR4EH4X2', fournisseur = 'SASKIT' where ligne = 280 ; Update SC_Matieres set Reference = 'PSR4EH4X2' where ligne = 280 and ifnull(Reference,'') = '' ; |  |  |  | 1 | Update SC_Matieres set Obligatoire = 1 where ligne = 280 ;
281 | KIT CAILLEBOTIS FV GEOMEMBRANE 5EH4*2,5 | PSR5EH4X2.5 | PROTECTIONS_SANITAIRES | SASKIT | 332.96 | pc | - | null | Insert into SC_Matieres (ligne,typePresta,designation,categorie,fournisseur,unite,prix,detail,prixHorsTransport,Reference) values (281,'MATIERE','KIT CAILLEBOTIS FV GEOMEMBRANE 5EH4*2,5','PROTECTIONS_SANITAIRES','SASKIT','pc',332.96,'-',null,'PSR5EH4X2.5'); | 281 | Update SC_Matieres set designation = 'KIT CAILLEBOTIS FV GEOMEMBRANE 5EH4*2,5', Reference = 'PSR5EH4X2.5', fournisseur = 'SASKIT' where ligne = 281 ; Update SC_Matieres set Reference = 'PSR5EH4X2.5' where ligne = 281 and ifnull(Reference,'') = '' ; |  |  |  | 1 | Update SC_Matieres set Obligatoire = 1 where ligne = 281 ;
282 | KIT CAILLEBOTIS FV GEOMEMBRANE 6EH4*3 | PSR6EH4X3 | PROTECTIONS_SANITAIRES | SASKIT | 445.36 | pc | - | null | Insert into SC_Matieres (ligne,typePresta,designation,categorie,fournisseur,unite,prix,detail,prixHorsTransport,Reference) values (282,'MATIERE','KIT CAILLEBOTIS FV GEOMEMBRANE 6EH4*3','PROTECTIONS_SANITAIRES','SASKIT','pc',445.36,'-',null,'PSR6EH4X3'); | 282 | Update SC_Matieres set designation = 'KIT CAILLEBOTIS FV GEOMEMBRANE 6EH4*3', Reference = 'PSR6EH4X3', fournisseur = 'SASKIT' where ligne = 282 ; Update SC_Matieres set Reference = 'PSR6EH4X3' where ligne = 282 and ifnull(Reference,'') = '' ; |  |  |  | 1 | Update SC_Matieres set Obligatoire = 1 where ligne = 282 ;
283 | KIT CAILLEBOTIS FV GEOMEMBRANE 6EH6*2 | PSR6EH6X2 | PROTECTIONS_SANITAIRES | SASKIT | 584.74 | pc | - | null | Insert into SC_Matieres (ligne,typePresta,designation,categorie,fournisseur,unite,prix,detail,prixHorsTransport,Reference) values (283,'MATIERE','KIT CAILLEBOTIS FV GEOMEMBRANE 6EH6*2','PROTECTIONS_SANITAIRES','SASKIT','pc',584.74,'-',null,'PSR6EH6X2'); | 283 | Update SC_Matieres set designation = 'KIT CAILLEBOTIS FV GEOMEMBRANE 6EH6*2', Reference = 'PSR6EH6X2', fournisseur = 'SASKIT' where ligne = 283 ; Update SC_Matieres set Reference = 'PSR6EH6X2' where ligne = 283 and ifnull(Reference,'') = '' ; |  |  |  | 1 | Update SC_Matieres set Obligatoire = 1 where ligne = 283 ;
284 | KIT CAILLEBOTIS FV GEOMEMBRANE 7EH4*3,5 | PSR7EH4X3.5 | PROTECTIONS_SANITAIRES | SASKIT | 497.4 | pc | - | null | Insert into SC_Matieres (ligne,typePresta,designation,categorie,fournisseur,unite,prix,detail,prixHorsTransport,Reference) values (284,'MATIERE','KIT CAILLEBOTIS FV GEOMEMBRANE 7EH4*3,5','PROTECTIONS_SANITAIRES','SASKIT','pc',497.4,'-',null,'PSR7EH4X3.5'); | 284 | Update SC_Matieres set designation = 'KIT CAILLEBOTIS FV GEOMEMBRANE 7EH4*3,5', Reference = 'PSR7EH4X3.5', fournisseur = 'SASKIT' where ligne = 284 ; Update SC_Matieres set Reference = 'PSR7EH4X3.5' where ligne = 284 and ifnull(Reference,'') = '' ; |  |  |  | 1 | Update SC_Matieres set Obligatoire = 1 where ligne = 284 ;
285 | KIT CAILLEBOTIS FV GEOMEMBRANE 8EH4*4 | PSR8EH4X4 | PROTECTIONS_SANITAIRES | SASKIT | 610.8 | pc | - | null | Insert into SC_Matieres (ligne,typePresta,designation,categorie,fournisseur,unite,prix,detail,prixHorsTransport,Reference) values (285,'MATIERE','KIT CAILLEBOTIS FV GEOMEMBRANE 8EH4*4','PROTECTIONS_SANITAIRES','SASKIT','pc',610.8,'-',null,'PSR8EH4X4'); | 285 | Update SC_Matieres set designation = 'KIT CAILLEBOTIS FV GEOMEMBRANE 8EH4*4', Reference = 'PSR8EH4X4', fournisseur = 'SASKIT' where ligne = 285 ; Update SC_Matieres set Reference = 'PSR8EH4X4' where ligne = 285 and ifnull(Reference,'') = '' ; |  |  |  | 1 | Update SC_Matieres set Obligatoire = 1 where ligne = 285 ;
286 | KIT CAILLEBOTIS FV GEOMEMBRANE 9EH4*4,5 | PSR9EH4X4.5 | PROTECTIONS_SANITAIRES | SASKIT | 662.84 | pc |  | null | Insert into SC_Matieres (ligne,typePresta,designation,categorie,fournisseur,unite,prix,detail,prixHorsTransport,Reference) values (286,'MATIERE','KIT CAILLEBOTIS FV GEOMEMBRANE 9EH4*4,5','PROTECTIONS_SANITAIRES','SASKIT','pc',662.84,'',null,'PSR9EH4X4.5'); | 286 | Update SC_Matieres set designation = 'KIT CAILLEBOTIS FV GEOMEMBRANE 9EH4*4,5', Reference = 'PSR9EH4X4.5', fournisseur = 'SASKIT' where ligne = 286 ; Update SC_Matieres set Reference = 'PSR9EH4X4.5' where ligne = 286 and ifnull(Reference,'') = '' ; |  |  |  | 1 | Update SC_Matieres set Obligatoire = 1 where ligne = 286 ;
287 | KIT CAILLEBOTIS FV GEOMEMBRANE 10EH4*5 | PSR10EH4X5 | PROTECTIONS_SANITAIRES | SASKIT | 776.24 | pc |  | null | Insert into SC_Matieres (ligne,typePresta,designation,categorie,fournisseur,unite,prix,detail,prixHorsTransport,Reference) values (287,'MATIERE','KIT CAILLEBOTIS FV GEOMEMBRANE 10EH4*5','PROTECTIONS_SANITAIRES','SASKIT','pc',776.24,'',null,'PSR10EH4X5'); | 287 | Update SC_Matieres set designation = 'KIT CAILLEBOTIS FV GEOMEMBRANE 10EH4*5', Reference = 'PSR10EH4X5', fournisseur = 'SASKIT' where ligne = 287 ; Update SC_Matieres set Reference = 'PSR10EH4X5' where ligne = 287 and ifnull(Reference,'') = '' ; |  |  |  | 1 | Update SC_Matieres set Obligatoire = 1 where ligne = 287 ;
288 | KIT CAILLEBOTIS FV GEOMEMBRANE 12EH4*6 | PSR12EH6X4 | PROTECTIONS_SANITAIRES | SASKIT | 1002.06 | pc |  | null | Insert into SC_Matieres (ligne,typePresta,designation,categorie,fournisseur,unite,prix,detail,prixHorsTransport,Reference) values (288,'MATIERE','KIT CAILLEBOTIS FV GEOMEMBRANE 12EH4*6','PROTECTIONS_SANITAIRES','SASKIT','pc',1002.06,'',null,'PSR12EH6X4'); | 288 | Update SC_Matieres set designation = 'KIT CAILLEBOTIS FV GEOMEMBRANE 12EH4*6', Reference = 'PSR12EH6X4', fournisseur = 'SASKIT' where ligne = 288 ; Update SC_Matieres set Reference = 'PSR12EH6X4' where ligne = 288 and ifnull(Reference,'') = '' ; |  |  |  | 1 | Update SC_Matieres set Obligatoire = 1 where ligne = 288 ;
289 | KIT CAILLEBOTIS FV GEOMEMBRANE 14EH4*7 | PSR14EH7X4 | PROTECTIONS_SANITAIRES | SASKIT | 1160.34 | pc |  | null | Insert into SC_Matieres (ligne,typePresta,designation,categorie,fournisseur,unite,prix,detail,prixHorsTransport,Reference) values (289,'MATIERE','KIT CAILLEBOTIS FV GEOMEMBRANE 14EH4*7','PROTECTIONS_SANITAIRES','SASKIT','pc',1160.34,'',null,'PSR14EH7X4'); | 289 | Update SC_Matieres set designation = 'KIT CAILLEBOTIS FV GEOMEMBRANE 14EH4*7', Reference = 'PSR14EH7X4', fournisseur = 'SASKIT' where ligne = 289 ; Update SC_Matieres set Reference = 'PSR14EH7X4' where ligne = 289 and ifnull(Reference,'') = '' ; |  |  |  | 1 | Update SC_Matieres set Obligatoire = 1 where ligne = 289 ;
290 | KIT CAILLEBOTIS FV GEOMEMBRANE 14EH8*3,5 | PSR14EH8X3.5 | PROTECTIONS_SANITAIRES | SASKIT | 1055.68 | pc |  | null | Insert into SC_Matieres (ligne,typePresta,designation,categorie,fournisseur,unite,prix,detail,prixHorsTransport,Reference) values (290,'MATIERE','KIT CAILLEBOTIS FV GEOMEMBRANE 14EH8*3,5','PROTECTIONS_SANITAIRES','SASKIT','pc',1055.68,'',null,'PSR14EH8X3.5'); | 290 | Update SC_Matieres set designation = 'KIT CAILLEBOTIS FV GEOMEMBRANE 14EH8*3,5', Reference = 'PSR14EH8X3.5', fournisseur = 'SASKIT' where ligne = 290 ; Update SC_Matieres set Reference = 'PSR14EH8X3.5' where ligne = 290 and ifnull(Reference,'') = '' ; |  |  |  | 1 | Update SC_Matieres set Obligatoire = 1 where ligne = 290 ;
291 | KIT CAILLEBOTIS FV GEOMEMBRANE 16EH4*8 | PSR16EH8X4 | PROTECTIONS_SANITAIRES | SASKIT | 1309.92 | pc | - | null | Insert into SC_Matieres (ligne,typePresta,designation,categorie,fournisseur,unite,prix,detail,prixHorsTransport,Reference) values (291,'MATIERE','KIT CAILLEBOTIS FV GEOMEMBRANE 16EH4*8','PROTECTIONS_SANITAIRES','SASKIT','pc',1309.92,'-',null,'PSR16EH8X4'); | 291 | Update SC_Matieres set designation = 'KIT CAILLEBOTIS FV GEOMEMBRANE 16EH4*8', Reference = 'PSR16EH8X4', fournisseur = 'SASKIT' where ligne = 291 ; Update SC_Matieres set Reference = 'PSR16EH8X4' where ligne = 291 and ifnull(Reference,'') = '' ; |  |  |  | 1 | Update SC_Matieres set Obligatoire = 1 where ligne = 291 ;
292 | KIT CAILLEBOTIS FV GEOMEMBRANE 18EH4,5*8 | PSR18EH8X4.5 | PROTECTIONS_SANITAIRES | SASKIT | 1416 | pc | - | null | Insert into SC_Matieres (ligne,typePresta,designation,categorie,fournisseur,unite,prix,detail,prixHorsTransport,Reference) values (292,'MATIERE','KIT CAILLEBOTIS FV GEOMEMBRANE 18EH4,5*8','PROTECTIONS_SANITAIRES','SASKIT','pc',1416,'-',null,'PSR18EH8X4.5'); | 292 | Update SC_Matieres set designation = 'KIT CAILLEBOTIS FV GEOMEMBRANE 18EH4,5*8', Reference = 'PSR18EH8X4.5', fournisseur = 'SASKIT' where ligne = 292 ; Update SC_Matieres set Reference = 'PSR18EH8X4.5' where ligne = 292 and ifnull(Reference,'') = '' ; |  |  |  | 1 | Update SC_Matieres set Obligatoire = 1 where ligne = 292 ;
293 | KIT CAILLEBOTIS FV GEOMEMBRANE 20EH8*5 | PSR20EH8X5 | PROTECTIONS_SANITAIRES | SASKIT | 1670.24 | pc | - | null | Insert into SC_Matieres (ligne,typePresta,designation,categorie,fournisseur,unite,prix,detail,prixHorsTransport,Reference) values (293,'MATIERE','KIT CAILLEBOTIS FV GEOMEMBRANE 20EH8*5','PROTECTIONS_SANITAIRES','SASKIT','pc',1670.24,'-',null,'PSR20EH8X5'); | 293 | Update SC_Matieres set designation = 'KIT CAILLEBOTIS FV GEOMEMBRANE 20EH8*5', Reference = 'PSR20EH8X5', fournisseur = 'SASKIT' where ligne = 293 ; Update SC_Matieres set Reference = 'PSR20EH8X5' where ligne = 293 and ifnull(Reference,'') = '' ; |  |  |  | 1 | Update SC_Matieres set Obligatoire = 1 where ligne = 293 ;
235 | ACANTHUS WHITEWATER |  | PLANTES_SOL_FRAIS | JARDINS DE LEONIE | 5.6 | pc | P / soleil/mi ombre / 3 / juin à sept / 150 | null | Insert into SC_Matieres (ligne,typePresta,designation,categorie,fournisseur,unite,prix,detail,prixHorsTransport,Reference) values (235,'MATIERE','ACANTHUS WHITEWATER','PLANTES_SOL_FRAIS','JARDINS DE LEONIE','pc',5.6,'P / soleil/mi ombre / 3 / juin à sept / 150',null,''); | 235 |  | Update SC_Matieres set designation = 'ACANTHUS WHITEWATER' where ligne = 235 ; |  |  | 0
237 | CAMASSIA BLAUWE DONAU |  | PLANTES_SOL_FRAIS | JARDINS DE LEONIE | 3.15 | pc | soleil/mi ombre / 15 / mai-juin / 60 | null | Insert into SC_Matieres (ligne,typePresta,designation,categorie,fournisseur,unite,prix,detail,prixHorsTransport,Reference) values (237,'MATIERE','CAMASSIA BLAUWE DONAU','PLANTES_SOL_FRAIS','JARDINS DE LEONIE','pc',3.15,'soleil/mi ombre / 15 / mai-juin / 60',null,''); | 237 |  | Update SC_Matieres set designation = 'CAMASSIA BLAUWE DONAU' where ligne = 237 ; |  |  | 0
238 | DESCHAMPSIA FLEXUOSA TATRA GOLD |  | PLANTES_SOL_FRAIS | JARDINS DE LEONIE | 2.8 | pc | P / soleil/mi ombre / 9 / 50 | null | Insert into SC_Matieres (ligne,typePresta,designation,categorie,fournisseur,unite,prix,detail,prixHorsTransport,Reference) values (238,'MATIERE','DESCHAMPSIA FLEXUOSA TATRA GOLD','PLANTES_SOL_FRAIS','JARDINS DE LEONIE','pc',2.8,'P / soleil/mi ombre / 9 / 50',null,''); | 238 |  | Update SC_Matieres set designation = 'DESCHAMPSIA FLEXUOSA TATRA GOLD' where ligne = 238 ; |  |  | 0
239 | ECHINACEA PURPUREA CATHARINA |  | PLANTES_SOL_FRAIS | JARDINS DE LEONIE | 3.85 | pc | soleil / 8 / juil à sept / 60 | null | Insert into SC_Matieres (ligne,typePresta,designation,categorie,fournisseur,unite,prix,detail,prixHorsTransport,Reference) values (239,'MATIERE','ECHINACEA PURPUREA CATHARINA','PLANTES_SOL_FRAIS','JARDINS DE LEONIE','pc',3.85,'soleil / 8 / juil à sept / 60',null,''); | 239 |  | Update SC_Matieres set designation = 'ECHINACEA PURPUREA CATHARINA' where ligne = 239 ; |  |  | 0
240 | ECHINACEA CINNAMON CUPCAKE |  | PLANTES_SOL_FRAIS | JARDINS DE LEONIE | 3.85 | pc | soleil / 8 / juil à sept / 50 | null | Insert into SC_Matieres (ligne,typePresta,designation,categorie,fournisseur,unite,prix,detail,prixHorsTransport,Reference) values (240,'MATIERE','ECHINACEA CINNAMON CUPCAKE','PLANTES_SOL_FRAIS','JARDINS DE LEONIE','pc',3.85,'soleil / 8 / juil à sept / 50',null,''); | 240 |  | Update SC_Matieres set designation = 'ECHINACEA CINNAMON CUPCAKE' where ligne = 240 ; |  |  | 0
241 | GERANIUM ORKNEY CHERRY |  | PLANTES_SOL_FRAIS | JARDINS DE LEONIE | 3.15 | pc | P / toute / 6 / juin à sept / 30 | null | Insert into SC_Matieres (ligne,typePresta,designation,categorie,fournisseur,unite,prix,detail,prixHorsTransport,Reference) values (241,'MATIERE','GERANIUM ORKNEY CHERRY','PLANTES_SOL_FRAIS','JARDINS DE LEONIE','pc',3.15,'P / toute / 6 / juin à sept / 30',null,''); | 241 |  | Update SC_Matieres set designation = 'GERANIUM ORKNEY CHERRY' where ligne = 241 ; |  |  | 0
242 | HAKONECHLOA MACRA NICOLAS |  | PLANTES_SOL_FRAIS | JARDINS DE LEONIE | 3.5 | pc | P / soleil/mi ombre / 4 / 40 | null | Insert into SC_Matieres (ligne,typePresta,designation,categorie,fournisseur,unite,prix,detail,prixHorsTransport,Reference) values (242,'MATIERE','HAKONECHLOA MACRA NICOLAS','PLANTES_SOL_FRAIS','JARDINS DE LEONIE','pc',3.5,'P / soleil/mi ombre / 4 / 40',null,''); | 242 |  | Update SC_Matieres set designation = 'HAKONECHLOA MACRA NICOLAS' where ligne = 242 ; |  |  | 0
243 | BITE |  | PLANTES_SOL_FRAIS |  | 2 | pc |  | null | Insert into SC_Matieres (ligne,typePresta,designation,categorie,fournisseur,unite,prix,detail,prixHorsTransport,Reference) values (243,'MATIERE','BITE','PLANTES_SOL_FRAIS','','pc',2,'',null,''); | 243 |  | Update SC_Matieres set designation = 'BITE' where ligne = 243 ; |  |  | 0
244 | HOSTA FRANCEE |  | PLANTES_SOL_FRAIS | JARDINS DE LEONIE | 3.5 | pc | soleil/mi ombre / 4 / juin-juil / 60 une des rares hostas aimant le soleil et résistante aux limaces | null | Insert into SC_Matieres (ligne,typePresta,designation,categorie,fournisseur,unite,prix,detail,prixHorsTransport,Reference) values (244,'MATIERE','HOSTA FRANCEE','PLANTES_SOL_FRAIS','JARDINS DE LEONIE','pc',3.5,'soleil/mi ombre / 4 / juin-juil / 60 une des rares hostas aimant le soleil et résistante aux limaces',null,''); | 244 |  | Update SC_Matieres set designation = 'HOSTA FRANCEE' where ligne = 244 ; |  |  | 0
245 | HOSTA GUACAMOLE |  | PLANTES_SOL_FRAIS | JARDINS DE LEONIE | 3.5 | pc | soleil/mi ombre / 4 / juin-juil / 60 | null | Insert into SC_Matieres (ligne,typePresta,designation,categorie,fournisseur,unite,prix,detail,prixHorsTransport,Reference) values (245,'MATIERE','HOSTA GUACAMOLE','PLANTES_SOL_FRAIS','JARDINS DE LEONIE','pc',3.5,'soleil/mi ombre / 4 / juin-juil / 60',null,''); | 245 |  | Update SC_Matieres set designation = 'HOSTA GUACAMOLE' where ligne = 245 ; |  |  | 0
247 | LIGULARIA DENTALA DESDEMONA |  | PLANTES_SOL_FRAIS | JARDINS DE LEONIE | 2.8 | pc | mi ombre/o / 4 / juil à sept / 100 | null | Insert into SC_Matieres (ligne,typePresta,designation,categorie,fournisseur,unite,prix,detail,prixHorsTransport,Reference) values (247,'MATIERE','LIGULARIA DENTALA DESDEMONA','PLANTES_SOL_FRAIS','JARDINS DE LEONIE','pc',2.8,'mi ombre/o / 4 / juil à sept / 100',null,''); | 247 |  | Update SC_Matieres set designation = 'LIGULARIA DENTALA DESDEMONA' where ligne = 247 ; |  |  | 0
248 | LYCHNIS FLOS-CUCULIS |  | PLANTES_SOL_FRAIS | JARDINS DE LEONIE | 2.8 | pc | P / soleil/mi ombre / 8 / mai-juin / 40 | null | Insert into SC_Matieres (ligne,typePresta,designation,categorie,fournisseur,unite,prix,detail,prixHorsTransport,Reference) values (248,'MATIERE','LYCHNIS FLOS-CUCULIS','PLANTES_SOL_FRAIS','JARDINS DE LEONIE','pc',2.8,'P / soleil/mi ombre / 8 / mai-juin / 40',null,''); | 248 |  | Update SC_Matieres set designation = 'LYCHNIS FLOS-CUCULIS' where ligne = 248 ; |  |  | 0
249 | PERSICARIA BISTORTA |  | PLANTES_SOL_FRAIS | JARDINS DE LEONIE | 2.8 | pc | soleil / 6 / juin à août / 40 | null | Insert into SC_Matieres (ligne,typePresta,designation,categorie,fournisseur,unite,prix,detail,prixHorsTransport,Reference) values (249,'MATIERE','PERSICARIA BISTORTA','PLANTES_SOL_FRAIS','JARDINS DE LEONIE','pc',2.8,'soleil / 6 / juin à août / 40',null,''); | 249 |  | Update SC_Matieres set designation = 'PERSICARIA BISTORTA' where ligne = 249 ; |  |  | 0
250 | RODGERSIA CHOCOLATE WINGS |  | PLANTES_SOL_FRAIS | JARDINS DE LEONIE | 3.5 | pc | soleil/mi ombre / 1 / juin à août / 100 | null | Insert into SC_Matieres (ligne,typePresta,designation,categorie,fournisseur,unite,prix,detail,prixHorsTransport,Reference) values (250,'MATIERE','RODGERSIA CHOCOLATE WINGS','PLANTES_SOL_FRAIS','JARDINS DE LEONIE','pc',3.5,'soleil/mi ombre / 1 / juin à août / 100',null,''); | 250 |  | Update SC_Matieres set designation = 'RODGERSIA CHOCOLATE WINGS' where ligne = 250 ; |  |  | 0
251 | TELLIMA GRANDIFLORA RUBRA |  | PLANTES_SOL_FRAIS | JARDINS DE LEONIE | 2.8 | pc | P / soleil/mi ombre / 2 / mai-juin / 60 | null | Insert into SC_Matieres (ligne,typePresta,designation,categorie,fournisseur,unite,prix,detail,prixHorsTransport,Reference) values (251,'MATIERE','TELLIMA GRANDIFLORA RUBRA','PLANTES_SOL_FRAIS','JARDINS DE LEONIE','pc',2.8,'P / soleil/mi ombre / 2 / mai-juin / 60',null,''); | 251 |  | Update SC_Matieres set designation = 'TELLIMA GRANDIFLORA RUBRA' where ligne = 251 ; |  |  | 0
222 | ANGELICA GIGAS |  | PLANTES_SOL_HUMIDE | JARDINS DE LEONIE | 3.15 | pc | soleil/mi ombre / 1 / août-sept / 100 | null | Insert into SC_Matieres (ligne,typePresta,designation,categorie,fournisseur,unite,prix,detail,prixHorsTransport,Reference) values (222,'MATIERE','ANGELICA GIGAS','PLANTES_SOL_HUMIDE','JARDINS DE LEONIE','pc',3.15,'soleil/mi ombre / 1 / août-sept / 100',null,''); | 222 |  | Update SC_Matieres set designation = 'ANGELICA GIGAS' where ligne = 222 ; |  |  | 0
223 | DARMERA PELTATA |  | PLANTES_SOL_HUMIDE | JARDINS DE LEONIE | 3.15 | pc | mi ombre/o / 3 / avril-mai / 100 | null | Insert into SC_Matieres (ligne,typePresta,designation,categorie,fournisseur,unite,prix,detail,prixHorsTransport,Reference) values (223,'MATIERE','DARMERA PELTATA','PLANTES_SOL_HUMIDE','JARDINS DE LEONIE','pc',3.15,'mi ombre/o / 3 / avril-mai / 100',null,''); | 223 |  | Update SC_Matieres set designation = 'DARMERA PELTATA' where ligne = 223 ; |  |  | 0
224 | ERIOPHORUM ANGUSTIFOLIUM |  | PLANTES_SOL_HUMIDE | JARDINS DE LEONIE | 3.15 | pc | soleil/mi ombre / 8 / 40 | null | Insert into SC_Matieres (ligne,typePresta,designation,categorie,fournisseur,unite,prix,detail,prixHorsTransport,Reference) values (224,'MATIERE','ERIOPHORUM ANGUSTIFOLIUM','PLANTES_SOL_HUMIDE','JARDINS DE LEONIE','pc',3.15,'soleil/mi ombre / 8 / 40',null,''); | 224 |  | Update SC_Matieres set designation = 'ERIOPHORUM ANGUSTIFOLIUM' where ligne = 224 ; |  |  | 0
225 | GEUM MAI TAI |  | PLANTES_SOL_HUMIDE | JARDINS DE LEONIE | 3.15 | pc | P / soleil / 6 / mai à juil / 45 | null | Insert into SC_Matieres (ligne,typePresta,designation,categorie,fournisseur,unite,prix,detail,prixHorsTransport,Reference) values (225,'MATIERE','GEUM MAI TAI','PLANTES_SOL_HUMIDE','JARDINS DE LEONIE','pc',3.15,'P / soleil / 6 / mai à juil / 45',null,''); | 225 |  | Update SC_Matieres set designation = 'GEUM MAI TAI' where ligne = 225 ; |  |  | 0
313 | KIT RELEVAGE 3 VOIES DIAM 63 | DIR013V63 | REGARDS_ET_REPARTITEURS | SASKIT | 177.23 | pc | - | null | Insert into SC_Matieres (ligne,typePresta,designation,categorie,fournisseur,unite,prix,detail,prixHorsTransport,Reference) values (313,'MATIERE','KIT RELEVAGE 3 VOIES DIAM 63','REGARDS_ET_REPARTITEURS','SASKIT','pc',177.23,'-',null,'DIR013V63'); | 313 | Update SC_Matieres set designation = 'KIT RELEVAGE 3 VOIES DIAM 63', Reference = 'DIR013V63', fournisseur = 'SASKIT' where ligne = 313 ; Update SC_Matieres set Reference = 'DIR013V63' where ligne = 313 and ifnull(Reference,'') = '' ; |  |  |  | 1 | Update SC_Matieres set Obligatoire = 1 where ligne = 313 ;
314 | COUVERCLE AQUATIRIS POUR REGARD DIR01 | MCOUVDIR01 | REGARDS_ET_REPARTITEURS | SASKIT | 20 | pc | - | null | Insert into SC_Matieres (ligne,typePresta,designation,categorie,fournisseur,unite,prix,detail,prixHorsTransport,Reference) values (314,'MATIERE','COUVERCLE AQUATIRIS POUR REGARD DIR01','REGARDS_ET_REPARTITEURS','SASKIT','pc',20,'-',null,'MCOUVDIR01'); | 314 | Update SC_Matieres set designation = 'COUVERCLE AQUATIRIS POUR REGARD DIR01', Reference = 'MCOUVDIR01', fournisseur = 'SASKIT' where ligne = 314 ; Update SC_Matieres set Reference = 'MCOUVDIR01' where ligne = 314 and ifnull(Reference,'') = '' ; |  |  |  | 0 | Update SC_Matieres set Obligatoire = 0 where ligne = 314 ;
315 | REHAUSSE | MREHA | REGARDS_ET_REPARTITEURS | SASKIT | 30 | pc | - | null | Insert into SC_Matieres (ligne,typePresta,designation,categorie,fournisseur,unite,prix,detail,prixHorsTransport,Reference) values (315,'MATIERE','REHAUSSE','REGARDS_ET_REPARTITEURS','SASKIT','pc',30,'-',null,'MREHA'); | 315 | Update SC_Matieres set designation = 'REHAUSSE', Reference = 'MREHA', fournisseur = 'SASKIT' where ligne = 315 ; Update SC_Matieres set Reference = 'MREHA' where ligne = 315 and ifnull(Reference,'') = '' ; |  |  |  | 0 | Update SC_Matieres set Obligatoire = 0 where ligne = 315 ;
316 | COUVERCLE AQUATIRIS POUR REGARD PE | MCOUVRC | REGARDS_ET_REPARTITEURS | SASKIT | 34.2 | pc | - | null | Insert into SC_Matieres (ligne,typePresta,designation,categorie,fournisseur,unite,prix,detail,prixHorsTransport,Reference) values (316,'MATIERE','COUVERCLE AQUATIRIS POUR REGARD PE','REGARDS_ET_REPARTITEURS','SASKIT','pc',34.2,'-',null,'MCOUVRC'); | 316 | Update SC_Matieres set designation = 'COUVERCLE AQUATIRIS POUR REGARD PE', Reference = 'MCOUVRC', fournisseur = 'SASKIT' where ligne = 316 ; Update SC_Matieres set Reference = 'MCOUVRC' where ligne = 316 and ifnull(Reference,'') = '' ; |  |  |  | 0 | Update SC_Matieres set Obligatoire = 0 where ligne = 316 ;
317 | COUVERCLE REGARD GRAVITAIRE DOUBLE SORTIE | MCOUVDIG01 | REGARDS_ET_REPARTITEURS | SASKIT | 36 | pc | - | null | Insert into SC_Matieres (ligne,typePresta,designation,categorie,fournisseur,unite,prix,detail,prixHorsTransport,Reference) values (317,'MATIERE','COUVERCLE REGARD GRAVITAIRE DOUBLE SORTIE','REGARDS_ET_REPARTITEURS','SASKIT','pc',36,'-',null,'MCOUVDIG01'); | 317 | Update SC_Matieres set designation = 'COUVERCLE REGARD GRAVITAIRE DOUBLE SORTIE', Reference = 'MCOUVDIG01', fournisseur = 'SASKIT' where ligne = 317 ; Update SC_Matieres set Reference = 'MCOUVDIG01' where ligne = 317 and ifnull(Reference,'') = '' ; |  |  |  | 0 | Update SC_Matieres set Obligatoire = 0 where ligne = 317 ;
318 | REHAUSSE REGARD | MREHACUN | REGARDS_ET_REPARTITEURS | SASKIT | 37.5 | pc | - | null | Insert into SC_Matieres (ligne,typePresta,designation,categorie,fournisseur,unite,prix,detail,prixHorsTransport,Reference) values (318,'MATIERE','REHAUSSE REGARD','REGARDS_ET_REPARTITEURS','SASKIT','pc',37.5,'-',null,'MREHACUN'); | 318 | Update SC_Matieres set designation = 'REHAUSSE REGARD', Reference = 'MREHACUN', fournisseur = 'SASKIT' where ligne = 318 ; Update SC_Matieres set Reference = 'MREHACUN' where ligne = 318 and ifnull(Reference,'') = '' ; |  |  |  | 0 | Update SC_Matieres set Obligatoire = 0 where ligne = 318 ;
319 | REGARD DE SORTIE SANS FOND (ZRV) | PREGAZRV | REGARDS_ET_REPARTITEURS | SASKIT | 50 | pc | - | null | Insert into SC_Matieres (ligne,typePresta,designation,categorie,fournisseur,unite,prix,detail,prixHorsTransport,Reference) values (319,'MATIERE','REGARD DE SORTIE SANS FOND (ZRV)','REGARDS_ET_REPARTITEURS','SASKIT','pc',50,'-',null,'PREGAZRV'); | 319 | Update SC_Matieres set designation = 'REGARD DE SORTIE SANS FOND (ZRV)', Reference = 'PREGAZRV', fournisseur = 'SASKIT' where ligne = 319 ; Update SC_Matieres set Reference = 'PREGAZRV' where ligne = 319 and ifnull(Reference,'') = '' ; |  |  |  | 0 | Update SC_Matieres set Obligatoire = 0 where ligne = 319 ;
320 | REPARTITEUR | TOB03 | REGARDS_ET_REPARTITEURS | SASKIT | 50 | pc | - | null | Insert into SC_Matieres (ligne,typePresta,designation,categorie,fournisseur,unite,prix,detail,prixHorsTransport,Reference) values (320,'MATIERE','REPARTITEUR','REGARDS_ET_REPARTITEURS','SASKIT','pc',50,'-',null,'TOB03'); | 320 | Update SC_Matieres set designation = 'REPARTITEUR', Reference = 'TOB03', fournisseur = 'SASKIT' where ligne = 320 ; Update SC_Matieres set Reference = 'TOB03' where ligne = 320 and ifnull(Reference,'') = '' ; |  |  |  | 0 | Update SC_Matieres set Obligatoire = 0 where ligne = 320 ;
321 | REGARD HEXAGONAL NON PERCE AVEC COUVERCLE | DIR01 | REGARDS_ET_REPARTITEURS | SASKIT | 66 | pc | - | null | Insert into SC_Matieres (ligne,typePresta,designation,categorie,fournisseur,unite,prix,detail,prixHorsTransport,Reference) values (321,'MATIERE','REGARD HEXAGONAL NON PERCE AVEC COUVERCLE','REGARDS_ET_REPARTITEURS','SASKIT','pc',66,'-',null,'DIR01'); | 321 | Update SC_Matieres set designation = 'REGARD HEXAGONAL NON PERCE AVEC COUVERCLE', Reference = 'DIR01', fournisseur = 'SASKIT' where ligne = 321 ; Update SC_Matieres set Reference = 'DIR01' where ligne = 321 and ifnull(Reference,'') = '' ; |  |  |  | 0 | Update SC_Matieres set Obligatoire = 0 where ligne = 321 ;
322 | REGARD CARRE AVEC COUVERCLE | DIR02 | REGARDS_ET_REPARTITEURS | SASKIT | 91.8 | pc | - | null | Insert into SC_Matieres (ligne,typePresta,designation,categorie,fournisseur,unite,prix,detail,prixHorsTransport,Reference) values (322,'MATIERE','REGARD CARRE AVEC COUVERCLE','REGARDS_ET_REPARTITEURS','SASKIT','pc',91.8,'-',null,'DIR02'); | 322 | Update SC_Matieres set designation = 'REGARD CARRE AVEC COUVERCLE', Reference = 'DIR02', fournisseur = 'SASKIT' where ligne = 322 ; Update SC_Matieres set Reference = 'DIR02' where ligne = 322 and ifnull(Reference,'') = '' ; |  |  |  | 0 | Update SC_Matieres set Obligatoire = 0 where ligne = 322 ;
323 | REGARD DE COLLECTE AVEC COUVERCLE | COL01 | REGARDS_ET_REPARTITEURS | SASKIT | 99 | pc | - | null | Insert into SC_Matieres (ligne,typePresta,designation,categorie,fournisseur,unite,prix,detail,prixHorsTransport,Reference) values (323,'MATIERE','REGARD DE COLLECTE AVEC COUVERCLE','REGARDS_ET_REPARTITEURS','SASKIT','pc',99,'-',null,'COL01'); | 323 | Update SC_Matieres set designation = 'REGARD DE COLLECTE AVEC COUVERCLE', Reference = 'COL01', fournisseur = 'SASKIT' where ligne = 323 ; Update SC_Matieres set Reference = 'COL01' where ligne = 323 and ifnull(Reference,'') = '' ; |  |  |  | 0 | Update SC_Matieres set Obligatoire = 0 where ligne = 323 ;
324 | KIT DE REPARTITION | KITTOB03 | REGARDS_ET_REPARTITEURS | SASKIT | 112.15 | pc | - | null | Insert into SC_Matieres (ligne,typePresta,designation,categorie,fournisseur,unite,prix,detail,prixHorsTransport,Reference) values (324,'MATIERE','KIT DE REPARTITION','REGARDS_ET_REPARTITEURS','SASKIT','pc',112.15,'-',null,'KITTOB03'); | 324 | Update SC_Matieres set designation = 'KIT DE REPARTITION', Reference = 'KITTOB03', fournisseur = 'SASKIT' where ligne = 324 ; Update SC_Matieres set Reference = 'KITTOB03' where ligne = 324 and ifnull(Reference,'') = '' ; |  |  |  | 1 | Update SC_Matieres set Obligatoire = 1 where ligne = 324 ;
325 | RÉPARTITEURS (LA PAIRE) | KITTOB03 | REGARDS_ET_REPARTITEURS | SASKIT | 112.15 | pc | - | null | Insert into SC_Matieres (ligne,typePresta,designation,categorie,fournisseur,unite,prix,detail,prixHorsTransport,Reference) values (325,'MATIERE','RÉPARTITEURS (LA PAIRE)','REGARDS_ET_REPARTITEURS','SASKIT','pc',112.15,'-',null,'KITTOB03'); | 325 | Update SC_Matieres set designation = 'RÉPARTITEURS (LA PAIRE)', Reference = 'KITTOB03', fournisseur = 'SASKIT' where ligne = 325 ; Update SC_Matieres set Reference = 'KITTOB03' where ligne = 325 and ifnull(Reference,'') = '' ; |  |  |  | 0 | Update SC_Matieres set Obligatoire = 0 where ligne = 325 ;
226 | HOUTTUYNIA CORDATA CHAMELEON |  | PLANTES_SOL_HUMIDE | JARDINS DE LEONIE | 2.8 | pc | soleil/mi ombre / 4 / juin à août / 35 | null | Insert into SC_Matieres (ligne,typePresta,designation,categorie,fournisseur,unite,prix,detail,prixHorsTransport,Reference) values (226,'MATIERE','HOUTTUYNIA CORDATA CHAMELEON','PLANTES_SOL_HUMIDE','JARDINS DE LEONIE','pc',2.8,'soleil/mi ombre / 4 / juin à août / 35',null,''); | 226 |  | Update SC_Matieres set designation = 'HOUTTUYNIA CORDATA CHAMELEON' where ligne = 226 ; |  |  | 0
327 | REGARD PRESSION DIR 01 GUILLOTINES | DIR01VANG50 | REGARDS_ET_REPARTITEURS | SASKIT | 120.5 | pc | - | null | Insert into SC_Matieres (ligne,typePresta,designation,categorie,fournisseur,unite,prix,detail,prixHorsTransport,Reference) values (327,'MATIERE','REGARD PRESSION DIR 01 GUILLOTINES','REGARDS_ET_REPARTITEURS','SASKIT','pc',120.5,'-',null,'DIR01VANG50'); | 327 | Update SC_Matieres set designation = 'REGARD PRESSION DIR 01 GUILLOTINES', Reference = 'DIR01VANG50', fournisseur = 'SASKIT' where ligne = 327 ; Update SC_Matieres set Reference = 'DIR01VANG50' where ligne = 327 and ifnull(Reference,'') = '' ; |  |  |  | 1 | Update SC_Matieres set Obligatoire = 1 where ligne = 327 ;
227 | LYSIMACHIA NUMMULARIA AUREA |  | PLANTES_SOL_HUMIDE | JARDINS DE LEONIE | 2.8 | pc | P / soleil/mi ombre / 5 / mai à juil / 5 | null | Insert into SC_Matieres (ligne,typePresta,designation,categorie,fournisseur,unite,prix,detail,prixHorsTransport,Reference) values (227,'MATIERE','LYSIMACHIA NUMMULARIA AUREA','PLANTES_SOL_HUMIDE','JARDINS DE LEONIE','pc',2.8,'P / soleil/mi ombre / 5 / mai à juil / 5',null,''); | 227 |  | Update SC_Matieres set designation = 'LYSIMACHIA NUMMULARIA AUREA' where ligne = 227 ; |  |  | 0
329 | REGARD DE COLLECTE+KIT MISE EN CHARGE | KITCOL01 | REGARDS_ET_REPARTITEURS | SASKIT | 164.33 | pc | - | null | Insert into SC_Matieres (ligne,typePresta,designation,categorie,fournisseur,unite,prix,detail,prixHorsTransport,Reference) values (329,'MATIERE','REGARD DE COLLECTE+KIT MISE EN CHARGE','REGARDS_ET_REPARTITEURS','SASKIT','pc',164.33,'-',null,'KITCOL01'); | 329 | Update SC_Matieres set designation = 'REGARD DE COLLECTE+KIT MISE EN CHARGE', Reference = 'KITCOL01', fournisseur = 'SASKIT' where ligne = 329 ; Update SC_Matieres set Reference = 'KITCOL01' where ligne = 329 and ifnull(Reference,'') = '' ; |  |  |  | 1 | Update SC_Matieres set Obligatoire = 1 where ligne = 329 ;
330 | REGARD DE SORTIE | KITCOL01 | REGARDS_ET_REPARTITEURS | SASKIT | 164.33 | pc | - | null | Insert into SC_Matieres (ligne,typePresta,designation,categorie,fournisseur,unite,prix,detail,prixHorsTransport,Reference) values (330,'MATIERE','REGARD DE SORTIE','REGARDS_ET_REPARTITEURS','SASKIT','pc',164.33,'-',null,'KITCOL01'); | 330 | Update SC_Matieres set designation = 'REGARD DE SORTIE', Reference = 'KITCOL01', fournisseur = 'SASKIT' where ligne = 330 ; Update SC_Matieres set Reference = 'KITCOL01' where ligne = 330 and ifnull(Reference,'') = '' ; |  |  |  | 0 | Update SC_Matieres set Obligatoire = 0 where ligne = 330 ;
228 | LYSIMACHIA PUNCTATA ALEXANDER |  | PLANTES_SOL_HUMIDE | JARDINS DE LEONIE | 2.8 | pc | soleil/mi ombre / 5 / juin à août / 60 | null | Insert into SC_Matieres (ligne,typePresta,designation,categorie,fournisseur,unite,prix,detail,prixHorsTransport,Reference) values (228,'MATIERE','LYSIMACHIA PUNCTATA ALEXANDER','PLANTES_SOL_HUMIDE','JARDINS DE LEONIE','pc',2.8,'soleil/mi ombre / 5 / juin à août / 60',null,''); | 228 |  | Update SC_Matieres set designation = 'LYSIMACHIA PUNCTATA ALEXANDER' where ligne = 228 ; |  |  | 0
332 | KIT GRAVITAIRE PELLE INOX | KITDIG01 | REGARDS_ET_REPARTITEURS | SASKIT | 167.89 | pc | - | null | Insert into SC_Matieres (ligne,typePresta,designation,categorie,fournisseur,unite,prix,detail,prixHorsTransport,Reference) values (332,'MATIERE','KIT GRAVITAIRE PELLE INOX','REGARDS_ET_REPARTITEURS','SASKIT','pc',167.89,'-',null,'KITDIG01'); | 332 | Update SC_Matieres set designation = 'KIT GRAVITAIRE PELLE INOX', Reference = 'KITDIG01', fournisseur = 'SASKIT' where ligne = 332 ; Update SC_Matieres set Reference = 'KITDIG01' where ligne = 332 and ifnull(Reference,'') = '' ; |  |  |  | 1 | Update SC_Matieres set Obligatoire = 1 where ligne = 332 ;
333 | KIT FV GRAVITAIRE VANNES GUILLOTINES 110 | KITFVGVAN110 | REGARDS_ET_REPARTITEURS | SASKIT | 174.48 | pc | - | null | Insert into SC_Matieres (ligne,typePresta,designation,categorie,fournisseur,unite,prix,detail,prixHorsTransport,Reference) values (333,'MATIERE','KIT FV GRAVITAIRE VANNES GUILLOTINES 110','REGARDS_ET_REPARTITEURS','SASKIT','pc',174.48,'-',null,'KITFVGVAN110'); | 333 | Update SC_Matieres set designation = 'KIT FV GRAVITAIRE VANNES GUILLOTINES 110', Reference = 'KITFVGVAN110', fournisseur = 'SASKIT' where ligne = 333 ; Update SC_Matieres set Reference = 'KITFVGVAN110' where ligne = 333 and ifnull(Reference,'') = '' ; |  |  |  | 1 | Update SC_Matieres set Obligatoire = 1 where ligne = 333 ;
334 | KIT RELEVAGE 3 VOIES MOTORISÉE DIAM 50 AVEC HORLOGE | DIR023VMHI50 | POSTES_DE_RELEVAGES | SASKIT | 494.11 | pc | - | null | Insert into SC_Matieres (ligne,typePresta,designation,categorie,fournisseur,unite,prix,detail,prixHorsTransport,Reference) values (334,'MATIERE','KIT RELEVAGE 3 VOIES MOTORISÉE DIAM 50 AVEC HORLOGE','POSTES_DE_RELEVAGES','SASKIT','pc',494.11,'-',null,'DIR023VMHI50'); | 334 | Update SC_Matieres set designation = 'KIT RELEVAGE 3 VOIES MOTORISÉE DIAM 50 AVEC HORLOGE', Reference = 'DIR023VMHI50', fournisseur = 'SASKIT' where ligne = 334 ; Update SC_Matieres set Reference = 'DIR023VMHI50' where ligne = 334 and ifnull(Reference,'') = '' ; |  |  |  | 1 | Update SC_Matieres set Obligatoire = 1 where ligne = 334 ;
335 | KIT RELEVAGE 3 VOIES MOTORISEE DIAM 63 AVEC HORLOGE | DIR023VMHI63 | POSTES_DE_RELEVAGES | SASKIT | 520.06 | pc | - | null | Insert into SC_Matieres (ligne,typePresta,designation,categorie,fournisseur,unite,prix,detail,prixHorsTransport,Reference) values (335,'MATIERE','KIT RELEVAGE 3 VOIES MOTORISEE DIAM 63 AVEC HORLOGE','POSTES_DE_RELEVAGES','SASKIT','pc',520.06,'-',null,'DIR023VMHI63'); | 335 | Update SC_Matieres set designation = 'KIT RELEVAGE 3 VOIES MOTORISEE DIAM 63 AVEC HORLOGE', Reference = 'DIR023VMHI63', fournisseur = 'SASKIT' where ligne = 335 ; Update SC_Matieres set Reference = 'DIR023VMHI63' where ligne = 335 and ifnull(Reference,'') = '' ; |  |  |  | 1 | Update SC_Matieres set Obligatoire = 1 where ligne = 335 ;
336 | NSPR-1800 | NSPR-1800 | RELEVAGE | SASKIT | 879 | pc | - | null | Insert into SC_Matieres (ligne,typePresta,designation,categorie,fournisseur,unite,prix,detail,prixHorsTransport,Reference) values (336,'MATIERE','NSPR-1800','RELEVAGE','SASKIT','pc',879,'-',null,'NSPR-1800'); | 336 | Update SC_Matieres set designation = 'NSPR-1800', Reference = 'NSPR-1800', fournisseur = 'SASKIT' where ligne = 336 ; Update SC_Matieres set Reference = 'NSPR-1800' where ligne = 336 and ifnull(Reference,'') = '' ; |  |  |  | 1 | Update SC_Matieres set Obligatoire = 1 where ligne = 336 ;
337 | ECSPR-900 | ECSPR-900 | RELEVAGE | SASKIT | 369 | pc | - | null | Insert into SC_Matieres (ligne,typePresta,designation,categorie,fournisseur,unite,prix,detail,prixHorsTransport,Reference) values (337,'MATIERE','ECSPR-900','RELEVAGE','SASKIT','pc',369,'-',null,'ECSPR-900'); | 337 | Update SC_Matieres set designation = 'ECSPR-900', Reference = 'ECSPR-900', fournisseur = 'SASKIT' where ligne = 337 ; Update SC_Matieres set Reference = 'ECSPR-900' where ligne = 337 and ifnull(Reference,'') = '' ; |  |  |  | 1 | Update SC_Matieres set Obligatoire = 1 where ligne = 337 ;
338 | ECSPR-1200 | ECSPR-1200 | RELEVAGE | SASKIT | 399 | pc | - | null | Insert into SC_Matieres (ligne,typePresta,designation,categorie,fournisseur,unite,prix,detail,prixHorsTransport,Reference) values (338,'MATIERE','ECSPR-1200','RELEVAGE','SASKIT','pc',399,'-',null,'ECSPR-1200'); | 338 | Update SC_Matieres set designation = 'ECSPR-1200', Reference = 'ECSPR-1200', fournisseur = 'SASKIT' where ligne = 338 ; Update SC_Matieres set Reference = 'ECSPR-1200' where ligne = 338 and ifnull(Reference,'') = '' ; |  |  |  | 1 | Update SC_Matieres set Obligatoire = 1 where ligne = 338 ;
339 | ECSPR-1500 | ECSPR-1500 | RELEVAGE | SASKIT | 459 | pc | - | null | Insert into SC_Matieres (ligne,typePresta,designation,categorie,fournisseur,unite,prix,detail,prixHorsTransport,Reference) values (339,'MATIERE','ECSPR-1500','RELEVAGE','SASKIT','pc',459,'-',null,'ECSPR-1500'); | 339 | Update SC_Matieres set designation = 'ECSPR-1500', Reference = 'ECSPR-1500', fournisseur = 'SASKIT' where ligne = 339 ; Update SC_Matieres set Reference = 'ECSPR-1500' where ligne = 339 and ifnull(Reference,'') = '' ; |  |  |  | 1 | Update SC_Matieres set Obligatoire = 1 where ligne = 339 ;
340 | ECSPR-1900 | ECSPR-1900 | RELEVAGE | SASKIT | 499 | pc | - | null | Insert into SC_Matieres (ligne,typePresta,designation,categorie,fournisseur,unite,prix,detail,prixHorsTransport,Reference) values (340,'MATIERE','ECSPR-1900','RELEVAGE','SASKIT','pc',499,'-',null,'ECSPR-1900'); | 340 | Update SC_Matieres set designation = 'ECSPR-1900', Reference = 'ECSPR-1900', fournisseur = 'SASKIT' where ligne = 340 ; Update SC_Matieres set Reference = 'ECSPR-1900' where ligne = 340 and ifnull(Reference,'') = '' ; |  |  |  | 1 | Update SC_Matieres set Obligatoire = 1 where ligne = 340 ;
341 | ECSPR-2200 | ECSPR-2200 | RELEVAGE | SASKIT | 559 | pc | - | null | Insert into SC_Matieres (ligne,typePresta,designation,categorie,fournisseur,unite,prix,detail,prixHorsTransport,Reference) values (341,'MATIERE','ECSPR-2200','RELEVAGE','SASKIT','pc',559,'-',null,'ECSPR-2200'); | 341 | Update SC_Matieres set designation = 'ECSPR-2200', Reference = 'ECSPR-2200', fournisseur = 'SASKIT' where ligne = 341 ; Update SC_Matieres set Reference = 'ECSPR-2200' where ligne = 341 and ifnull(Reference,'') = '' ; |  |  |  | 1 | Update SC_Matieres set Obligatoire = 1 where ligne = 341 ;
342 | SPR-900-50 | SPR-900-50 | RELEVAGE | SASKIT | 669 | pc | - | null | Insert into SC_Matieres (ligne,typePresta,designation,categorie,fournisseur,unite,prix,detail,prixHorsTransport,Reference) values (342,'MATIERE','SPR-900-50','RELEVAGE','SASKIT','pc',669,'-',null,'SPR-900-50'); | 342 | Update SC_Matieres set designation = 'SPR-900-50', Reference = 'SPR-900-50', fournisseur = 'SASKIT' where ligne = 342 ; Update SC_Matieres set Reference = 'SPR-900-50' where ligne = 342 and ifnull(Reference,'') = '' ; |  |  |  | 1 | Update SC_Matieres set Obligatoire = 1 where ligne = 342 ;
343 | SPR-1500-50 | SPR-1500-50 | RELEVAGE | SASKIT | 729 | pc | - | null | Insert into SC_Matieres (ligne,typePresta,designation,categorie,fournisseur,unite,prix,detail,prixHorsTransport,Reference) values (343,'MATIERE','SPR-1500-50','RELEVAGE','SASKIT','pc',729,'-',null,'SPR-1500-50'); | 343 | Update SC_Matieres set designation = 'SPR-1500-50', Reference = 'SPR-1500-50', fournisseur = 'SASKIT' where ligne = 343 ; Update SC_Matieres set Reference = 'SPR-1500-50' where ligne = 343 and ifnull(Reference,'') = '' ; |  |  |  | 1 | Update SC_Matieres set Obligatoire = 1 where ligne = 343 ;
344 | SPR-1200-50 | SPR-1200-50 | RELEVAGE | SASKIT | 699 | pc |  | null | Insert into SC_Matieres (ligne,typePresta,designation,categorie,fournisseur,unite,prix,detail,prixHorsTransport,Reference) values (344,'MATIERE','SPR-1200-50','RELEVAGE','SASKIT','pc',699,'',null,'SPR-1200-50'); | 344 | Update SC_Matieres set designation = 'SPR-1200-50', Reference = 'SPR-1200-50', fournisseur = 'SASKIT' where ligne = 344 ; Update SC_Matieres set Reference = 'SPR-1200-50' where ligne = 344 and ifnull(Reference,'') = '' ; |  |  |  | 1 | Update SC_Matieres set Obligatoire = 1 where ligne = 344 ;
345 | NSPR-900 | NSPR-900 | RELEVAGE | SASKIT | 755.67 | pc | - | null | Insert into SC_Matieres (ligne,typePresta,designation,categorie,fournisseur,unite,prix,detail,prixHorsTransport,Reference) values (345,'MATIERE','NSPR-900','RELEVAGE','SASKIT','pc',755.67,'-',null,'NSPR-900'); | 345 | Update SC_Matieres set designation = 'NSPR-900', Reference = 'NSPR-900', fournisseur = 'SASKIT' where ligne = 345 ; Update SC_Matieres set Reference = 'NSPR-900' where ligne = 345 and ifnull(Reference,'') = '' ; |  |  |  | 1 | Update SC_Matieres set Obligatoire = 1 where ligne = 345 ;
346 | SPR-1800-50 | SPR-1800-50 | RELEVAGE | SASKIT | 759 | pc | - | null | Insert into SC_Matieres (ligne,typePresta,designation,categorie,fournisseur,unite,prix,detail,prixHorsTransport,Reference) values (346,'MATIERE','SPR-1800-50','RELEVAGE','SASKIT','pc',759,'-',null,'SPR-1800-50'); | 346 | Update SC_Matieres set designation = 'SPR-1800-50', Reference = 'SPR-1800-50', fournisseur = 'SASKIT' where ligne = 346 ; Update SC_Matieres set Reference = 'SPR-1800-50' where ligne = 346 and ifnull(Reference,'') = '' ; |  |  |  | 1 | Update SC_Matieres set Obligatoire = 1 where ligne = 346 ;
347 | SPR-900-63 | SPR-900-63 | RELEVAGE | SASKIT | 785.7 | pc | - | null | Insert into SC_Matieres (ligne,typePresta,designation,categorie,fournisseur,unite,prix,detail,prixHorsTransport,Reference) values (347,'MATIERE','SPR-900-63','RELEVAGE','SASKIT','pc',785.7,'-',null,'SPR-900-63'); | 347 | Update SC_Matieres set designation = 'SPR-900-63', Reference = 'SPR-900-63', fournisseur = 'SASKIT' where ligne = 347 ; Update SC_Matieres set Reference = 'SPR-900-63' where ligne = 347 and ifnull(Reference,'') = '' ; |  |  |  | 1 | Update SC_Matieres set Obligatoire = 1 where ligne = 347 ;
348 | SPR-2100-50 | SPR-2100-50 | RELEVAGE | SASKIT | 789 | pc | - | null | Insert into SC_Matieres (ligne,typePresta,designation,categorie,fournisseur,unite,prix,detail,prixHorsTransport,Reference) values (348,'MATIERE','SPR-2100-50','RELEVAGE','SASKIT','pc',789,'-',null,'SPR-2100-50'); | 348 | Update SC_Matieres set designation = 'SPR-2100-50', Reference = 'SPR-2100-50', fournisseur = 'SASKIT' where ligne = 348 ; Update SC_Matieres set Reference = 'SPR-2100-50' where ligne = 348 and ifnull(Reference,'') = '' ; |  |  |  | 1 | Update SC_Matieres set Obligatoire = 1 where ligne = 348 ;
349 | SPR-1200-63 | SPR-1200-63 | RELEVAGE | SASKIT | 815.3 | pc | - | null | Insert into SC_Matieres (ligne,typePresta,designation,categorie,fournisseur,unite,prix,detail,prixHorsTransport,Reference) values (349,'MATIERE','SPR-1200-63','RELEVAGE','SASKIT','pc',815.3,'-',null,'SPR-1200-63'); | 349 | Update SC_Matieres set designation = 'SPR-1200-63', Reference = 'SPR-1200-63', fournisseur = 'SASKIT' where ligne = 349 ; Update SC_Matieres set Reference = 'SPR-1200-63' where ligne = 349 and ifnull(Reference,'') = '' ; |  |  |  | 1 | Update SC_Matieres set Obligatoire = 1 where ligne = 349 ;
350 | NSPR-1200 | NSPR-1200 | RELEVAGE | SASKIT | 819 | pc | - | null | Insert into SC_Matieres (ligne,typePresta,designation,categorie,fournisseur,unite,prix,detail,prixHorsTransport,Reference) values (350,'MATIERE','NSPR-1200','RELEVAGE','SASKIT','pc',819,'-',null,'NSPR-1200'); | 350 | Update SC_Matieres set designation = 'NSPR-1200', Reference = 'NSPR-1200', fournisseur = 'SASKIT' where ligne = 350 ; Update SC_Matieres set Reference = 'NSPR-1200' where ligne = 350 and ifnull(Reference,'') = '' ; |  |  |  | 1 | Update SC_Matieres set Obligatoire = 1 where ligne = 350 ;
351 | NSPR-1500 | NSPR-1500 | RELEVAGE | SASKIT | 849 | pc | - | null | Insert into SC_Matieres (ligne,typePresta,designation,categorie,fournisseur,unite,prix,detail,prixHorsTransport,Reference) values (351,'MATIERE','NSPR-1500','RELEVAGE','SASKIT','pc',849,'-',null,'NSPR-1500'); | 351 | Update SC_Matieres set designation = 'NSPR-1500', Reference = 'NSPR-1500', fournisseur = 'SASKIT' where ligne = 351 ; Update SC_Matieres set Reference = 'NSPR-1500' where ligne = 351 and ifnull(Reference,'') = '' ; |  |  |  | 1 | Update SC_Matieres set Obligatoire = 1 where ligne = 351 ;
352 | SPR-1500-63 | SPR-1500-63 | RELEVAGE | SASKIT | 849 | pc | - | null | Insert into SC_Matieres (ligne,typePresta,designation,categorie,fournisseur,unite,prix,detail,prixHorsTransport,Reference) values (352,'MATIERE','SPR-1500-63','RELEVAGE','SASKIT','pc',849,'-',null,'SPR-1500-63'); | 352 | Update SC_Matieres set designation = 'SPR-1500-63', Reference = 'SPR-1500-63', fournisseur = 'SASKIT' where ligne = 352 ; Update SC_Matieres set Reference = 'SPR-1500-63' where ligne = 352 and ifnull(Reference,'') = '' ; |  |  |  | 1 | Update SC_Matieres set Obligatoire = 1 where ligne = 352 ;
353 | SPR-1800-63 | SPR-1800-63 | RELEVAGE | SASKIT | 879 | pc | - | null | Insert into SC_Matieres (ligne,typePresta,designation,categorie,fournisseur,unite,prix,detail,prixHorsTransport,Reference) values (353,'MATIERE','SPR-1800-63','RELEVAGE','SASKIT','pc',879,'-',null,'SPR-1800-63'); | 353 | Update SC_Matieres set designation = 'SPR-1800-63', Reference = 'SPR-1800-63', fournisseur = 'SASKIT' where ligne = 353 ; Update SC_Matieres set Reference = 'SPR-1800-63' where ligne = 353 and ifnull(Reference,'') = '' ; |  |  |  | 1 | Update SC_Matieres set Obligatoire = 1 where ligne = 353 ;
354 | NSPR-1200-PA | NSPR-1200-PA | RELEVAGE | SASKIT | 899 | pc | - | null | Insert into SC_Matieres (ligne,typePresta,designation,categorie,fournisseur,unite,prix,detail,prixHorsTransport,Reference) values (354,'MATIERE','NSPR-1200-PA','RELEVAGE','SASKIT','pc',899,'-',null,'NSPR-1200-PA'); | 354 | Update SC_Matieres set designation = 'NSPR-1200-PA', Reference = 'NSPR-1200-PA', fournisseur = 'SASKIT' where ligne = 354 ; Update SC_Matieres set Reference = 'NSPR-1200-PA' where ligne = 354 and ifnull(Reference,'') = '' ; |  |  |  | 1 | Update SC_Matieres set Obligatoire = 1 where ligne = 354 ;
355 | SPR-2100-63 | SPR-2100-63 | RELEVAGE | SASKIT | 909 | pc | - | null | Insert into SC_Matieres (ligne,typePresta,designation,categorie,fournisseur,unite,prix,detail,prixHorsTransport,Reference) values (355,'MATIERE','SPR-2100-63','RELEVAGE','SASKIT','pc',909,'-',null,'SPR-2100-63'); | 355 | Update SC_Matieres set designation = 'SPR-2100-63', Reference = 'SPR-2100-63', fournisseur = 'SASKIT' where ligne = 355 ; Update SC_Matieres set Reference = 'SPR-2100-63' where ligne = 355 and ifnull(Reference,'') = '' ; |  |  |  | 1 | Update SC_Matieres set Obligatoire = 1 where ligne = 355 ;
356 | NSPR-2100 | NSPR-2100 | RELEVAGE | SASKIT | 910 | pc | - | null | Insert into SC_Matieres (ligne,typePresta,designation,categorie,fournisseur,unite,prix,detail,prixHorsTransport,Reference) values (356,'MATIERE','NSPR-2100','RELEVAGE','SASKIT','pc',910,'-',null,'NSPR-2100'); | 356 | Update SC_Matieres set designation = 'NSPR-2100', Reference = 'NSPR-2100', fournisseur = 'SASKIT' where ligne = 356 ; Update SC_Matieres set Reference = 'NSPR-2100' where ligne = 356 and ifnull(Reference,'') = '' ; |  |  |  | 1 | Update SC_Matieres set Obligatoire = 1 where ligne = 356 ;
357 | NSPR-1500-PA | NSPR-1500-PA | RELEVAGE | SASKIT | 929 | pc | - | null | Insert into SC_Matieres (ligne,typePresta,designation,categorie,fournisseur,unite,prix,detail,prixHorsTransport,Reference) values (357,'MATIERE','NSPR-1500-PA','RELEVAGE','SASKIT','pc',929,'-',null,'NSPR-1500-PA'); | 357 | Update SC_Matieres set designation = 'NSPR-1500-PA', Reference = 'NSPR-1500-PA', fournisseur = 'SASKIT' where ligne = 357 ; Update SC_Matieres set Reference = 'NSPR-1500-PA' where ligne = 357 and ifnull(Reference,'') = '' ; |  |  |  | 1 | Update SC_Matieres set Obligatoire = 1 where ligne = 357 ;
358 | NSPR-1800-PA | NSPR-1800-PA | RELEVAGE | SASKIT | 990 | pc | - | null | Insert into SC_Matieres (ligne,typePresta,designation,categorie,fournisseur,unite,prix,detail,prixHorsTransport,Reference) values (358,'MATIERE','NSPR-1800-PA','RELEVAGE','SASKIT','pc',990,'-',null,'NSPR-1800-PA'); | 358 | Update SC_Matieres set designation = 'NSPR-1800-PA', Reference = 'NSPR-1800-PA', fournisseur = 'SASKIT' where ligne = 358 ; Update SC_Matieres set Reference = 'NSPR-1800-PA' where ligne = 358 and ifnull(Reference,'') = '' ; |  |  |  | 1 | Update SC_Matieres set Obligatoire = 1 where ligne = 358 ;
359 | NSPR-2100-PA | NSPR-2100-PA | RELEVAGE | SASKIT | 1049 | pc | - | null | Insert into SC_Matieres (ligne,typePresta,designation,categorie,fournisseur,unite,prix,detail,prixHorsTransport,Reference) values (359,'MATIERE','NSPR-2100-PA','RELEVAGE','SASKIT','pc',1049,'-',null,'NSPR-2100-PA'); | 359 | Update SC_Matieres set designation = 'NSPR-2100-PA', Reference = 'NSPR-2100-PA', fournisseur = 'SASKIT' where ligne = 359 ; Update SC_Matieres set Reference = 'NSPR-2100-PA' where ligne = 359 and ifnull(Reference,'') = '' ; |  |  |  | 1 | Update SC_Matieres set Obligatoire = 1 where ligne = 359 ;
229 | SAGINA SUBULATA |  | PLANTES_SOL_HUMIDE | JARDINS DE LEONIE | 2.8 | pc | P / soleil/mi ombre / 20 / mai à août / 5 | null | Insert into SC_Matieres (ligne,typePresta,designation,categorie,fournisseur,unite,prix,detail,prixHorsTransport,Reference) values (229,'MATIERE','SAGINA SUBULATA','PLANTES_SOL_HUMIDE','JARDINS DE LEONIE','pc',2.8,'P / soleil/mi ombre / 20 / mai à août / 5',null,''); | 229 |  | Update SC_Matieres set designation = 'SAGINA SUBULATA' where ligne = 229 ; |  |  | 0
230 | SCHIZOSTYLIS COCCINEA MAJOR |  | PLANTES_SOL_HUMIDE | JARDINS DE LEONIE | 2.8 | pc | P / soleil/mi ombre / 6 / sept à dec / 40 | null | Insert into SC_Matieres (ligne,typePresta,designation,categorie,fournisseur,unite,prix,detail,prixHorsTransport,Reference) values (230,'MATIERE','SCHIZOSTYLIS COCCINEA MAJOR','PLANTES_SOL_HUMIDE','JARDINS DE LEONIE','pc',2.8,'P / soleil/mi ombre / 6 / sept à dec / 40',null,''); | 230 |  | Update SC_Matieres set designation = 'SCHIZOSTYLIS COCCINEA MAJOR' where ligne = 230 ; |  |  | 0
231 | THULBACHIA VIOLACEA |  | PLANTES_SOL_HUMIDE | JARDINS DE LEONIE | 3.15 | pc | soleil / 5 / juil à oct / 30 | null | Insert into SC_Matieres (ligne,typePresta,designation,categorie,fournisseur,unite,prix,detail,prixHorsTransport,Reference) values (231,'MATIERE','THULBACHIA VIOLACEA','PLANTES_SOL_HUMIDE','JARDINS DE LEONIE','pc',3.15,'soleil / 5 / juil à oct / 30',null,''); | 231 |  | Update SC_Matieres set designation = 'THULBACHIA VIOLACEA' where ligne = 231 ; |  |  | 0
232 | TRADESCANTIA ZWANENBURG BLUE |  | PLANTES_SOL_HUMIDE | JARDINS DE LEONIE | 3.15 | pc | soleil/mi ombre / 6 / mai à sept / 40 | null | Insert into SC_Matieres (ligne,typePresta,designation,categorie,fournisseur,unite,prix,detail,prixHorsTransport,Reference) values (232,'MATIERE','TRADESCANTIA ZWANENBURG BLUE','PLANTES_SOL_HUMIDE','JARDINS DE LEONIE','pc',3.15,'soleil/mi ombre / 6 / mai à sept / 40',null,''); | 232 |  | Update SC_Matieres set designation = 'TRADESCANTIA ZWANENBURG BLUE' where ligne = 232 ; |  |  | 0
541 | TUBE PVC PRESSION DIAMETRE 40 PN12 - BARRE DE 3 m |  | PRESSION_DIA_40 | PUM | 2.8 | pc |  | null | Insert into SC_Matieres (ligne,typePresta,designation,categorie,fournisseur,unite,prix,detail,prixHorsTransport,Reference) values (541,'MATIERE','TUBE PVC PRESSION DIAMETRE 40 PN12 - BARRE DE 3 m','PRESSION_DIA_40','PUM','pc',2.8,'',null,''); | 541 |  |  |  |  | 0
271 | RACCORD PVC-PE DIA 50 X1/5 RÉF 3-3661 |  | PRESSION_DIA_50 | PUM | null | pc | - | 6.75 | Insert into SC_Matieres (ligne,typePresta,designation,categorie,fournisseur,unite,prix,detail,prixHorsTransport,Reference) values (271,'MATIERE','RACCORD PVC-PE DIA 50 X1/5 RÉF 3-3661','PRESSION_DIA_50','PUM','pc',null,'-',6.75,''); | 271 |  | Update SC_Matieres set designation = 'RACCORD PVC-PE DIA 50 X1/5 RÉF 3-3661' where ligne = 271 ; |  |  | 0
272 | MANCHON PVC PRESSION TAR RENF 50X1¨1/2 RÉF 1-3394 |  | PRESSION_DIA_50 | PUM | null | pc | - | 9.02 | Insert into SC_Matieres (ligne,typePresta,designation,categorie,fournisseur,unite,prix,detail,prixHorsTransport,Reference) values (272,'MATIERE','MANCHON PVC PRESSION TAR RENF 50X1¨1/2 RÉF 1-3394','PRESSION_DIA_50','PUM','pc',null,'-',9.02,''); | 272 |  | Update SC_Matieres set designation = 'MANCHON PVC PRESSION TAR RENF 50X1¨1/2 RÉF 1-3394' where ligne = 272 ; |  |  | 0
270 | TUYAU PE PRESSION DIAMETRE 63 PN12 |  | PRESSION_DIA_63 | PUM | 4.5 | ml | - | 4.5 | Insert into SC_Matieres (ligne,typePresta,designation,categorie,fournisseur,unite,prix,detail,prixHorsTransport,Reference) values (270,'MATIERE','TUYAU PE PRESSION DIAMETRE 63 PN12','PRESSION_DIA_63','PUM','ml',4.5,'-',4.5,''); | 270 |  | Update SC_Matieres set designation = 'TUYAU PE PRESSION DIAMETRE 63 PN12' where ligne = 270 ; |  |  | 0
273 | BARRE T 40 |  | PROTECTIONS_SANITAIRES | SASKIT | 16.72 | ml | - | null | Insert into SC_Matieres (ligne,typePresta,designation,categorie,fournisseur,unite,prix,detail,prixHorsTransport,Reference) values (273,'MATIERE','BARRE T 40','PROTECTIONS_SANITAIRES','SASKIT','ml',16.72,'-',null,''); | 273 | Update SC_Matieres set designation = 'BARRE T 40', Reference = '', fournisseur = 'SASKIT' where ligne = 273 ; Update SC_Matieres set Reference = '' where ligne = 273 and ifnull(Reference,'') = '' ; |  |  |  | 0 | Update SC_Matieres set Obligatoire = 0 where ligne = 273 ;
369 | RACCORD PE – PEHD | MRAC63 | PVC | SASKIT | 15.77 | pc |  | null | Insert into SC_Matieres (ligne,typePresta,designation,categorie,fournisseur,unite,prix,detail,prixHorsTransport,Reference) values (369,'MATIERE','RACCORD PE – PEHD','PVC','SASKIT','pc',15.77,'',null,'MRAC63'); | 369 | Update SC_Matieres set designation = 'RACCORD PE – PEHD', Reference = 'MRAC63', fournisseur = 'SASKIT' where ligne = 369 ; Update SC_Matieres set Reference = 'MRAC63' where ligne = 369 and ifnull(Reference,'') = '' ; |  |  |  | 0 | Update SC_Matieres set Obligatoire = 0 where ligne = 369 ;
274 | BARRE T 45 |  | PROTECTIONS_SANITAIRES | SASKIT | 18.48 | ml | - | null | Insert into SC_Matieres (ligne,typePresta,designation,categorie,fournisseur,unite,prix,detail,prixHorsTransport,Reference) values (274,'MATIERE','BARRE T 45','PROTECTIONS_SANITAIRES','SASKIT','ml',18.48,'-',null,''); | 274 | Update SC_Matieres set designation = 'BARRE T 45', Reference = '', fournisseur = 'SASKIT' where ligne = 274 ; Update SC_Matieres set Reference = '' where ligne = 274 and ifnull(Reference,'') = '' ; |  |  |  | 0 | Update SC_Matieres set Obligatoire = 0 where ligne = 274 ;
275 | BARRE T 50 |  | PROTECTIONS_SANITAIRES | SASKIT | 20.5 | ml |  | null | Insert into SC_Matieres (ligne,typePresta,designation,categorie,fournisseur,unite,prix,detail,prixHorsTransport,Reference) values (275,'MATIERE','BARRE T 50','PROTECTIONS_SANITAIRES','SASKIT','ml',20.5,'',null,''); | 275 | Update SC_Matieres set designation = 'BARRE T 50', Reference = '', fournisseur = 'SASKIT' where ligne = 275 ; Update SC_Matieres set Reference = '' where ligne = 275 and ifnull(Reference,'') = '' ; |  |  |  | 0 | Update SC_Matieres set Obligatoire = 0 where ligne = 275 ;
276 | CORNIÈRE GALVA 40 |  | PROTECTIONS_SANITAIRES |  | 15 | ml |  | null | Insert into SC_Matieres (ligne,typePresta,designation,categorie,fournisseur,unite,prix,detail,prixHorsTransport,Reference) values (276,'MATIERE','CORNIÈRE GALVA 40','PROTECTIONS_SANITAIRES','','ml',15,'',null,''); | 276 |  | Update SC_Matieres set designation = 'CORNIÈRE GALVA 40' where ligne = 276 ; |  |  | 0
277 | CAILLEBOTIS 1X1 M |  | PROTECTIONS_SANITAIRES | SASKIT | 24.09 | pc | - | null | Insert into SC_Matieres (ligne,typePresta,designation,categorie,fournisseur,unite,prix,detail,prixHorsTransport,Reference) values (277,'MATIERE','CAILLEBOTIS 1X1 M','PROTECTIONS_SANITAIRES','SASKIT','pc',24.09,'-',null,''); | 277 | Update SC_Matieres set designation = 'CAILLEBOTIS 1X1 M', Reference = '', fournisseur = 'SASKIT' where ligne = 277 ; Update SC_Matieres set Reference = '' where ligne = 277 and ifnull(Reference,'') = '' ; |  |  |  | 0 | Update SC_Matieres set Obligatoire = 0 where ligne = 277 ;
278 | CAILLEBOTIS 1X1,5 M |  | PROTECTIONS_SANITAIRES | SASKIT | 29.997 | pc | - | null | Insert into SC_Matieres (ligne,typePresta,designation,categorie,fournisseur,unite,prix,detail,prixHorsTransport,Reference) values (278,'MATIERE','CAILLEBOTIS 1X1,5 M','PROTECTIONS_SANITAIRES','SASKIT','pc',29.997,'-',null,''); | 278 | Update SC_Matieres set designation = 'CAILLEBOTIS 1X1,5 M', Reference = '', fournisseur = 'SASKIT' where ligne = 278 ; Update SC_Matieres set Reference = '' where ligne = 278 and ifnull(Reference,'') = '' ; |  |  |  | 0 | Update SC_Matieres set Obligatoire = 0 where ligne = 278 ;
394 | CHEVRON PE 5*8 |  | PVC | SASKIT | 5 | ml | - | null | Insert into SC_Matieres (ligne,typePresta,designation,categorie,fournisseur,unite,prix,detail,prixHorsTransport,Reference) values (394,'MATIERE','CHEVRON PE 5*8','PVC','SASKIT','ml',5,'-',null,''); | 394 | Update SC_Matieres set designation = 'CHEVRON PE 5*8', Reference = '', fournisseur = 'SASKIT' where ligne = 394 ; Update SC_Matieres set Reference = '' where ligne = 394 and ifnull(Reference,'') = '' ; |  |  |  | 0 | Update SC_Matieres set Obligatoire = 0 where ligne = 394 ;
395 | PLAQUES PVC 1M |  | PVC | SASKIT | 17 | ml | - | null | Insert into SC_Matieres (ligne,typePresta,designation,categorie,fournisseur,unite,prix,detail,prixHorsTransport,Reference) values (395,'MATIERE','PLAQUES PVC 1M','PVC','SASKIT','ml',17,'-',null,''); | 395 | Update SC_Matieres set designation = 'PLAQUES PVC 1M', Reference = '', fournisseur = 'SASKIT' where ligne = 395 ; Update SC_Matieres set Reference = '' where ligne = 395 and ifnull(Reference,'') = '' ; |  |  |  | 0 | Update SC_Matieres set Obligatoire = 0 where ligne = 395 ;
396 | LAME BOIS FINITION DOUGLAS 2,5 CM |  | PVC | SASKIT | 5 | ml | - | null | Insert into SC_Matieres (ligne,typePresta,designation,categorie,fournisseur,unite,prix,detail,prixHorsTransport,Reference) values (396,'MATIERE','LAME BOIS FINITION DOUGLAS 2,5 CM','PVC','SASKIT','ml',5,'-',null,''); | 396 | Update SC_Matieres set designation = 'LAME BOIS FINITION DOUGLAS 2,5 CM', Reference = '', fournisseur = 'SASKIT' where ligne = 396 ; Update SC_Matieres set Reference = '' where ligne = 396 and ifnull(Reference,'') = '' ; |  |  |  | 0 | Update SC_Matieres set Obligatoire = 0 where ligne = 396 ;
450 | MANCHON A BUTEE FF D100 |  | PVC Evacuation - Ventilation | SASKIT | 1.28 | pc |  | null | Insert into SC_Matieres (ligne,typePresta,designation,categorie,fournisseur,unite,prix,detail,prixHorsTransport,Reference) values (450,'MATIERE','MANCHON A BUTEE FF D100','PVC Evacuation - Ventilation','SASKIT','pc',1.28,'',null,''); | 450 | Update SC_Matieres set designation = 'MANCHON A BUTEE FF D100', Reference = '', fournisseur = 'SASKIT' where ligne = 450 ; Update SC_Matieres set Reference = '' where ligne = 450 and ifnull(Reference,'') = '' ; |  |  |  | 0 | Update SC_Matieres set Obligatoire = 0 where ligne = 450 ;
379 | PSFV2EH2.5X1.6 | PSFV2EH2.5X1.6 | EPDM_FV | SASKIT | 302.84 | pc | - | null | Insert into SC_Matieres (ligne,typePresta,designation,categorie,fournisseur,unite,prix,detail,prixHorsTransport,Reference) values (379,'MATIERE','PSFV2EH2.5X1.6','EPDM_FV','SASKIT','pc',302.84,'-',null,'PSFV2EH2.5X1.6'); | 379 | Update SC_Matieres set designation = 'PSFV2EH2.5X1.6', Reference = 'PSFV2EH2.5X1.6', fournisseur = 'SASKIT' where ligne = 379 ; Update SC_Matieres set Reference = 'PSFV2EH2.5X1.6' where ligne = 379 and ifnull(Reference,'') = '' ; |  |  |  | 1 | Update SC_Matieres set Obligatoire = 1 where ligne = 379 ;
380 | PSFV3EH3X2 | PSFV3EH3X2 | EPDM_FV | SASKIT | 587.95 | pc | - | null | Insert into SC_Matieres (ligne,typePresta,designation,categorie,fournisseur,unite,prix,detail,prixHorsTransport,Reference) values (380,'MATIERE','PSFV3EH3X2','EPDM_FV','SASKIT','pc',587.95,'-',null,'PSFV3EH3X2'); | 380 | Update SC_Matieres set designation = 'PSFV3EH3X2', Reference = 'PSFV3EH3X2', fournisseur = 'SASKIT' where ligne = 380 ; Update SC_Matieres set Reference = 'PSFV3EH3X2' where ligne = 380 and ifnull(Reference,'') = '' ; |  |  |  | 1 | Update SC_Matieres set Obligatoire = 1 where ligne = 380 ;
381 | PSFV4EH4X2 | PSFV4EH4X2 | EPDM_FV | SASKIT | 722.17 | pc | - | null | Insert into SC_Matieres (ligne,typePresta,designation,categorie,fournisseur,unite,prix,detail,prixHorsTransport,Reference) values (381,'MATIERE','PSFV4EH4X2','EPDM_FV','SASKIT','pc',722.17,'-',null,'PSFV4EH4X2'); | 381 | Update SC_Matieres set designation = 'PSFV4EH4X2', Reference = 'PSFV4EH4X2', fournisseur = 'SASKIT' where ligne = 381 ; Update SC_Matieres set Reference = 'PSFV4EH4X2' where ligne = 381 and ifnull(Reference,'') = '' ; |  |  |  | 1 | Update SC_Matieres set Obligatoire = 1 where ligne = 381 ;
382 | PSFV5EH | PSFV5EH | EPDM_FV | SASKIT | 822.01 | pc | - | null | Insert into SC_Matieres (ligne,typePresta,designation,categorie,fournisseur,unite,prix,detail,prixHorsTransport,Reference) values (382,'MATIERE','PSFV5EH','EPDM_FV','SASKIT','pc',822.01,'-',null,'PSFV5EH'); | 382 | Update SC_Matieres set designation = 'PSFV5EH', Reference = 'PSFV5EH', fournisseur = 'SASKIT' where ligne = 382 ; Update SC_Matieres set Reference = 'PSFV5EH' where ligne = 382 and ifnull(Reference,'') = '' ; |  |  |  | 1 | Update SC_Matieres set Obligatoire = 1 where ligne = 382 ;
383 | PSFV6EH4X3 | PSFV6EH4X3 | EPDM_FV | SASKIT | 1027.73 | pc | - | null | Insert into SC_Matieres (ligne,typePresta,designation,categorie,fournisseur,unite,prix,detail,prixHorsTransport,Reference) values (383,'MATIERE','PSFV6EH4X3','EPDM_FV','SASKIT','pc',1027.73,'-',null,'PSFV6EH4X3'); | 383 | Update SC_Matieres set designation = 'PSFV6EH4X3', Reference = 'PSFV6EH4X3', fournisseur = 'SASKIT' where ligne = 383 ; Update SC_Matieres set Reference = 'PSFV6EH4X3' where ligne = 383 and ifnull(Reference,'') = '' ; |  |  |  | 1 | Update SC_Matieres set Obligatoire = 1 where ligne = 383 ;
384 | PSFV7EH4X3.5 | PSFV7EH4X3.5 | EPDM_FV | SASKIT | 1079.77 | pc | - | null | Insert into SC_Matieres (ligne,typePresta,designation,categorie,fournisseur,unite,prix,detail,prixHorsTransport,Reference) values (384,'MATIERE','PSFV7EH4X3.5','EPDM_FV','SASKIT','pc',1079.77,'-',null,'PSFV7EH4X3.5'); | 384 | Update SC_Matieres set designation = 'PSFV7EH4X3.5', Reference = 'PSFV7EH4X3.5', fournisseur = 'SASKIT' where ligne = 384 ; Update SC_Matieres set Reference = 'PSFV7EH4X3.5' where ligne = 384 and ifnull(Reference,'') = '' ; |  |  |  | 1 | Update SC_Matieres set Obligatoire = 1 where ligne = 384 ;
385 | PSFV8EH4X4 | PSFV8EH4X4 | EPDM_FV | SASKIT | 1332.32 | pc | - | null | Insert into SC_Matieres (ligne,typePresta,designation,categorie,fournisseur,unite,prix,detail,prixHorsTransport,Reference) values (385,'MATIERE','PSFV8EH4X4','EPDM_FV','SASKIT','pc',1332.32,'-',null,'PSFV8EH4X4'); | 385 | Update SC_Matieres set designation = 'PSFV8EH4X4', Reference = 'PSFV8EH4X4', fournisseur = 'SASKIT' where ligne = 385 ; Update SC_Matieres set Reference = 'PSFV8EH4X4' where ligne = 385 and ifnull(Reference,'') = '' ; |  |  |  | 1 | Update SC_Matieres set Obligatoire = 1 where ligne = 385 ;
386 | PSFV9EH4X4.5 | PSFV9EH4X4.5 | EPDM_FV | SASKIT | 1384.36 | pc | - | null | Insert into SC_Matieres (ligne,typePresta,designation,categorie,fournisseur,unite,prix,detail,prixHorsTransport,Reference) values (386,'MATIERE','PSFV9EH4X4.5','EPDM_FV','SASKIT','pc',1384.36,'-',null,'PSFV9EH4X4.5'); | 386 | Update SC_Matieres set designation = 'PSFV9EH4X4.5', Reference = 'PSFV9EH4X4.5', fournisseur = 'SASKIT' where ligne = 386 ; Update SC_Matieres set Reference = 'PSFV9EH4X4.5' where ligne = 386 and ifnull(Reference,'') = '' ; |  |  |  | 1 | Update SC_Matieres set Obligatoire = 1 where ligne = 386 ;
387 | PSFV10EH4X5 | PSFV10EH4X5 | EPDM_FV | SASKIT | 1497.76 | pc | - | null | Insert into SC_Matieres (ligne,typePresta,designation,categorie,fournisseur,unite,prix,detail,prixHorsTransport,Reference) values (387,'MATIERE','PSFV10EH4X5','EPDM_FV','SASKIT','pc',1497.76,'-',null,'PSFV10EH4X5'); | 387 | Update SC_Matieres set designation = 'PSFV10EH4X5', Reference = 'PSFV10EH4X5', fournisseur = 'SASKIT' where ligne = 387 ; Update SC_Matieres set Reference = 'PSFV10EH4X5' where ligne = 387 and ifnull(Reference,'') = '' ; |  |  |  | 1 | Update SC_Matieres set Obligatoire = 1 where ligne = 387 ;
388 | PSFV12EH6X4 | PSFV12EH6X4 | EPDM_FV | SASKIT | 1863.68 | pc | - | null | Insert into SC_Matieres (ligne,typePresta,designation,categorie,fournisseur,unite,prix,detail,prixHorsTransport,Reference) values (388,'MATIERE','PSFV12EH6X4','EPDM_FV','SASKIT','pc',1863.68,'-',null,'PSFV12EH6X4'); | 388 | Update SC_Matieres set designation = 'PSFV12EH6X4', Reference = 'PSFV12EH6X4', fournisseur = 'SASKIT' where ligne = 388 ; Update SC_Matieres set Reference = 'PSFV12EH6X4' where ligne = 388 and ifnull(Reference,'') = '' ; |  |  |  | 1 | Update SC_Matieres set Obligatoire = 1 where ligne = 388 ;
389 | PSFV14EH7X4 | PSFV14EH7X4 | EPDM_FV | SASKIT | 2214.81 | pc | - | null | Insert into SC_Matieres (ligne,typePresta,designation,categorie,fournisseur,unite,prix,detail,prixHorsTransport,Reference) values (389,'MATIERE','PSFV14EH7X4','EPDM_FV','SASKIT','pc',2214.81,'-',null,'PSFV14EH7X4'); | 389 | Update SC_Matieres set designation = 'PSFV14EH7X4', Reference = 'PSFV14EH7X4', fournisseur = 'SASKIT' where ligne = 389 ; Update SC_Matieres set Reference = 'PSFV14EH7X4' where ligne = 389 and ifnull(Reference,'') = '' ; |  |  |  | 1 | Update SC_Matieres set Obligatoire = 1 where ligne = 389 ;
390 | PSFV16EH8X4 | PSFV16EH8X4 | EPDM_FV | SASKIT | 2467.48 | pc | - | null | Insert into SC_Matieres (ligne,typePresta,designation,categorie,fournisseur,unite,prix,detail,prixHorsTransport,Reference) values (390,'MATIERE','PSFV16EH8X4','EPDM_FV','SASKIT','pc',2467.48,'-',null,'PSFV16EH8X4'); | 390 | Update SC_Matieres set designation = 'PSFV16EH8X4', Reference = 'PSFV16EH8X4', fournisseur = 'SASKIT' where ligne = 390 ; Update SC_Matieres set Reference = 'PSFV16EH8X4' where ligne = 390 and ifnull(Reference,'') = '' ; |  |  |  | 1 | Update SC_Matieres set Obligatoire = 1 where ligne = 390 ;
391 | PSFV18EH8X4.5 | PSFV18EH8X4.5 | EPDM_FV | SASKIT | 2573.51 | pc | - | null | Insert into SC_Matieres (ligne,typePresta,designation,categorie,fournisseur,unite,prix,detail,prixHorsTransport,Reference) values (391,'MATIERE','PSFV18EH8X4.5','EPDM_FV','SASKIT','pc',2573.51,'-',null,'PSFV18EH8X4.5'); | 391 | Update SC_Matieres set designation = 'PSFV18EH8X4.5', Reference = 'PSFV18EH8X4.5', fournisseur = 'SASKIT' where ligne = 391 ; Update SC_Matieres set Reference = 'PSFV18EH8X4.5' where ligne = 391 and ifnull(Reference,'') = '' ; |  |  |  | 1 | Update SC_Matieres set Obligatoire = 1 where ligne = 391 ;
392 | PSFV20EH8X5 | PSFV20EH8X5 | EPDM_FV | SASKIT | 2827.75 | pc | - | null | Insert into SC_Matieres (ligne,typePresta,designation,categorie,fournisseur,unite,prix,detail,prixHorsTransport,Reference) values (392,'MATIERE','PSFV20EH8X5','EPDM_FV','SASKIT','pc',2827.75,'-',null,'PSFV20EH8X5'); | 392 | Update SC_Matieres set designation = 'PSFV20EH8X5', Reference = 'PSFV20EH8X5', fournisseur = 'SASKIT' where ligne = 392 ; Update SC_Matieres set Reference = 'PSFV20EH8X5' where ligne = 392 and ifnull(Reference,'') = '' ; |  |  |  | 1 | Update SC_Matieres set Obligatoire = 1 where ligne = 392 ;
451 | MANCHON A JOINT FF D100 |  | PVC Evacuation - Ventilation | SASKIT | 5.9 | pc |  | null | Insert into SC_Matieres (ligne,typePresta,designation,categorie,fournisseur,unite,prix,detail,prixHorsTransport,Reference) values (451,'MATIERE','MANCHON A JOINT FF D100','PVC Evacuation - Ventilation','SASKIT','pc',5.9,'',null,''); | 451 | Update SC_Matieres set designation = 'MANCHON A JOINT FF D100', Reference = '', fournisseur = 'SASKIT' where ligne = 451 ; Update SC_Matieres set Reference = '' where ligne = 451 and ifnull(Reference,'') = '' ; |  |  |  | 0 | Update SC_Matieres set Obligatoire = 0 where ligne = 451 ;
452 | CULOTTE Y 87°30 MF 100 |  | PVC Evacuation - Ventilation | SASKIT | 3.28 | pc |  | null | Insert into SC_Matieres (ligne,typePresta,designation,categorie,fournisseur,unite,prix,detail,prixHorsTransport,Reference) values (452,'MATIERE','CULOTTE Y 87°30 MF 100','PVC Evacuation - Ventilation','SASKIT','pc',3.28,'',null,''); | 452 | Update SC_Matieres set designation = 'CULOTTE Y 87°30 MF 100', Reference = '', fournisseur = 'SASKIT' where ligne = 452 ; Update SC_Matieres set Reference = '' where ligne = 452 and ifnull(Reference,'') = '' ; |  |  |  | 0 | Update SC_Matieres set Obligatoire = 0 where ligne = 452 ;
453 | CULOTTE PVC EVAC 45° MF D,100 |  | PVC Evacuation - Ventilation | SASKIT | 3.07 | pc |  | null | Insert into SC_Matieres (ligne,typePresta,designation,categorie,fournisseur,unite,prix,detail,prixHorsTransport,Reference) values (453,'MATIERE','CULOTTE PVC EVAC 45° MF D,100','PVC Evacuation - Ventilation','SASKIT','pc',3.07,'',null,''); | 453 | Update SC_Matieres set designation = 'CULOTTE PVC EVAC 45° MF D,100', Reference = '', fournisseur = 'SASKIT' where ligne = 453 ; Update SC_Matieres set Reference = '' where ligne = 453 and ifnull(Reference,'') = '' ; |  |  |  | 0 | Update SC_Matieres set Obligatoire = 0 where ligne = 453 ;
455 | CULOTTE PVC EVAC 45° FF D,100 |  | PVC Evacuation - Ventilation | SASKIT | 2.77 | pc |  | null | Insert into SC_Matieres (ligne,typePresta,designation,categorie,fournisseur,unite,prix,detail,prixHorsTransport,Reference) values (455,'MATIERE','CULOTTE PVC EVAC 45° FF D,100','PVC Evacuation - Ventilation','SASKIT','pc',2.77,'',null,''); | 455 | Update SC_Matieres set designation = 'CULOTTE PVC EVAC 45° FF D,100', Reference = '', fournisseur = 'SASKIT' where ligne = 455 ; Update SC_Matieres set Reference = '' where ligne = 455 and ifnull(Reference,'') = '' ; |  |  |  | 0 | Update SC_Matieres set Obligatoire = 0 where ligne = 455 ;
456 | CULOTTE Y 87°30 FF D,100 |  | PVC Evacuation - Ventilation | SASKIT | 2.44 | pc |  | null | Insert into SC_Matieres (ligne,typePresta,designation,categorie,fournisseur,unite,prix,detail,prixHorsTransport,Reference) values (456,'MATIERE','CULOTTE Y 87°30 FF D,100','PVC Evacuation - Ventilation','SASKIT','pc',2.44,'',null,''); | 456 | Update SC_Matieres set designation = 'CULOTTE Y 87°30 FF D,100', Reference = '', fournisseur = 'SASKIT' where ligne = 456 ; Update SC_Matieres set Reference = '' where ligne = 456 and ifnull(Reference,'') = '' ; |  |  |  | 0 | Update SC_Matieres set Obligatoire = 0 where ligne = 456 ;
583 | TUYAU PE PRESSION DIAMETRE 50 PN12 |  | PVC Evacuation - Ventilation | PUM | 3.75 | ml |  | null | Insert into SC_Matieres (ligne,typePresta,designation,categorie,fournisseur,unite,prix,detail,prixHorsTransport,Reference) values (583,'MATIERE','TUYAU PE PRESSION DIAMETRE 50 PN12','PVC Evacuation - Ventilation','PUM','ml',3.75,'',null,''); | 583 |  |  |  |  | 0
584 | TUYAU PE PRESSION DIAMETRE 40 PN12 |  | PVC Evacuation - Ventilation | PUM | 3.46 | ml |  | null | Insert into SC_Matieres (ligne,typePresta,designation,categorie,fournisseur,unite,prix,detail,prixHorsTransport,Reference) values (584,'MATIERE','TUYAU PE PRESSION DIAMETRE 40 PN12','PVC Evacuation - Ventilation','PUM','ml',3.46,'',null,''); | 584 |  |  |  |  | 0
585 | TUBE PVC DIAMETRE 100 SN8 A JOINT |  | PVC Evacuation - Ventilation | PUM | 2.74 | ml |  | null | Insert into SC_Matieres (ligne,typePresta,designation,categorie,fournisseur,unite,prix,detail,prixHorsTransport,Reference) values (585,'MATIERE','TUBE PVC DIAMETRE 100 SN8 A JOINT','PVC Evacuation - Ventilation','PUM','ml',2.74,'',null,''); | 585 |  |  |  |  | 0
586 | COUDE PVC EVAC 22°30 MF D100 SN8 A JOINT |  | PVC Evacuation - Ventilation | PUM | 2.3 | pc |  | null | Insert into SC_Matieres (ligne,typePresta,designation,categorie,fournisseur,unite,prix,detail,prixHorsTransport,Reference) values (586,'MATIERE','COUDE PVC EVAC 22°30 MF D100 SN8 A JOINT','PVC Evacuation - Ventilation','PUM','pc',2.3,'',null,''); | 586 |  |  |  |  | 0
587 | COUDE PVC EVAC 30°MF D100 SN8 A JOINT |  | PVC Evacuation - Ventilation | PUM | 2.3 | pc |  | null | Insert into SC_Matieres (ligne,typePresta,designation,categorie,fournisseur,unite,prix,detail,prixHorsTransport,Reference) values (587,'MATIERE','COUDE PVC EVAC 30°MF D100 SN8 A JOINT','PVC Evacuation - Ventilation','PUM','pc',2.3,'',null,''); | 587 |  |  |  |  | 0
588 | COUDE PVC EVAC 45° MF D100 SN8 A JOINT |  | PVC Evacuation - Ventilation | PUM | 2.3 | pc |  | null | Insert into SC_Matieres (ligne,typePresta,designation,categorie,fournisseur,unite,prix,detail,prixHorsTransport,Reference) values (588,'MATIERE','COUDE PVC EVAC 45° MF D100 SN8 A JOINT','PVC Evacuation - Ventilation','PUM','pc',2.3,'',null,''); | 588 |  |  |  |  | 0
589 | CULOTTE Y 87°30 MF D100 SN8 A JOINT |  | PVC Evacuation - Ventilation | PUM | 4.18 | pc |  | null | Insert into SC_Matieres (ligne,typePresta,designation,categorie,fournisseur,unite,prix,detail,prixHorsTransport,Reference) values (589,'MATIERE','CULOTTE Y 87°30 MF D100 SN8 A JOINT','PVC Evacuation - Ventilation','PUM','pc',4.18,'',null,''); | 589 |  |  |  |  | 0
295 | VIS PENTURE |  | QUINCAILLERIE | FOUSSIER | 0.3712 | pc | - | 0.3712 | Insert into SC_Matieres (ligne,typePresta,designation,categorie,fournisseur,unite,prix,detail,prixHorsTransport,Reference) values (295,'MATIERE','VIS PENTURE','QUINCAILLERIE','FOUSSIER','pc',0.3712,'-',0.3712,''); | 295 |  | Update SC_Matieres set designation = 'VIS PENTURE' where ligne = 295 ; |  |  | 0
296 | VIS INOX 50 |  | QUINCAILLERIE | FOUSSIER | 0.11515 | pc | - | 0.11515 | Insert into SC_Matieres (ligne,typePresta,designation,categorie,fournisseur,unite,prix,detail,prixHorsTransport,Reference) values (296,'MATIERE','VIS INOX 50','QUINCAILLERIE','FOUSSIER','pc',0.11515,'-',0.11515,''); | 296 |  | Update SC_Matieres set designation = 'VIS INOX 50' where ligne = 296 ; |  |  | 0
297 | VIS INOX 70 |  | QUINCAILLERIE | FOUSSIER | 0.187 | pc | - | 0.187 | Insert into SC_Matieres (ligne,typePresta,designation,categorie,fournisseur,unite,prix,detail,prixHorsTransport,Reference) values (297,'MATIERE','VIS INOX 70','QUINCAILLERIE','FOUSSIER','pc',0.187,'-',0.187,''); | 297 |  | Update SC_Matieres set designation = 'VIS INOX 70' where ligne = 297 ; |  |  | 0
298 | CLOUS INOX |  | QUINCAILLERIE |  | 0.15 | pc |  | null | Insert into SC_Matieres (ligne,typePresta,designation,categorie,fournisseur,unite,prix,detail,prixHorsTransport,Reference) values (298,'MATIERE','CLOUS INOX','QUINCAILLERIE','','pc',0.15,'',null,''); | 298 |  | Update SC_Matieres set designation = 'CLOUS INOX' where ligne = 298 ; |  |  | 0
299 | VIS INOX 6/100 SPÉCIALE |  | QUINCAILLERIE |  | 0.6 | pc | - | null | Insert into SC_Matieres (ligne,typePresta,designation,categorie,fournisseur,unite,prix,detail,prixHorsTransport,Reference) values (299,'MATIERE','VIS INOX 6/100 SPÉCIALE','QUINCAILLERIE','','pc',0.6,'-',null,''); | 299 |  | Update SC_Matieres set designation = 'VIS INOX 6/100 SPÉCIALE' where ligne = 299 ; |  |  | 0
300 | VIS INOX 100 |  | QUINCAILLERIE | FOUSSIER | 0.39483 | pc | - | 0.39483 | Insert into SC_Matieres (ligne,typePresta,designation,categorie,fournisseur,unite,prix,detail,prixHorsTransport,Reference) values (300,'MATIERE','VIS INOX 100','QUINCAILLERIE','FOUSSIER','pc',0.394833333333333,'-',0.394833333333333,''); | 300 |  | Update SC_Matieres set designation = 'VIS INOX 100' where ligne = 300 ; |  |  | 0
301 | VIS INOX 120 |  | QUINCAILLERIE | FOUSSIER | 0.4738 | pc | - | 0.4738 | Insert into SC_Matieres (ligne,typePresta,designation,categorie,fournisseur,unite,prix,detail,prixHorsTransport,Reference) values (301,'MATIERE','VIS INOX 120','QUINCAILLERIE','FOUSSIER','pc',0.4738,'-',0.4738,''); | 301 |  | Update SC_Matieres set designation = 'VIS INOX 120' where ligne = 301 ; |  |  | 0
397 | VIS BOULON (VENDU AVEC ECROU) TRCC JAPY TETE RONDE COLLET CARRE 12X140 FILETM-IE SUR 140 CLASSE 6,8 ACIER GALVANISE A CHAUD |  | QUINCAILLERIE | FOUSSIER | 0.6 | pc | - | null | Insert into SC_Matieres (ligne,typePresta,designation,categorie,fournisseur,unite,prix,detail,prixHorsTransport,Reference) values (397,'MATIERE','VIS BOULON (VENDU AVEC ECROU) TRCC JAPY TETE RONDE COLLET CARRE 12X140 FILETM-IE SUR 140 CLASSE 6,8 ACIER GALVANISE A CHAUD','QUINCAILLERIE','FOUSSIER','pc',0.6,'-',null,''); | 397 |  | Update SC_Matieres set designation = 'VIS BOULON (VENDU AVEC ECROU) TRCC JAPY TETE RONDE COLLET CARRE 12X140 FILETM-IE SUR 140 CLASSE 6,8 ACIER GALVANISE A CHAUD' where ligne = 397 ; |  |  | 0
578 | VIS CHARPENTE 6*80 |  | QUINCAILLERIE |  | 0.3 | pc |  | null | Insert into SC_Matieres (ligne,typePresta,designation,categorie,fournisseur,unite,prix,detail,prixHorsTransport,Reference) values (578,'MATIERE','VIS CHARPENTE 6*80','QUINCAILLERIE','','pc',0.3,'',null,''); | 578 |  |  |  |  | 0
302 | RÉDUCTION 50-40 |  | REDUCTIONS | PUM | 0.75 | pc | - | 0.75 | Insert into SC_Matieres (ligne,typePresta,designation,categorie,fournisseur,unite,prix,detail,prixHorsTransport,Reference) values (302,'MATIERE','RÉDUCTION 50-40','REDUCTIONS','PUM','pc',0.75,'-',0.75,''); | 302 |  | Update SC_Matieres set designation = 'RÉDUCTION 50-40' where ligne = 302 ; |  |  | 0
303 | RÉDUCTION 63-50 |  | REDUCTIONS | PUM | 3.04 | pc | - | 3.04 | Insert into SC_Matieres (ligne,typePresta,designation,categorie,fournisseur,unite,prix,detail,prixHorsTransport,Reference) values (303,'MATIERE','RÉDUCTION 63-50','REDUCTIONS','PUM','pc',3.04,'-',3.04,''); | 303 |  | Update SC_Matieres set designation = 'RÉDUCTION 63-50' where ligne = 303 ; |  |  | 0
304 | RÉDUCTION 100-50 |  | REDUCTIONS | PUM | 3.04 | pc | - | 3.04 | Insert into SC_Matieres (ligne,typePresta,designation,categorie,fournisseur,unite,prix,detail,prixHorsTransport,Reference) values (304,'MATIERE','RÉDUCTION 100-50','REDUCTIONS','PUM','pc',3.04,'-',3.04,''); | 304 |  | Update SC_Matieres set designation = 'RÉDUCTION 100-50' where ligne = 304 ; |  |  | 0
305 | RÉDUCTION 100-63 |  | REDUCTIONS | PUM | 3.6 | pc | - | 3.6 | Insert into SC_Matieres (ligne,typePresta,designation,categorie,fournisseur,unite,prix,detail,prixHorsTransport,Reference) values (305,'MATIERE','RÉDUCTION 100-63','REDUCTIONS','PUM','pc',3.6,'-',3.6,''); | 305 |  | Update SC_Matieres set designation = 'RÉDUCTION 100-63' where ligne = 305 ; |  |  | 0
306 | RÉDUCTION 100-80 |  | REDUCTIONS | PUM | 3.21 | pc | - | 3.21 | Insert into SC_Matieres (ligne,typePresta,designation,categorie,fournisseur,unite,prix,detail,prixHorsTransport,Reference) values (306,'MATIERE','RÉDUCTION 100-80','REDUCTIONS','PUM','pc',3.21,'-',3.21,''); | 306 |  | Update SC_Matieres set designation = 'RÉDUCTION 100-80' where ligne = 306 ; |  |  | 0
307 | RÉDUCTION 110-100 |  | REDUCTIONS | PUM | 4.03 | pc | - | 4.03 | Insert into SC_Matieres (ligne,typePresta,designation,categorie,fournisseur,unite,prix,detail,prixHorsTransport,Reference) values (307,'MATIERE','RÉDUCTION 110-100','REDUCTIONS','PUM','pc',4.03,'-',4.03,''); | 307 |  | Update SC_Matieres set designation = 'RÉDUCTION 110-100' where ligne = 307 ; |  |  | 0
308 | REGARD PLUVIALE BÉTON 25 X 25 |  | REGARDS_ BETON | PUM | 10.98 | pc | - | 10.98 | Insert into SC_Matieres (ligne,typePresta,designation,categorie,fournisseur,unite,prix,detail,prixHorsTransport,Reference) values (308,'MATIERE','REGARD PLUVIALE BÉTON 25 X 25','REGARDS_ BETON','PUM','pc',10.98,'-',10.98,''); | 308 |  | Update SC_Matieres set designation = 'REGARD PLUVIALE BÉTON 25 X 25' where ligne = 308 ; |  |  | 0
309 | REHAUSSE BÉTON 25 X 25 |  | REGARDS_ BETON | PUM | 8.93 | pc | - | 8.93 | Insert into SC_Matieres (ligne,typePresta,designation,categorie,fournisseur,unite,prix,detail,prixHorsTransport,Reference) values (309,'MATIERE','REHAUSSE BÉTON 25 X 25','REGARDS_ BETON','PUM','pc',8.93,'-',8.93,''); | 309 |  | Update SC_Matieres set designation = 'REHAUSSE BÉTON 25 X 25' where ligne = 309 ; |  |  | 0
310 | COUVERCLE POUR BOITE PLUVIALE BÉTON 25 X 25 |  | REGARDS_ BETON | PUM | 4.2 | pc | - | 4.2 | Insert into SC_Matieres (ligne,typePresta,designation,categorie,fournisseur,unite,prix,detail,prixHorsTransport,Reference) values (310,'MATIERE','COUVERCLE POUR BOITE PLUVIALE BÉTON 25 X 25','REGARDS_ BETON','PUM','pc',4.2,'-',4.2,''); | 310 |  | Update SC_Matieres set designation = 'COUVERCLE POUR BOITE PLUVIALE BÉTON 25 X 25' where ligne = 310 ; |  |  | 0
311 | REGARD BÉTON FLASQUE PLASTIQUE 30 X30 |  | REGARDS_ BETON | PUM | 13.28 | pc | - | 13.28 | Insert into SC_Matieres (ligne,typePresta,designation,categorie,fournisseur,unite,prix,detail,prixHorsTransport,Reference) values (311,'MATIERE','REGARD BÉTON FLASQUE PLASTIQUE 30 X30','REGARDS_ BETON','PUM','pc',13.28,'-',13.28,''); | 311 |  | Update SC_Matieres set designation = 'REGARD BÉTON FLASQUE PLASTIQUE 30 X30' where ligne = 311 ; |  |  | 0
312 | COUVERCLE PR BOITE PLUVIALE 30 X30 |  | REGARDS_ BETON | PUM | 4.8 | pc | - | 4.8 | Insert into SC_Matieres (ligne,typePresta,designation,categorie,fournisseur,unite,prix,detail,prixHorsTransport,Reference) values (312,'MATIERE','COUVERCLE PR BOITE PLUVIALE 30 X30','REGARDS_ BETON','PUM','pc',4.8,'-',4.8,''); | 312 |  | Update SC_Matieres set designation = 'COUVERCLE PR BOITE PLUVIALE 30 X30' where ligne = 312 ; |  |  | 0
367 | REHAUSSE BÉTON |  | REGARDS_ BETON |  | 6.2 | pc |  | null | Insert into SC_Matieres (ligne,typePresta,designation,categorie,fournisseur,unite,prix,detail,prixHorsTransport,Reference) values (367,'MATIERE','REHAUSSE BÉTON','REGARDS_ BETON','','pc',6.2,'',null,''); | 367 |  | Update SC_Matieres set designation = 'REHAUSSE BÉTON' where ligne = 367 ; |  |  | 0
326 | KIT FV RELEVAGE VANGUI50 |  | REGARDS_ET_REPARTITEURS | SASKIT | 121.1 | pc | - | null | Insert into SC_Matieres (ligne,typePresta,designation,categorie,fournisseur,unite,prix,detail,prixHorsTransport,Reference) values (326,'MATIERE','KIT FV RELEVAGE VANGUI50','REGARDS_ET_REPARTITEURS','SASKIT','pc',121.1,'-',null,''); | 326 | Update SC_Matieres set designation = 'KIT FV RELEVAGE VANGUI50', Reference = '', fournisseur = 'SASKIT' where ligne = 326 ; Update SC_Matieres set Reference = '' where ligne = 326 and ifnull(Reference,'') = '' ; |  |  |  | 1 | Update SC_Matieres set Obligatoire = 1 where ligne = 326 ;
328 | KIT RELEVAGE 3 VOIES DIAM 50 |  | REGARDS_ET_REPARTITEURS | SASKIT | 158.17 | pc | - | null | Insert into SC_Matieres (ligne,typePresta,designation,categorie,fournisseur,unite,prix,detail,prixHorsTransport,Reference) values (328,'MATIERE','KIT RELEVAGE 3 VOIES DIAM 50','REGARDS_ET_REPARTITEURS','SASKIT','pc',158.17,'-',null,''); | 328 | Update SC_Matieres set designation = 'KIT RELEVAGE 3 VOIES DIAM 50', Reference = '', fournisseur = 'SASKIT' where ligne = 328 ; Update SC_Matieres set Reference = '' where ligne = 328 and ifnull(Reference,'') = '' ; |  |  |  | 1 | Update SC_Matieres set Obligatoire = 1 where ligne = 328 ;
331 | KIT FV RELEVAGE VANGUI63 |  | REGARDS_ET_REPARTITEURS | SASKIT | 167.08 | pc | - | null | Insert into SC_Matieres (ligne,typePresta,designation,categorie,fournisseur,unite,prix,detail,prixHorsTransport,Reference) values (331,'MATIERE','KIT FV RELEVAGE VANGUI63','REGARDS_ET_REPARTITEURS','SASKIT','pc',167.08,'-',null,''); | 331 | Update SC_Matieres set designation = 'KIT FV RELEVAGE VANGUI63', Reference = '', fournisseur = 'SASKIT' where ligne = 331 ; Update SC_Matieres set Reference = '' where ligne = 331 and ifnull(Reference,'') = '' ; |  |  |  | 1 | Update SC_Matieres set Obligatoire = 1 where ligne = 331 ;
360 | TUBE DRAIN DIA 100 CR4 |  | TUBES | PUM | 1.99 | ml | - | 1.99 | Insert into SC_Matieres (ligne,typePresta,designation,categorie,fournisseur,unite,prix,detail,prixHorsTransport,Reference) values (360,'MATIERE','TUBE DRAIN DIA 100 CR4','TUBES','PUM','ml',1.99,'-',1.99,''); | 360 |  | Update SC_Matieres set designation = 'TUBE DRAIN DIA 100 CR4' where ligne = 360 ; |  |  | 0
361 | TUBE PVC DIAMETRE 100 CR4 |  | TUBES | PUM | 2.27 | ml | - | 2.27 | Insert into SC_Matieres (ligne,typePresta,designation,categorie,fournisseur,unite,prix,detail,prixHorsTransport,Reference) values (361,'MATIERE','TUBE PVC DIAMETRE 100 CR4','TUBES','PUM','ml',2.27,'-',2.27,''); | 361 |  | Update SC_Matieres set designation = 'TUBE PVC DIAMETRE 100 CR4' where ligne = 361 ; |  |  | 0
362 | TUBE PVC DIAMETRE 100 CR4 |  | TUBES | PUM | 2.27 | ml | - | 2.27 | Insert into SC_Matieres (ligne,typePresta,designation,categorie,fournisseur,unite,prix,detail,prixHorsTransport,Reference) values (362,'MATIERE','TUBE PVC DIAMETRE 100 CR4','TUBES','PUM','ml',2.27,'-',2.27,''); | 362 |  | Update SC_Matieres set designation = 'TUBE PVC DIAMETRE 100 CR4' where ligne = 362 ; |  |  | 0
432 | VANNE 3 VOIES D63 | DIR013V63 | Distribution relevage | SASKIT | 182.32 | pc |  | null | Insert into SC_Matieres (ligne,typePresta,designation,categorie,fournisseur,unite,prix,detail,prixHorsTransport,Reference) values (432,'MATIERE','VANNE 3 VOIES D63','Distribution relevage','SASKIT','pc',182.32,'',null,'DIR013V63'); | 432 | Update SC_Matieres set designation = 'VANNE 3 VOIES D63', Reference = 'DIR013V63', fournisseur = 'SASKIT' where ligne = 432 ; Update SC_Matieres set Reference = 'DIR013V63' where ligne = 432 and ifnull(Reference,'') = '' ; |  |  |  | 0 | Update SC_Matieres set Obligatoire = 0 where ligne = 432 ;
433 | VANNES GUILLOTINES D63 | DIR02VANG63 | Distribution relevage | SASKIT | 175.02 | pc |  | null | Insert into SC_Matieres (ligne,typePresta,designation,categorie,fournisseur,unite,prix,detail,prixHorsTransport,Reference) values (433,'MATIERE','VANNES GUILLOTINES D63','Distribution relevage','SASKIT','pc',175.02,'',null,'DIR02VANG63'); | 433 | Update SC_Matieres set designation = 'VANNES GUILLOTINES D63', Reference = 'DIR02VANG63', fournisseur = 'SASKIT' where ligne = 433 ; Update SC_Matieres set Reference = 'DIR02VANG63' where ligne = 433 and ifnull(Reference,'') = '' ; |  |  |  | 0 | Update SC_Matieres set Obligatoire = 0 where ligne = 433 ;
434 | RACCORD PEHD SOUPLE D63 POUR POSTE DE RELEVAGE | MRACPEHD63 | Accessoires postes | SASKIT | 17.26 | pc |  | null | Insert into SC_Matieres (ligne,typePresta,designation,categorie,fournisseur,unite,prix,detail,prixHorsTransport,Reference) values (434,'MATIERE','RACCORD PEHD SOUPLE D63 POUR POSTE DE RELEVAGE','Accessoires postes','SASKIT','pc',17.26,'',null,'MRACPEHD63'); | 434 | Update SC_Matieres set designation = 'RACCORD PEHD SOUPLE D63 POUR POSTE DE RELEVAGE', Reference = 'MRACPEHD63', fournisseur = 'SASKIT' where ligne = 434 ; Update SC_Matieres set Reference = 'MRACPEHD63' where ligne = 434 and ifnull(Reference,'') = '' ; |  |  |  | 0 | Update SC_Matieres set Obligatoire = 0 where ligne = 434 ;
435 | REGARD DE SORTIE FV BAC | KITCOL01FV |  | SASKIT | 104.91 | pc |  | null | Insert into SC_Matieres (ligne,typePresta,designation,categorie,fournisseur,unite,prix,detail,prixHorsTransport,Reference) values (435,'MATIERE','REGARD DE SORTIE FV BAC','','SASKIT','pc',104.91,'',null,'KITCOL01FV'); | 435 | Update SC_Matieres set designation = 'REGARD DE SORTIE FV BAC', Reference = 'KITCOL01FV', fournisseur = 'SASKIT' where ligne = 435 ; Update SC_Matieres set Reference = 'KITCOL01FV' where ligne = 435 and ifnull(Reference,'') = '' ; |  |  |  | 0 | Update SC_Matieres set Obligatoire = 0 where ligne = 435 ;
436 | D110 | MSCIE111 | Scies cloches | SASKIT | 58.8 | pc |  | null | Insert into SC_Matieres (ligne,typePresta,designation,categorie,fournisseur,unite,prix,detail,prixHorsTransport,Reference) values (436,'MATIERE','D110','Scies cloches','SASKIT','pc',58.8,'',null,'MSCIE111'); | 436 | Update SC_Matieres set designation = 'D110', Reference = 'MSCIE111', fournisseur = 'SASKIT' where ligne = 436 ; Update SC_Matieres set Reference = 'MSCIE111' where ligne = 436 and ifnull(Reference,'') = '' ; |  |  |  | 0 | Update SC_Matieres set Obligatoire = 0 where ligne = 436 ;
437 | DISJONCTEUR MAGNÉTO THERMIQUE 2,5/2 | Z-MS-2.5/2 | Disjoncteurs | SASKIT | 42.9 | pc |  | null | Insert into SC_Matieres (ligne,typePresta,designation,categorie,fournisseur,unite,prix,detail,prixHorsTransport,Reference) values (437,'MATIERE','DISJONCTEUR MAGNÉTO THERMIQUE 2,5/2','Disjoncteurs','SASKIT','pc',42.9,'',null,'Z-MS-2.5/2'); | 437 | Update SC_Matieres set designation = 'DISJONCTEUR MAGNÉTO THERMIQUE 2,5/2', Reference = 'Z-MS-2.5/2', fournisseur = 'SASKIT' where ligne = 437 ; Update SC_Matieres set Reference = 'Z-MS-2.5/2' where ligne = 437 and ifnull(Reference,'') = '' ; |  |  |  | 0 | Update SC_Matieres set Obligatoire = 0 where ligne = 437 ;
438 | DISJONCTEUR MAGNÉTO THERMIQUE 6,3/2 | Z-MS-6.3/2 | Disjoncteurs | SASKIT | 41.83 | pc |  | null | Insert into SC_Matieres (ligne,typePresta,designation,categorie,fournisseur,unite,prix,detail,prixHorsTransport,Reference) values (438,'MATIERE','DISJONCTEUR MAGNÉTO THERMIQUE 6,3/2','Disjoncteurs','SASKIT','pc',41.83,'',null,'Z-MS-6.3/2'); | 438 | Update SC_Matieres set designation = 'DISJONCTEUR MAGNÉTO THERMIQUE 6,3/2', Reference = 'Z-MS-6.3/2', fournisseur = 'SASKIT' where ligne = 438 ; Update SC_Matieres set Reference = 'Z-MS-6.3/2' where ligne = 438 and ifnull(Reference,'') = '' ; |  |  |  | 0 | Update SC_Matieres set Obligatoire = 0 where ligne = 438 ;
439 | DISJONCTEUR MAGNÉTO THERMIQUE 10/2 | Z-MS-10/2 | Disjoncteurs | SASKIT | 50.91 | pc |  | null | Insert into SC_Matieres (ligne,typePresta,designation,categorie,fournisseur,unite,prix,detail,prixHorsTransport,Reference) values (439,'MATIERE','DISJONCTEUR MAGNÉTO THERMIQUE 10/2','Disjoncteurs','SASKIT','pc',50.91,'',null,'Z-MS-10/2'); | 439 | Update SC_Matieres set designation = 'DISJONCTEUR MAGNÉTO THERMIQUE 10/2', Reference = 'Z-MS-10/2', fournisseur = 'SASKIT' where ligne = 439 ; Update SC_Matieres set Reference = 'Z-MS-10/2' where ligne = 439 and ifnull(Reference,'') = '' ; |  |  |  | 0 | Update SC_Matieres set Obligatoire = 0 where ligne = 439 ;
440 | MANCHON SORTIE POSTE REL PVC PRESSION D63 | 5501263x2" | Accessoires postes | SASKIT | 1.05 | pc |  | null | Insert into SC_Matieres (ligne,typePresta,designation,categorie,fournisseur,unite,prix,detail,prixHorsTransport,Reference) values (440,'MATIERE','MANCHON SORTIE POSTE REL PVC PRESSION D63','Accessoires postes','SASKIT','pc',1.05,'',null,'5501263x2"'); | 440 | Update SC_Matieres set designation = 'MANCHON SORTIE POSTE REL PVC PRESSION D63', Reference = '5501263x2"', fournisseur = 'SASKIT' where ligne = 440 ; Update SC_Matieres set Reference = '5501263x2"' where ligne = 440 and ifnull(Reference,'') = '' ; |  |  |  | 0 | Update SC_Matieres set Obligatoire = 0 where ligne = 440 ;
441 | BROYEUR GRAVITAIRE AQUATIRIS | SBG01 | Distribution gravitaire | SASKIT | 497.35 | pc |  | null | Insert into SC_Matieres (ligne,typePresta,designation,categorie,fournisseur,unite,prix,detail,prixHorsTransport,Reference) values (441,'MATIERE','BROYEUR GRAVITAIRE AQUATIRIS','Distribution gravitaire','SASKIT','pc',497.35,'',null,'SBG01'); | 441 | Update SC_Matieres set designation = 'BROYEUR GRAVITAIRE AQUATIRIS', Reference = 'SBG01', fournisseur = 'SASKIT' where ligne = 441 ; Update SC_Matieres set Reference = 'SBG01' where ligne = 441 and ifnull(Reference,'') = '' ; |  |  |  | 1 | Update SC_Matieres set Obligatoire = 1 where ligne = 441 ;
442 | KIT JONCTION ANTI-RACINES | MKITJONC | Autres | SASKIT | 16.49 | pc |  | null | Insert into SC_Matieres (ligne,typePresta,designation,categorie,fournisseur,unite,prix,detail,prixHorsTransport,Reference) values (442,'MATIERE','KIT JONCTION ANTI-RACINES','Autres','SASKIT','pc',16.49,'',null,'MKITJONC'); | 442 | Update SC_Matieres set designation = 'KIT JONCTION ANTI-RACINES', Reference = 'MKITJONC', fournisseur = 'SASKIT' where ligne = 442 ; Update SC_Matieres set Reference = 'MKITJONC' where ligne = 442 and ifnull(Reference,'') = '' ; |  |  |  | 0 | Update SC_Matieres set Obligatoire = 0 where ligne = 442 ;
443 | LUBRIFIANT PVC & CAOUTCHOUC | LUBRIFIANT | Autres | SASKIT | 10.05 | pc |  | null | Insert into SC_Matieres (ligne,typePresta,designation,categorie,fournisseur,unite,prix,detail,prixHorsTransport,Reference) values (443,'MATIERE','LUBRIFIANT PVC & CAOUTCHOUC','Autres','SASKIT','pc',10.05,'',null,'LUBRIFIANT'); | 443 | Update SC_Matieres set designation = 'LUBRIFIANT PVC & CAOUTCHOUC', Reference = 'LUBRIFIANT', fournisseur = 'SASKIT' where ligne = 443 ; Update SC_Matieres set Reference = 'LUBRIFIANT' where ligne = 443 and ifnull(Reference,'') = '' ; |  |  |  | 0 | Update SC_Matieres set Obligatoire = 0 where ligne = 443 ;
444 | RUBAN TEFLON | MTEFLON50 | Etanchéité | SASKIT | 7.09 | pc |  | null | Insert into SC_Matieres (ligne,typePresta,designation,categorie,fournisseur,unite,prix,detail,prixHorsTransport,Reference) values (444,'MATIERE','RUBAN TEFLON','Etanchéité','SASKIT','pc',7.09,'',null,'MTEFLON50'); | 444 | Update SC_Matieres set designation = 'RUBAN TEFLON', Reference = 'MTEFLON50', fournisseur = 'SASKIT' where ligne = 444 ; Update SC_Matieres set Reference = 'MTEFLON50' where ligne = 444 and ifnull(Reference,'') = '' ; |  |  |  | 0 | Update SC_Matieres set Obligatoire = 0 where ligne = 444 ;
445 | 5EH (4X2,5) | PSFV5EH4X2,5 | PACK FV GEO 1,52mm | SASKIT | 835.25 | pc |  | null | Insert into SC_Matieres (ligne,typePresta,designation,categorie,fournisseur,unite,prix,detail,prixHorsTransport,Reference) values (445,'MATIERE','5EH (4X2,5)','PACK FV GEO 1,52mm','SASKIT','pc',835.25,'',null,'PSFV5EH4X2,5'); | 445 | Update SC_Matieres set designation = '5EH (4X2,5)', Reference = 'PSFV5EH4X2,5', fournisseur = 'SASKIT' where ligne = 445 ; Update SC_Matieres set Reference = 'PSFV5EH4X2,5' where ligne = 445 and ifnull(Reference,'') = '' ; |  |  |  | 0 | Update SC_Matieres set Obligatoire = 0 where ligne = 445 ;
446 | RÉHAUSSE (DIAM 800) | MREHA800 | Accessoires postes | SASKIT | 95.85 | pc |  | null | Insert into SC_Matieres (ligne,typePresta,designation,categorie,fournisseur,unite,prix,detail,prixHorsTransport,Reference) values (446,'MATIERE','RÉHAUSSE (DIAM 800)','Accessoires postes','SASKIT','pc',95.85,'',null,'MREHA800'); | 446 | Update SC_Matieres set designation = 'RÉHAUSSE (DIAM 800)', Reference = 'MREHA800', fournisseur = 'SASKIT' where ligne = 446 ; Update SC_Matieres set Reference = 'MREHA800' where ligne = 446 and ifnull(Reference,'') = '' ; |  |  |  | 0 | Update SC_Matieres set Obligatoire = 0 where ligne = 446 ;
447 | RÉHAUSSE (DIAM 600) | MREHA600 | Accessoires postes | SASKIT | 69.9 | pc |  | null | Insert into SC_Matieres (ligne,typePresta,designation,categorie,fournisseur,unite,prix,detail,prixHorsTransport,Reference) values (447,'MATIERE','RÉHAUSSE (DIAM 600)','Accessoires postes','SASKIT','pc',69.9,'',null,'MREHA600'); | 447 | Update SC_Matieres set designation = 'RÉHAUSSE (DIAM 600)', Reference = 'MREHA600', fournisseur = 'SASKIT' where ligne = 447 ; Update SC_Matieres set Reference = 'MREHA600' where ligne = 447 and ifnull(Reference,'') = '' ; |  |  |  | 0 | Update SC_Matieres set Obligatoire = 0 where ligne = 447 ;
448 | AÉRATEUR MEMBRANE D 50 | EAM324050 | Postes eaux chargées avec barr | SASKIT | 10.5 | pc |  | null | Insert into SC_Matieres (ligne,typePresta,designation,categorie,fournisseur,unite,prix,detail,prixHorsTransport,Reference) values (448,'MATIERE','AÉRATEUR MEMBRANE D 50','Postes eaux chargées avec barr','SASKIT','pc',10.5,'',null,'EAM324050'); | 448 | Update SC_Matieres set designation = 'AÉRATEUR MEMBRANE D 50', Reference = 'EAM324050', fournisseur = 'SASKIT' where ligne = 448 ; Update SC_Matieres set Reference = 'EAM324050' where ligne = 448 and ifnull(Reference,'') = '' ; |  |  |  | 0 | Update SC_Matieres set Obligatoire = 0 where ligne = 448 ;
449 | CHAPEAU DE VENTILATION D 50 | ECHAP50 | Postes eaux chargées avec barr | SASKIT | 10.5 | pc |  | null | Insert into SC_Matieres (ligne,typePresta,designation,categorie,fournisseur,unite,prix,detail,prixHorsTransport,Reference) values (449,'MATIERE','CHAPEAU DE VENTILATION D 50','Postes eaux chargées avec barr','SASKIT','pc',10.5,'',null,'ECHAP50'); | 449 | Update SC_Matieres set designation = 'CHAPEAU DE VENTILATION D 50', Reference = 'ECHAP50', fournisseur = 'SASKIT' where ligne = 449 ; Update SC_Matieres set Reference = 'ECHAP50' where ligne = 449 and ifnull(Reference,'') = '' ; |  |  |  | 0 | Update SC_Matieres set Obligatoire = 0 where ligne = 449 ;
363 | TUBE PVC DIAMETRE 100 CR8 |  | TUBES | PUM | 2.5 | ml | - | 2.5 | Insert into SC_Matieres (ligne,typePresta,designation,categorie,fournisseur,unite,prix,detail,prixHorsTransport,Reference) values (363,'MATIERE','TUBE PVC DIAMETRE 100 CR8','TUBES','PUM','ml',2.5,'-',2.5,''); | 363 |  | Update SC_Matieres set designation = 'TUBE PVC DIAMETRE 100 CR8' where ligne = 363 ; |  |  | 0
[10 empty] | 0 |  | Update SC_Matieres set designation = '' where ligne = ; |  |  | 0
[10 empty] | 0 |  | Update SC_Matieres set designation = '' where ligne = ; |  |  | 0
[10 empty] | 0 |  | Update SC_Matieres set designation = '' where ligne = ; |  |  | 0
454 | CHAPEAU DE VENTILATION AVEC MOUSTIQUAIRE D 100 | CC10M | PVC Evacuation - Ventilation | SASKIT | 21.7 | pc |  | null | Insert into SC_Matieres (ligne,typePresta,designation,categorie,fournisseur,unite,prix,detail,prixHorsTransport,Reference) values (454,'MATIERE','CHAPEAU DE VENTILATION AVEC MOUSTIQUAIRE D 100','PVC Evacuation - Ventilation','SASKIT','pc',21.7,'',null,'CC10M'); | 454 | Update SC_Matieres set designation = 'CHAPEAU DE VENTILATION AVEC MOUSTIQUAIRE D 100', Reference = 'CC10M', fournisseur = 'SASKIT' where ligne = 454 ; Update SC_Matieres set Reference = 'CC10M' where ligne = 454 and ifnull(Reference,'') = '' ; |  |  |  | 0 | Update SC_Matieres set Obligatoire = 0 where ligne = 454 ;
[10 empty] | 0 |  | Update SC_Matieres set designation = '' where ligne = ; |  |  | 0
[10 empty] | 0 |  | Update SC_Matieres set designation = '' where ligne = ; |  |  | 0
457 | 50 RACCORD PEHD/PVC | MRAC50 | Accessoires postes | SASKIT | 8 | pc |  | null | Insert into SC_Matieres (ligne,typePresta,designation,categorie,fournisseur,unite,prix,detail,prixHorsTransport,Reference) values (457,'MATIERE','50 RACCORD PEHD/PVC','Accessoires postes','SASKIT','pc',8,'',null,'MRAC50'); | 457 | Update SC_Matieres set designation = '50 RACCORD PEHD/PVC', Reference = 'MRAC50', fournisseur = 'SASKIT' where ligne = 457 ; Update SC_Matieres set Reference = 'MRAC50' where ligne = 457 and ifnull(Reference,'') = '' ; |  |  |  | 0 | Update SC_Matieres set Obligatoire = 0 where ligne = 457 ;
458 | 63 RACCORD PEHD/PVC | MRAC63 | Accessoires postes | SASKIT | 10 | pc |  | null | Insert into SC_Matieres (ligne,typePresta,designation,categorie,fournisseur,unite,prix,detail,prixHorsTransport,Reference) values (458,'MATIERE','63 RACCORD PEHD/PVC','Accessoires postes','SASKIT','pc',10,'',null,'MRAC63'); | 458 | Update SC_Matieres set designation = '63 RACCORD PEHD/PVC', Reference = 'MRAC63', fournisseur = 'SASKIT' where ligne = 458 ; Update SC_Matieres set Reference = 'MRAC63' where ligne = 458 and ifnull(Reference,'') = '' ; |  |  |  | 0 | Update SC_Matieres set Obligatoire = 0 where ligne = 458 ;
459 | SERRE CABLE GALVE | SERCAB | CLOTURES | SASKIT | 1.07 | pc |  | null | Insert into SC_Matieres (ligne,typePresta,designation,categorie,fournisseur,unite,prix,detail,prixHorsTransport,Reference) values (459,'MATIERE','SERRE CABLE GALVE','CLOTURES','SASKIT','pc',1.07,'',null,'SERCAB'); | 459 | Update SC_Matieres set designation = 'SERRE CABLE GALVE', Reference = 'SERCAB', fournisseur = 'SASKIT' where ligne = 459 ; Update SC_Matieres set Reference = 'SERCAB' where ligne = 459 and ifnull(Reference,'') = '' ; |  |  |  | 0 | Update SC_Matieres set Obligatoire = 0 where ligne = 459 ;
460 | CORDAGE CHANVRE (BOBINE 50M) | TCORD50 | CLOTURES | SASKIT | 20.53 | pc |  | null | Insert into SC_Matieres (ligne,typePresta,designation,categorie,fournisseur,unite,prix,detail,prixHorsTransport,Reference) values (460,'MATIERE','CORDAGE CHANVRE (BOBINE 50M)','CLOTURES','SASKIT','pc',20.53,'',null,'TCORD50'); | 460 | Update SC_Matieres set designation = 'CORDAGE CHANVRE (BOBINE 50M)', Reference = 'TCORD50', fournisseur = 'SASKIT' where ligne = 460 ; Update SC_Matieres set Reference = 'TCORD50' where ligne = 460 and ifnull(Reference,'') = '' ; |  |  |  | 0 | Update SC_Matieres set Obligatoire = 0 where ligne = 460 ;
461 | SUPPORT MANGEOIRE | SUPT30 | CLOTURES | SASKIT | 5.72 | pc |  | null | Insert into SC_Matieres (ligne,typePresta,designation,categorie,fournisseur,unite,prix,detail,prixHorsTransport,Reference) values (461,'MATIERE','SUPPORT MANGEOIRE','CLOTURES','SASKIT','pc',5.72,'',null,'SUPT30'); | 461 | Update SC_Matieres set designation = 'SUPPORT MANGEOIRE', Reference = 'SUPT30', fournisseur = 'SASKIT' where ligne = 461 ; Update SC_Matieres set Reference = 'SUPT30' where ligne = 461 and ifnull(Reference,'') = '' ; |  |  |  | 0 | Update SC_Matieres set Obligatoire = 0 where ligne = 461 ;
462 | PIQUET DE CLOTURE | T30145 | CLOTURES | SASKIT | 3.35 | pc |  | null | Insert into SC_Matieres (ligne,typePresta,designation,categorie,fournisseur,unite,prix,detail,prixHorsTransport,Reference) values (462,'MATIERE','PIQUET DE CLOTURE','CLOTURES','SASKIT','pc',3.35,'',null,'T30145'); | 462 | Update SC_Matieres set designation = 'PIQUET DE CLOTURE', Reference = 'T30145', fournisseur = 'SASKIT' where ligne = 462 ; Update SC_Matieres set Reference = 'T30145' where ligne = 462 and ifnull(Reference,'') = '' ; |  |  |  | 0 | Update SC_Matieres set Obligatoire = 0 where ligne = 462 ;
463 | GAINE TPC ROUGE 25M | MGAINE | Autres | SASKIT | 21.5 | pc |  | null | Insert into SC_Matieres (ligne,typePresta,designation,categorie,fournisseur,unite,prix,detail,prixHorsTransport,Reference) values (463,'MATIERE','GAINE TPC ROUGE 25M','Autres','SASKIT','pc',21.5,'',null,'MGAINE'); | 463 | Update SC_Matieres set designation = 'GAINE TPC ROUGE 25M', Reference = 'MGAINE', fournisseur = 'SASKIT' where ligne = 463 ; Update SC_Matieres set Reference = 'MGAINE' where ligne = 463 and ifnull(Reference,'') = '' ; |  |  |  | 0 | Update SC_Matieres set Obligatoire = 0 where ligne = 463 ;
464 | PANNEAU DE CHANTIER AQUATIRIS | MPAN | Autres | SASKIT | 0 | pc |  | null | Insert into SC_Matieres (ligne,typePresta,designation,categorie,fournisseur,unite,prix,detail,prixHorsTransport,Reference) values (464,'MATIERE','PANNEAU DE CHANTIER AQUATIRIS','Autres','SASKIT','pc',0,'',null,'MPAN'); | 464 | Update SC_Matieres set designation = 'PANNEAU DE CHANTIER AQUATIRIS', Reference = 'MPAN', fournisseur = 'SASKIT' where ligne = 464 ; Update SC_Matieres set Reference = 'MPAN' where ligne = 464 and ifnull(Reference,'') = '' ; |  |  |  | 0 | Update SC_Matieres set Obligatoire = 0 where ligne = 464 ;
465 | RUBAN FIBERGLASS DÉCAM¨TRE (EN 20 M) | RUBAN20M | Autres | SASKIT | 15 | pc |  | null | Insert into SC_Matieres (ligne,typePresta,designation,categorie,fournisseur,unite,prix,detail,prixHorsTransport,Reference) values (465,'MATIERE','RUBAN FIBERGLASS DÉCAM¨TRE (EN 20 M)','Autres','SASKIT','pc',15,'',null,'RUBAN20M'); | 465 | Update SC_Matieres set designation = 'RUBAN FIBERGLASS DÉCAM¨TRE (EN 20 M)', Reference = 'RUBAN20M', fournisseur = 'SASKIT' where ligne = 465 ; Update SC_Matieres set Reference = 'RUBAN20M' where ligne = 465 and ifnull(Reference,'') = '' ; |  |  |  | 0 | Update SC_Matieres set Obligatoire = 0 where ligne = 465 ;
466 | METRE RUBAN (EN 3 M) | RUBAN3M | Autres | SASKIT | 6 | pc |  | null | Insert into SC_Matieres (ligne,typePresta,designation,categorie,fournisseur,unite,prix,detail,prixHorsTransport,Reference) values (466,'MATIERE','METRE RUBAN (EN 3 M)','Autres','SASKIT','pc',6,'',null,'RUBAN3M'); | 466 | Update SC_Matieres set designation = 'METRE RUBAN (EN 3 M)', Reference = 'RUBAN3M', fournisseur = 'SASKIT' where ligne = 466 ; Update SC_Matieres set Reference = 'RUBAN3M' where ligne = 466 and ifnull(Reference,'') = '' ; |  |  |  | 0 | Update SC_Matieres set Obligatoire = 0 where ligne = 466 ;
467 | CABLE ELECTRIQUE H07RNF 3G2,5 | MCABLE2,5 | POSTES_DE_RELEVAGES | SASKIT | 1.85 | pc |  | null | Insert into SC_Matieres (ligne,typePresta,designation,categorie,fournisseur,unite,prix,detail,prixHorsTransport,Reference) values (467,'MATIERE','CABLE ELECTRIQUE H07RNF 3G2,5','POSTES_DE_RELEVAGES','SASKIT','pc',1.85,'',null,'MCABLE2,5'); | 467 | Update SC_Matieres set designation = 'CABLE ELECTRIQUE H07RNF 3G2,5', Reference = 'MCABLE2,5', fournisseur = 'SASKIT' where ligne = 467 ; Update SC_Matieres set Reference = 'MCABLE2,5' where ligne = 467 and ifnull(Reference,'') = '' ; |  |  |  | 0 | Update SC_Matieres set Obligatoire = 0 where ligne = 467 ;
468 | MANGEOIRE AQUATIRIS | MANG01 | Autres | SASKIT | 14.8 | pc |  | null | Insert into SC_Matieres (ligne,typePresta,designation,categorie,fournisseur,unite,prix,detail,prixHorsTransport,Reference) values (468,'MATIERE','MANGEOIRE AQUATIRIS','Autres','SASKIT','pc',14.8,'',null,'MANG01'); | 468 | Update SC_Matieres set designation = 'MANGEOIRE AQUATIRIS', Reference = 'MANG01', fournisseur = 'SASKIT' where ligne = 468 ; Update SC_Matieres set Reference = 'MANG01' where ligne = 468 and ifnull(Reference,'') = '' ; | 848 |  |  | 0 | Update SC_Matieres set Obligatoire = 0 where ligne = 468 ;
469 | COURONNE PVC SOUPLE 63 | SOROFLEX63/25 | PVC Evacuation - Ventilation | SASKIT | 89.9 | pc |  | null | Insert into SC_Matieres (ligne,typePresta,designation,categorie,fournisseur,unite,prix,detail,prixHorsTransport,Reference) values (469,'MATIERE','COURONNE PVC SOUPLE 63','PVC Evacuation - Ventilation','SASKIT','pc',89.9,'',null,'SOROFLEX63/25'); | 469 | Update SC_Matieres set designation = 'COURONNE PVC SOUPLE 63', Reference = 'SOROFLEX63/25', fournisseur = 'SASKIT' where ligne = 469 ; Update SC_Matieres set Reference = 'SOROFLEX63/25' where ligne = 469 and ifnull(Reference,'') = '' ; | 180 |  |  | 0 | Update SC_Matieres set Obligatoire = 0 where ligne = 469 ;
470 | COLLE PVC PRESSION NICOLL | BP100N | PVC Evacuation - Ventilation | SASKIT | 18 | pc |  | null | Insert into SC_Matieres (ligne,typePresta,designation,categorie,fournisseur,unite,prix,detail,prixHorsTransport,Reference) values (470,'MATIERE','COLLE PVC PRESSION NICOLL','PVC Evacuation - Ventilation','SASKIT','pc',18,'',null,'BP100N'); | 470 | Update SC_Matieres set designation = 'COLLE PVC PRESSION NICOLL', Reference = 'BP100N', fournisseur = 'SASKIT' where ligne = 470 ; Update SC_Matieres set Reference = 'BP100N' where ligne = 470 and ifnull(Reference,'') = '' ; |  |  |  | 0 | Update SC_Matieres set Obligatoire = 0 where ligne = 470 ;
471 | MANCHON SORTIE POSTE REL PVC PRESSION D63 | MM63 | PVC Evacuation - Ventilation | SASKIT | 1.05 | pc |  | null | Insert into SC_Matieres (ligne,typePresta,designation,categorie,fournisseur,unite,prix,detail,prixHorsTransport,Reference) values (471,'MATIERE','MANCHON SORTIE POSTE REL PVC PRESSION D63','PVC Evacuation - Ventilation','SASKIT','pc',1.05,'',null,'MM63'); | 471 | Update SC_Matieres set designation = 'MANCHON SORTIE POSTE REL PVC PRESSION D63', Reference = 'MM63', fournisseur = 'SASKIT' where ligne = 471 ; Update SC_Matieres set Reference = 'MM63' where ligne = 471 and ifnull(Reference,'') = '' ; |  |  |  | 0 | Update SC_Matieres set Obligatoire = 0 where ligne = 471 ;
472 | 40 COUDE 90° PVC | C9040 | PVC Evacuation - Ventilation | SASKIT | 0.42 | pc |  | null | Insert into SC_Matieres (ligne,typePresta,designation,categorie,fournisseur,unite,prix,detail,prixHorsTransport,Reference) values (472,'MATIERE','40 COUDE 90° PVC','PVC Evacuation - Ventilation','SASKIT','pc',0.42,'',null,'C9040'); | 472 | Update SC_Matieres set designation = '40 COUDE 90° PVC', Reference = 'C9040', fournisseur = 'SASKIT' where ligne = 472 ; Update SC_Matieres set Reference = 'C9040' where ligne = 472 and ifnull(Reference,'') = '' ; |  |  |  | 0 | Update SC_Matieres set Obligatoire = 0 where ligne = 472 ;
473 | 50 COUDE 90° PVC | C9050 | PVC Evacuation - Ventilation | SASKIT | 0.44 | pc |  | null | Insert into SC_Matieres (ligne,typePresta,designation,categorie,fournisseur,unite,prix,detail,prixHorsTransport,Reference) values (473,'MATIERE','50 COUDE 90° PVC','PVC Evacuation - Ventilation','SASKIT','pc',0.44,'',null,'C9050'); | 473 | Update SC_Matieres set designation = '50 COUDE 90° PVC', Reference = 'C9050', fournisseur = 'SASKIT' where ligne = 473 ; Update SC_Matieres set Reference = 'C9050' where ligne = 473 and ifnull(Reference,'') = '' ; |  |  |  | 0 | Update SC_Matieres set Obligatoire = 0 where ligne = 473 ;
474 | 63 COUDE 90° PVC | C9063 | PVC Evacuation - Ventilation | SASKIT | 0.88 | pc |  | null | Insert into SC_Matieres (ligne,typePresta,designation,categorie,fournisseur,unite,prix,detail,prixHorsTransport,Reference) values (474,'MATIERE','63 COUDE 90° PVC','PVC Evacuation - Ventilation','SASKIT','pc',0.88,'',null,'C9063'); | 474 | Update SC_Matieres set designation = '63 COUDE 90° PVC', Reference = 'C9063', fournisseur = 'SASKIT' where ligne = 474 ; Update SC_Matieres set Reference = 'C9063' where ligne = 474 and ifnull(Reference,'') = '' ; |  |  |  | 0 | Update SC_Matieres set Obligatoire = 0 where ligne = 474 ;
475 | 40 COUDE 45° PVC | C4540 | PVC Evacuation - Ventilation | SASKIT | 0.6 | pc |  | null | Insert into SC_Matieres (ligne,typePresta,designation,categorie,fournisseur,unite,prix,detail,prixHorsTransport,Reference) values (475,'MATIERE','40 COUDE 45° PVC','PVC Evacuation - Ventilation','SASKIT','pc',0.6,'',null,'C4540'); | 475 | Update SC_Matieres set designation = '40 COUDE 45° PVC', Reference = 'C4540', fournisseur = 'SASKIT' where ligne = 475 ; Update SC_Matieres set Reference = 'C4540' where ligne = 475 and ifnull(Reference,'') = '' ; |  |  |  | 0 | Update SC_Matieres set Obligatoire = 0 where ligne = 475 ;
476 | 50 COUDE 45° PVC | C4550 | PVC Evacuation - Ventilation | SASKIT | 0.61 | pc |  | null | Insert into SC_Matieres (ligne,typePresta,designation,categorie,fournisseur,unite,prix,detail,prixHorsTransport,Reference) values (476,'MATIERE','50 COUDE 45° PVC','PVC Evacuation - Ventilation','SASKIT','pc',0.61,'',null,'C4550'); | 476 | Update SC_Matieres set designation = '50 COUDE 45° PVC', Reference = 'C4550', fournisseur = 'SASKIT' where ligne = 476 ; Update SC_Matieres set Reference = 'C4550' where ligne = 476 and ifnull(Reference,'') = '' ; |  |  |  | 0 | Update SC_Matieres set Obligatoire = 0 where ligne = 476 ;
477 | 40 MANCHON EGAL | MMANCH40 | PVC Evacuation - Ventilation | SASKIT | 0.4 | pc |  | null | Insert into SC_Matieres (ligne,typePresta,designation,categorie,fournisseur,unite,prix,detail,prixHorsTransport,Reference) values (477,'MATIERE','40 MANCHON EGAL','PVC Evacuation - Ventilation','SASKIT','pc',0.4,'',null,'MMANCH40'); | 477 | Update SC_Matieres set designation = '40 MANCHON EGAL', Reference = 'MMANCH40', fournisseur = 'SASKIT' where ligne = 477 ; Update SC_Matieres set Reference = 'MMANCH40' where ligne = 477 and ifnull(Reference,'') = '' ; |  |  |  | 0 | Update SC_Matieres set Obligatoire = 0 where ligne = 477 ;
478 | 50 MANCHON EGAL | MMANCH50 | PVC Evacuation - Ventilation | SASKIT | 0.42 | pc |  | null | Insert into SC_Matieres (ligne,typePresta,designation,categorie,fournisseur,unite,prix,detail,prixHorsTransport,Reference) values (478,'MATIERE','50 MANCHON EGAL','PVC Evacuation - Ventilation','SASKIT','pc',0.42,'',null,'MMANCH50'); | 478 | Update SC_Matieres set designation = '50 MANCHON EGAL', Reference = 'MMANCH50', fournisseur = 'SASKIT' where ligne = 478 ; Update SC_Matieres set Reference = 'MMANCH50' where ligne = 478 and ifnull(Reference,'') = '' ; |  |  |  | 0 | Update SC_Matieres set Obligatoire = 0 where ligne = 478 ;
479 | 63 MANCHON EGAL | MMANCH63 | PVC Evacuation - Ventilation | SASKIT | 0.74 | pc |  | null | Insert into SC_Matieres (ligne,typePresta,designation,categorie,fournisseur,unite,prix,detail,prixHorsTransport,Reference) values (479,'MATIERE','63 MANCHON EGAL','PVC Evacuation - Ventilation','SASKIT','pc',0.74,'',null,'MMANCH63'); | 479 | Update SC_Matieres set designation = '63 MANCHON EGAL', Reference = 'MMANCH63', fournisseur = 'SASKIT' where ligne = 479 ; Update SC_Matieres set Reference = 'MMANCH63' where ligne = 479 and ifnull(Reference,'') = '' ; |  |  |  | 0 | Update SC_Matieres set Obligatoire = 0 where ligne = 479 ;
480 | 40 MANCHON COMPRESSION PE | UM40 | PVC Evacuation - Ventilation | SASKIT | 5.64 | pc |  | null | Insert into SC_Matieres (ligne,typePresta,designation,categorie,fournisseur,unite,prix,detail,prixHorsTransport,Reference) values (480,'MATIERE','40 MANCHON COMPRESSION PE','PVC Evacuation - Ventilation','SASKIT','pc',5.64,'',null,'UM40'); | 480 | Update SC_Matieres set designation = '40 MANCHON COMPRESSION PE', Reference = 'UM40', fournisseur = 'SASKIT' where ligne = 480 ; Update SC_Matieres set Reference = 'UM40' where ligne = 480 and ifnull(Reference,'') = '' ; |  |  |  | 0 | Update SC_Matieres set Obligatoire = 0 where ligne = 480 ;
481 | 50 MANCHON COMPRESSION PE | UM50 | PVC Evacuation - Ventilation | SASKIT | 7.98 | pc |  | null | Insert into SC_Matieres (ligne,typePresta,designation,categorie,fournisseur,unite,prix,detail,prixHorsTransport,Reference) values (481,'MATIERE','50 MANCHON COMPRESSION PE','PVC Evacuation - Ventilation','SASKIT','pc',7.98,'',null,'UM50'); | 481 | Update SC_Matieres set designation = '50 MANCHON COMPRESSION PE', Reference = 'UM50', fournisseur = 'SASKIT' where ligne = 481 ; Update SC_Matieres set Reference = 'UM50' where ligne = 481 and ifnull(Reference,'') = '' ; |  |  |  | 0 | Update SC_Matieres set Obligatoire = 0 where ligne = 481 ;
482 | 63 MANCHON COMPRESSION PE | UM63 | PVC Evacuation - Ventilation | SASKIT | 10.26 | pc |  | null | Insert into SC_Matieres (ligne,typePresta,designation,categorie,fournisseur,unite,prix,detail,prixHorsTransport,Reference) values (482,'MATIERE','63 MANCHON COMPRESSION PE','PVC Evacuation - Ventilation','SASKIT','pc',10.26,'',null,'UM63'); | 482 | Update SC_Matieres set designation = '63 MANCHON COMPRESSION PE', Reference = 'UM63', fournisseur = 'SASKIT' where ligne = 482 ; Update SC_Matieres set Reference = 'UM63' where ligne = 482 and ifnull(Reference,'') = '' ; |  |  |  | 0 | Update SC_Matieres set Obligatoire = 0 where ligne = 482 ;
483 | DEMI BARRE DE RENFORT | MBAR118 | Accessoires bacs | SASKIT | 24.38 | pc |  | null | Insert into SC_Matieres (ligne,typePresta,designation,categorie,fournisseur,unite,prix,detail,prixHorsTransport,Reference) values (483,'MATIERE','DEMI BARRE DE RENFORT','Accessoires bacs','SASKIT','pc',24.38,'',null,'MBAR118'); | 483 | Update SC_Matieres set designation = 'DEMI BARRE DE RENFORT', Reference = 'MBAR118', fournisseur = 'SASKIT' where ligne = 483 ; Update SC_Matieres set Reference = 'MBAR118' where ligne = 483 and ifnull(Reference,'') = '' ; |  |  |  | 0 | Update SC_Matieres set Obligatoire = 0 where ligne = 483 ;
484 | COUDE D50 90° | MCOUDE90 | PVC Evacuation - Ventilation | SASKIT | 1.48 | pc |  | null | Insert into SC_Matieres (ligne,typePresta,designation,categorie,fournisseur,unite,prix,detail,prixHorsTransport,Reference) values (484,'MATIERE','COUDE D50 90°','PVC Evacuation - Ventilation','SASKIT','pc',1.48,'',null,'MCOUDE90'); | 484 | Update SC_Matieres set designation = 'COUDE D50 90°', Reference = 'MCOUDE90', fournisseur = 'SASKIT' where ligne = 484 ; Update SC_Matieres set Reference = 'MCOUDE90' where ligne = 484 and ifnull(Reference,'') = '' ; |  |  |  | 0 | Update SC_Matieres set Obligatoire = 0 where ligne = 484 ;
485 | MANCHON DE DILATATION SIMPLE MF D50 | MJ | PVC Evacuation - Ventilation | SASKIT | 5.11 | pc |  | null | Insert into SC_Matieres (ligne,typePresta,designation,categorie,fournisseur,unite,prix,detail,prixHorsTransport,Reference) values (485,'MATIERE','MANCHON DE DILATATION SIMPLE MF D50','PVC Evacuation - Ventilation','SASKIT','pc',5.11,'',null,'MJ'); | 485 | Update SC_Matieres set designation = 'MANCHON DE DILATATION SIMPLE MF D50', Reference = 'MJ', fournisseur = 'SASKIT' where ligne = 485 ; Update SC_Matieres set Reference = 'MJ' where ligne = 485 and ifnull(Reference,'') = '' ; |  |  |  | 0 | Update SC_Matieres set Obligatoire = 0 where ligne = 485 ;
486 | REDUCTION 100/50 | T5 | PVC Evacuation - Ventilation | SASKIT | 4.05 | pc |  | null | Insert into SC_Matieres (ligne,typePresta,designation,categorie,fournisseur,unite,prix,detail,prixHorsTransport,Reference) values (486,'MATIERE','REDUCTION 100/50','PVC Evacuation - Ventilation','SASKIT','pc',4.05,'',null,'T5'); | 486 | Update SC_Matieres set designation = 'REDUCTION 100/50', Reference = 'T5', fournisseur = 'SASKIT' where ligne = 486 ; Update SC_Matieres set Reference = 'T5' where ligne = 486 and ifnull(Reference,'') = '' ; |  |  |  | 0 | Update SC_Matieres set Obligatoire = 0 where ligne = 486 ;
487 | REDUCTION 110 100 | V10 | PVC Evacuation - Ventilation | SASKIT | 4.49 | pc |  | null | Insert into SC_Matieres (ligne,typePresta,designation,categorie,fournisseur,unite,prix,detail,prixHorsTransport,Reference) values (487,'MATIERE','REDUCTION 110 100','PVC Evacuation - Ventilation','SASKIT','pc',4.49,'',null,'V10'); | 487 | Update SC_Matieres set designation = 'REDUCTION 110 100', Reference = 'V10', fournisseur = 'SASKIT' where ligne = 487 ; Update SC_Matieres set Reference = 'V10' where ligne = 487 and ifnull(Reference,'') = '' ; |  |  |  | 0 | Update SC_Matieres set Obligatoire = 0 where ligne = 487 ;
488 | COUDE D50 45° | MCOUDE45 | PVC Evacuation - Ventilation | SASKIT | 3.25 | pc |  | null | Insert into SC_Matieres (ligne,typePresta,designation,categorie,fournisseur,unite,prix,detail,prixHorsTransport,Reference) values (488,'MATIERE','COUDE D50 45°','PVC Evacuation - Ventilation','SASKIT','pc',3.25,'',null,'MCOUDE45'); | 488 | Update SC_Matieres set designation = 'COUDE D50 45°', Reference = 'MCOUDE45', fournisseur = 'SASKIT' where ligne = 488 ; Update SC_Matieres set Reference = 'MCOUDE45' where ligne = 488 and ifnull(Reference,'') = '' ; |  |  |  | 0 | Update SC_Matieres set Obligatoire = 0 where ligne = 488 ;
489 | TE DE PIED DE BICHE DIAM 50 | TJ18 | PVC Evacuation - Ventilation | SASKIT | 6.11 | pc |  | null | Insert into SC_Matieres (ligne,typePresta,designation,categorie,fournisseur,unite,prix,detail,prixHorsTransport,Reference) values (489,'MATIERE','TE DE PIED DE BICHE DIAM 50','PVC Evacuation - Ventilation','SASKIT','pc',6.11,'',null,'TJ18'); | 489 | Update SC_Matieres set designation = 'TE DE PIED DE BICHE DIAM 50', Reference = 'TJ18', fournisseur = 'SASKIT' where ligne = 489 ; Update SC_Matieres set Reference = 'TJ18' where ligne = 489 and ifnull(Reference,'') = '' ; |  |  |  | 0 | Update SC_Matieres set Obligatoire = 0 where ligne = 489 ;
490 | CABLE ELECTRIQUE H07RNF 3G1,5 | MCABLE1,5 | POSTES_DE_RELEVAGES | SASKIT | 1.19 | pc |  | null | Insert into SC_Matieres (ligne,typePresta,designation,categorie,fournisseur,unite,prix,detail,prixHorsTransport,Reference) values (490,'MATIERE','CABLE ELECTRIQUE H07RNF 3G1,5','POSTES_DE_RELEVAGES','SASKIT','pc',1.19,'',null,'MCABLE1,5'); | 490 | Update SC_Matieres set designation = 'CABLE ELECTRIQUE H07RNF 3G1,5', Reference = 'MCABLE1,5', fournisseur = 'SASKIT' where ligne = 490 ; Update SC_Matieres set Reference = 'MCABLE1,5' where ligne = 490 and ifnull(Reference,'') = '' ; |  |  |  | 0 | Update SC_Matieres set Obligatoire = 0 where ligne = 490 ;
491 | 50 TE DE PRESSION PVC | T9050 | PVC Evacuation - Ventilation | SASKIT | 0.76 | pc |  | null | Insert into SC_Matieres (ligne,typePresta,designation,categorie,fournisseur,unite,prix,detail,prixHorsTransport,Reference) values (491,'MATIERE','50 TE DE PRESSION PVC','PVC Evacuation - Ventilation','SASKIT','pc',0.76,'',null,'T9050'); | 491 | Update SC_Matieres set designation = '50 TE DE PRESSION PVC', Reference = 'T9050', fournisseur = 'SASKIT' where ligne = 491 ; Update SC_Matieres set Reference = 'T9050' where ligne = 491 and ifnull(Reference,'') = '' ; |  |  |  | 0 | Update SC_Matieres set Obligatoire = 0 where ligne = 491 ;
492 | 63 TE DE PRESSION PVC | T9063 | PVC Evacuation - Ventilation | SASKIT | 1.23 | pc |  | null | Insert into SC_Matieres (ligne,typePresta,designation,categorie,fournisseur,unite,prix,detail,prixHorsTransport,Reference) values (492,'MATIERE','63 TE DE PRESSION PVC','PVC Evacuation - Ventilation','SASKIT','pc',1.23,'',null,'T9063'); | 492 | Update SC_Matieres set designation = '63 TE DE PRESSION PVC', Reference = 'T9063', fournisseur = 'SASKIT' where ligne = 492 ; Update SC_Matieres set Reference = 'T9063' where ligne = 492 and ifnull(Reference,'') = '' ; |  |  |  | 0 | Update SC_Matieres set Obligatoire = 0 where ligne = 492 ;
493 | ECOLAT 14 X 25M | ECOLAT14 | Bordures | SASKIT | 71.62 | pc |  | null | Insert into SC_Matieres (ligne,typePresta,designation,categorie,fournisseur,unite,prix,detail,prixHorsTransport,Reference) values (493,'MATIERE','ECOLAT 14 X 25M','Bordures','SASKIT','pc',71.62,'',null,'ECOLAT14'); | 493 | Update SC_Matieres set designation = 'ECOLAT 14 X 25M', Reference = 'ECOLAT14', fournisseur = 'SASKIT' where ligne = 493 ; Update SC_Matieres set Reference = 'ECOLAT14' where ligne = 493 and ifnull(Reference,'') = '' ; |  |  |  | 0 | Update SC_Matieres set Obligatoire = 0 where ligne = 493 ;
494 | ECOLAT 19 X 25M | ECOLAT19 | Bordures | SASKIT | 91.2 | pc |  | null | Insert into SC_Matieres (ligne,typePresta,designation,categorie,fournisseur,unite,prix,detail,prixHorsTransport,Reference) values (494,'MATIERE','ECOLAT 19 X 25M','Bordures','SASKIT','pc',91.2,'',null,'ECOLAT19'); | 494 | Update SC_Matieres set designation = 'ECOLAT 19 X 25M', Reference = 'ECOLAT19', fournisseur = 'SASKIT' where ligne = 494 ; Update SC_Matieres set Reference = 'ECOLAT19' where ligne = 494 and ifnull(Reference,'') = '' ; |  |  |  | 0 | Update SC_Matieres set Obligatoire = 0 where ligne = 494 ;
495 | ECOPIC | ECOPIC38 | Bordures | SASKIT | 2.12 | pc |  | null | Insert into SC_Matieres (ligne,typePresta,designation,categorie,fournisseur,unite,prix,detail,prixHorsTransport,Reference) values (495,'MATIERE','ECOPIC','Bordures','SASKIT','pc',2.12,'',null,'ECOPIC38'); | 495 | Update SC_Matieres set designation = 'ECOPIC', Reference = 'ECOPIC38', fournisseur = 'SASKIT' where ligne = 495 ; Update SC_Matieres set Reference = 'ECOPIC38' where ligne = 495 and ifnull(Reference,'') = '' ; |  |  |  | 0 | Update SC_Matieres set Obligatoire = 0 where ligne = 495 ;
496 | CULOTTE Y 45°MF 100 | SPY45100 | PVC Evacuation - Ventilation | SASKIT | 31 | pc |  | null | Insert into SC_Matieres (ligne,typePresta,designation,categorie,fournisseur,unite,prix,detail,prixHorsTransport,Reference) values (496,'MATIERE','CULOTTE Y 45°MF 100','PVC Evacuation - Ventilation','SASKIT','pc',31,'',null,'SPY45100'); | 496 | Update SC_Matieres set designation = 'CULOTTE Y 45°MF 100', Reference = 'SPY45100', fournisseur = 'SASKIT' where ligne = 496 ; Update SC_Matieres set Reference = 'SPY45100' where ligne = 496 and ifnull(Reference,'') = '' ; |  |  |  | 0 | Update SC_Matieres set Obligatoire = 0 where ligne = 496 ;
497 | 50 TUBE PVC PRESSION | PVC5016 | PVC Evacuation - Ventilation | SASKIT | 7.47 | pc |  | null | Insert into SC_Matieres (ligne,typePresta,designation,categorie,fournisseur,unite,prix,detail,prixHorsTransport,Reference) values (497,'MATIERE','50 TUBE PVC PRESSION','PVC Evacuation - Ventilation','SASKIT','pc',7.47,'',null,'PVC5016'); | 497 | Update SC_Matieres set designation = '50 TUBE PVC PRESSION', Reference = 'PVC5016', fournisseur = 'SASKIT' where ligne = 497 ; Update SC_Matieres set Reference = 'PVC5016' where ligne = 497 and ifnull(Reference,'') = '' ; |  |  |  | 0 | Update SC_Matieres set Obligatoire = 0 where ligne = 497 ;
498 | 63 TUBE PVC PRESSION | PVC6316 | PVC Evacuation - Ventilation | SASKIT | 9.87 | pc |  | null | Insert into SC_Matieres (ligne,typePresta,designation,categorie,fournisseur,unite,prix,detail,prixHorsTransport,Reference) values (498,'MATIERE','63 TUBE PVC PRESSION','PVC Evacuation - Ventilation','SASKIT','pc',9.87,'',null,'PVC6316'); | 498 | Update SC_Matieres set designation = '63 TUBE PVC PRESSION', Reference = 'PVC6316', fournisseur = 'SASKIT' where ligne = 498 ; Update SC_Matieres set Reference = 'PVC6316' where ligne = 498 and ifnull(Reference,'') = '' ; |  |  |  | 0 | Update SC_Matieres set Obligatoire = 0 where ligne = 498 ;
499 | 50 MANCHON EGAL | M50 | PVC Evacuation - Ventilation | SASKIT | 0.42 | pc |  | null | Insert into SC_Matieres (ligne,typePresta,designation,categorie,fournisseur,unite,prix,detail,prixHorsTransport,Reference) values (499,'MATIERE','50 MANCHON EGAL','PVC Evacuation - Ventilation','SASKIT','pc',0.42,'',null,'M50'); | 499 | Update SC_Matieres set designation = '50 MANCHON EGAL', Reference = 'M50', fournisseur = 'SASKIT' where ligne = 499 ; Update SC_Matieres set Reference = 'M50' where ligne = 499 and ifnull(Reference,'') = '' ; |  |  |  | 0 | Update SC_Matieres set Obligatoire = 0 where ligne = 499 ;
500 | 63 MANCHON EGAL | M63 | PVC Evacuation - Ventilation | SASKIT | 0.74 | pc |  | null | Insert into SC_Matieres (ligne,typePresta,designation,categorie,fournisseur,unite,prix,detail,prixHorsTransport,Reference) values (500,'MATIERE','63 MANCHON EGAL','PVC Evacuation - Ventilation','SASKIT','pc',0.74,'',null,'M63'); | 500 | Update SC_Matieres set designation = '63 MANCHON EGAL', Reference = 'M63', fournisseur = 'SASKIT' where ligne = 500 ; Update SC_Matieres set Reference = 'M63' where ligne = 500 and ifnull(Reference,'') = '' ; |  |  |  | 0 | Update SC_Matieres set Obligatoire = 0 where ligne = 500 ;
501 | CROIX PVC PRESSION | CROIX63 | PVC Evacuation - Ventilation | SASKIT | 7.84 | pc |  | null | Insert into SC_Matieres (ligne,typePresta,designation,categorie,fournisseur,unite,prix,detail,prixHorsTransport,Reference) values (501,'MATIERE','CROIX PVC PRESSION','PVC Evacuation - Ventilation','SASKIT','pc',7.84,'',null,'CROIX63'); | 501 | Update SC_Matieres set designation = 'CROIX PVC PRESSION', Reference = 'CROIX63', fournisseur = 'SASKIT' where ligne = 501 ; Update SC_Matieres set Reference = 'CROIX63' where ligne = 501 and ifnull(Reference,'') = '' ; |  |  |  | 0 | Update SC_Matieres set Obligatoire = 0 where ligne = 501 ;
502 | SORTIE A CLAPET DIAM 100 | NCLAPETDR100 | PACK FV EPDM | SASKIT | 18 | pc |  | null | Insert into SC_Matieres (ligne,typePresta,designation,categorie,fournisseur,unite,prix,detail,prixHorsTransport,Reference) values (502,'MATIERE','SORTIE A CLAPET DIAM 100','PACK FV EPDM','SASKIT','pc',18,'',null,'NCLAPETDR100'); | 502 |  |  |  |  | 0 | Update SC_Matieres set Obligatoire = 0 where ligne = 502 ;
503 | KIT COFFRAGE PVC 3 EH | PCR3EH | COFFRAGE | SASKIT | 785 | pc |  | null |  | 503 | Update SC_Matieres set designation = 'KIT COFFRAGE PVC 3 EH', Reference = 'PCR3EH', fournisseur = 'SASKIT' where ligne = 503 ; Update SC_Matieres set Reference = 'PCR3EH' where ligne = 503 and ifnull(Reference,'') = '' ; |  |  |  | 1 | Update SC_Matieres set Obligatoire = 1 where ligne = 503 ;
504 | KIT COFFRAGE PVC 4 EH | PCR4EH | COFFRAGE | SASKIT | 896 | pc |  | null |  | 504 | Update SC_Matieres set designation = 'KIT COFFRAGE PVC 4 EH', Reference = 'PCR4EH', fournisseur = 'SASKIT' where ligne = 504 ; Update SC_Matieres set Reference = 'PCR4EH' where ligne = 504 and ifnull(Reference,'') = '' ; |  |  |  | 1 | Update SC_Matieres set Obligatoire = 1 where ligne = 504 ;
505 | KIT COFFRAGE PVC 5 EH | PCR5EH | COFFRAGE | SASKIT | 959 | pc |  | null |  | 505 | Update SC_Matieres set designation = 'KIT COFFRAGE PVC 5 EH', Reference = 'PCR5EH', fournisseur = 'SASKIT' where ligne = 505 ; Update SC_Matieres set Reference = 'PCR5EH' where ligne = 505 and ifnull(Reference,'') = '' ; |  |  |  | 1 | Update SC_Matieres set Obligatoire = 1 where ligne = 505 ;
506 | KIT COFFRAGE PVC 6 EH 4-3 | PCR6EHA | COFFRAGE | SASKIT | 1107 | pc |  | null |  | 506 | Update SC_Matieres set designation = 'KIT COFFRAGE PVC 6 EH 4-3', Reference = 'PCR6EHA', fournisseur = 'SASKIT' where ligne = 506 ; Update SC_Matieres set Reference = 'PCR6EHA' where ligne = 506 and ifnull(Reference,'') = '' ; |  |  |  | 1 | Update SC_Matieres set Obligatoire = 1 where ligne = 506 ;
507 | KIT COFFRAGE PVC 6 EH 6-2 | PCR6EHB | COFFRAGE | SASKIT | 1202 | pc |  | null |  | 507 | Update SC_Matieres set designation = 'KIT COFFRAGE PVC 6 EH 6-2', Reference = 'PCR6EHB', fournisseur = 'SASKIT' where ligne = 507 ; Update SC_Matieres set Reference = 'PCR6EHB' where ligne = 507 and ifnull(Reference,'') = '' ; |  |  |  | 1 | Update SC_Matieres set Obligatoire = 1 where ligne = 507 ;
508 | KIT COFFRAGE PVC 7 EH | PCR7EH | COFFRAGE | SASKIT | 1240 | pc |  | null |  | 508 | Update SC_Matieres set designation = 'KIT COFFRAGE PVC 7 EH', Reference = 'PCR7EH', fournisseur = 'SASKIT' where ligne = 508 ; Update SC_Matieres set Reference = 'PCR7EH' where ligne = 508 and ifnull(Reference,'') = '' ; |  |  |  | 1 | Update SC_Matieres set Obligatoire = 1 where ligne = 508 ;
509 | KIT COFFRAGE PVC 8 EH | PCR8EH | COFFRAGE | SASKIT | 1312 | pc |  | null |  | 509 | Update SC_Matieres set designation = 'KIT COFFRAGE PVC 8 EH', Reference = 'PCR8EH', fournisseur = 'SASKIT' where ligne = 509 ; Update SC_Matieres set Reference = 'PCR8EH' where ligne = 509 and ifnull(Reference,'') = '' ; |  |  |  | 1 | Update SC_Matieres set Obligatoire = 1 where ligne = 509 ;
510 | KIT COFFRAGE PVC 9 EH | PCR9EH | COFFRAGE | SASKIT | 1375 | pc |  | null |  | 510 | Update SC_Matieres set designation = 'KIT COFFRAGE PVC 9 EH', Reference = 'PCR9EH', fournisseur = 'SASKIT' where ligne = 510 ; Update SC_Matieres set Reference = 'PCR9EH' where ligne = 510 and ifnull(Reference,'') = '' ; |  |  |  | 1 | Update SC_Matieres set Obligatoire = 1 where ligne = 510 ;
511 | KIT COFFRAGE PVC 10 EH | PCR10EH | COFFRAGE | SASKIT | 1508 | pc |  | null |  | 511 | Update SC_Matieres set designation = 'KIT COFFRAGE PVC 10 EH', Reference = 'PCR10EH', fournisseur = 'SASKIT' where ligne = 511 ; Update SC_Matieres set Reference = 'PCR10EH' where ligne = 511 and ifnull(Reference,'') = '' ; |  |  |  | 1 | Update SC_Matieres set Obligatoire = 1 where ligne = 511 ;
512 | KIT COFFRAGE PVC 12 EH 6-4 | PCR12EHA | COFFRAGE | SASKIT | 1716 | pc |  | null |  | 512 | Update SC_Matieres set designation = 'KIT COFFRAGE PVC 12 EH 6-4', Reference = 'PCR12EHA', fournisseur = 'SASKIT' where ligne = 512 ; Update SC_Matieres set Reference = 'PCR12EHA' where ligne = 512 and ifnull(Reference,'') = '' ; |  |  |  | 1 | Update SC_Matieres set Obligatoire = 1 where ligne = 512 ;
513 | KIT COFFRAGE PVC 12 EH 8-3 | PCR12EHB | COFFRAGE | SASKIT | 1860 | pc |  | null |  | 513 | Update SC_Matieres set designation = 'KIT COFFRAGE PVC 12 EH 8-3', Reference = 'PCR12EHB', fournisseur = 'SASKIT' where ligne = 513 ; Update SC_Matieres set Reference = 'PCR12EHB' where ligne = 513 and ifnull(Reference,'') = '' ; |  |  |  | 1 | Update SC_Matieres set Obligatoire = 1 where ligne = 513 ;
514 | KIT COFFRAGE PVC 14 EH 8-3,5 | PCR14EHA | COFFRAGE | SASKIT | 1976 | pc |  | null |  | 514 | Update SC_Matieres set designation = 'KIT COFFRAGE PVC 14 EH 8-3,5', Reference = 'PCR14EHA', fournisseur = 'SASKIT' where ligne = 514 ; Update SC_Matieres set Reference = 'PCR14EHA' where ligne = 514 and ifnull(Reference,'') = '' ; |  |  |  | 1 | Update SC_Matieres set Obligatoire = 1 where ligne = 514 ;
515 | KIT COFFRAGE PVC 14 EH 7-4 | PCR14EHB | COFFRAGE | SASKIT | 1840 | pc |  | null |  | 515 | Update SC_Matieres set designation = 'KIT COFFRAGE PVC 14 EH 7-4', Reference = 'PCR14EHB', fournisseur = 'SASKIT' where ligne = 515 ; Update SC_Matieres set Reference = 'PCR14EHB' where ligne = 515 and ifnull(Reference,'') = '' ; |  |  |  | 1 | Update SC_Matieres set Obligatoire = 1 where ligne = 515 ;
516 | KIT COFFRAGE PVC 16 EH | PCR16EH | COFFRAGE | SASKIT | 2251 | pc |  | null |  | 516 | Update SC_Matieres set designation = 'KIT COFFRAGE PVC 16 EH', Reference = 'PCR16EH', fournisseur = 'SASKIT' where ligne = 516 ; Update SC_Matieres set Reference = 'PCR16EH' where ligne = 516 and ifnull(Reference,'') = '' ; |  |  |  | 1 | Update SC_Matieres set Obligatoire = 1 where ligne = 516 ;
517 | KIT COFFRAGE PVC 18 EH 8-4,5 | PCR18EHA | COFFRAGE | SASKIT | 2328 | pc |  | null |  | 517 | Update SC_Matieres set designation = 'KIT COFFRAGE PVC 18 EH 8-4,5', Reference = 'PCR18EHA', fournisseur = 'SASKIT' where ligne = 517 ; Update SC_Matieres set Reference = 'PCR18EHA' where ligne = 517 and ifnull(Reference,'') = '' ; |  |  |  | 1 | Update SC_Matieres set Obligatoire = 1 where ligne = 517 ;
518 | KIT COFFRAGE PVC 20 EH | PCR20EHB | COFFRAGE | SASKIT | 2425 | pc |  | null |  | 518 | Update SC_Matieres set designation = 'KIT COFFRAGE PVC 20 EH', Reference = 'PCR20EHB', fournisseur = 'SASKIT' where ligne = 518 ; Update SC_Matieres set Reference = 'PCR20EHB' where ligne = 518 and ifnull(Reference,'') = '' ; |  |  |  | 1 | Update SC_Matieres set Obligatoire = 1 where ligne = 518 ;
519 | CHASSE A OBTURATEUR AIMANTE 35 à 200 L | CHASSECLAP | COFFRAGE | SASKIT | 980 | pc |  | null | Insert into SC_Matieres (ligne,typePresta,designation,categorie,fournisseur,unite,prix,detail,prixHorsTransport,Reference) values (519,'MATIERE','CHASSE A OBTURATEUR AIMANTE 35 à 200 L','COFFRAGE','SASKIT','pc',980,'',null,'CHASSECLAP'); | 519 |  |  |  |  | 1 | Update SC_Matieres set Obligatoire = 1 where ligne = 519 ;
520 | POSTE DE RELEVAGE H900 CUVE Ø700 VOX 75 + BOITIER ELECTRIQUE | SPR900V75 | RELEVAGE | SASKIT | 828 | pc |  | null | Insert into SC_Matieres (ligne,typePresta,designation,categorie,fournisseur,unite,prix,detail,prixHorsTransport,Reference) values (520,'MATIERE','POSTE DE RELEVAGE H900 CUVE Ø700 VOX 75 + BOITIER ELECTRIQUE','RELEVAGE','SASKIT','pc',828,'',null,'SPR900V75'); | 520 |  | SPR900V75 | poste de relevage eaux brutes 900 - MDWVOX75 | 828 | 1 | Update SC_Matieres set Obligatoire = 1 where ligne = 520 ;
521 | POSTE DE RELEVAGE H1200 CUVE Ø700 VOX 75 + BOITIER ELECTRIQUE | SPR1200V75 | RELEVAGE | SASKIT | 848 | pc |  | null | Insert into SC_Matieres (ligne,typePresta,designation,categorie,fournisseur,unite,prix,detail,prixHorsTransport,Reference) values (521,'MATIERE','POSTE DE RELEVAGE H1200 CUVE Ø700 VOX 75 + BOITIER ELECTRIQUE','RELEVAGE','SASKIT','pc',848,'',null,'SPR1200V75'); | 521 |  | SPR900V75BG | poste de relevage eaux brutes 900 - MDWVOX75 - BG | 938 | 1 | Update SC_Matieres set Obligatoire = 1 where ligne = 521 ;
522 | POSTE DE RELEVAGE H1500 CUVE Ø700 VOX 75 + BOITIER ELECTRIQUE | SPR1500V75 | RELEVAGE | SASKIT | 898 | pc |  | null | Insert into SC_Matieres (ligne,typePresta,designation,categorie,fournisseur,unite,prix,detail,prixHorsTransport,Reference) values (522,'MATIERE','POSTE DE RELEVAGE H1500 CUVE Ø700 VOX 75 + BOITIER ELECTRIQUE','RELEVAGE','SASKIT','pc',898,'',null,'SPR1500V75'); | 522 |  | SPR1200V75 | poste de relevage eaux brutes 1200 - MDWVOX75 | 848 | 1 | Update SC_Matieres set Obligatoire = 1 where ligne = 522 ;
523 | POSTE DE RELEVAGE AVEC BARRES DE GUIDAGE H1900 CUVE Ø700 VOX 75 + BOITIER ELECTRIQUE | SPR1900V75BG | RELEVAGE | SASKIT | 1198 | pc |  | null | Insert into SC_Matieres (ligne,typePresta,designation,categorie,fournisseur,unite,prix,detail,prixHorsTransport,Reference) values (523,'MATIERE','POSTE DE RELEVAGE AVEC BARRES DE GUIDAGE H1900 CUVE Ø700 VOX 75 + BOITIER ELECTRIQUE','RELEVAGE','SASKIT','pc',1198,'',null,'SPR1900V75BG'); | 523 |  | SPR1200V75BG | poste de relevage eaux brutes 1200 - MDWVOX75 - BG | 958 | 1 | Update SC_Matieres set Obligatoire = 1 where ligne = 523 ;
524 | POSTE DE RELEVAGE AVEC BARRES DE GUIDAGE H900 CUVE Ø700 VOX 75 + BOITIER ELECTRIQUE | SPR900V75BG | RELEVAGE | SASKIT | 938 | pc |  | null | Insert into SC_Matieres (ligne,typePresta,designation,categorie,fournisseur,unite,prix,detail,prixHorsTransport,Reference) values (524,'MATIERE','POSTE DE RELEVAGE AVEC BARRES DE GUIDAGE H900 CUVE Ø700 VOX 75 + BOITIER ELECTRIQUE','RELEVAGE','SASKIT','pc',938,'',null,'SPR900V75BG'); | 524 |  | SPR1500V75 | poste de relevage eaux brutes 1500 - MDWVOX75 | 898 | 1 | Update SC_Matieres set Obligatoire = 1 where ligne = 524 ;
525 | POSTE DE RELEVAGE AVEC BARRES DE GUIDAGE H1200 CUVE Ø700 VOX 75 + BOITIER ELECTRIQUE | SPR1200V75BG | RELEVAGE | SASKIT | 958 | pc |  | null | Insert into SC_Matieres (ligne,typePresta,designation,categorie,fournisseur,unite,prix,detail,prixHorsTransport,Reference) values (525,'MATIERE','POSTE DE RELEVAGE AVEC BARRES DE GUIDAGE H1200 CUVE Ø700 VOX 75 + BOITIER ELECTRIQUE','RELEVAGE','SASKIT','pc',958,'',null,'SPR1200V75BG'); | 525 |  | SPR1500V75BG | poste de relevage eaux brutes 1500 - MDWVOX75 - BG | 998 | 1 | Update SC_Matieres set Obligatoire = 1 where ligne = 525 ;
526 | POSTE DE RELEVAGE AVEC BARRES DE GUIDAGE H1500 CUVE Ø700 VOX 75 + BOITIER ELECTRIQUE | SPR1500V75BG | RELEVAGE | SASKIT | 998 | pc |  | null | Insert into SC_Matieres (ligne,typePresta,designation,categorie,fournisseur,unite,prix,detail,prixHorsTransport,Reference) values (526,'MATIERE','POSTE DE RELEVAGE AVEC BARRES DE GUIDAGE H1500 CUVE Ø700 VOX 75 + BOITIER ELECTRIQUE','RELEVAGE','SASKIT','pc',998,'',null,'SPR1500V75BG'); | 526 |  | SPR900V100 | poste de relevage eaux brutes 900 - MDWVOX100 | 928 | 1 | Update SC_Matieres set Obligatoire = 1 where ligne = 526 ;
527 | POSTE DE RELEVAGE H900 CUVE Ø700 VOX 100 + BOITIER ELECTRIQUE | SPR900V100 | RELEVAGE | SASKIT | 928 | pc |  | null | Insert into SC_Matieres (ligne,typePresta,designation,categorie,fournisseur,unite,prix,detail,prixHorsTransport,Reference) values (527,'MATIERE','POSTE DE RELEVAGE H900 CUVE Ø700 VOX 100 + BOITIER ELECTRIQUE','RELEVAGE','SASKIT','pc',928,'',null,'SPR900V100'); | 527 |  | SPR900V100BG | poste de relevage eaux brutes 900 - MDWVOX100 - BG | 1038 | 1 | Update SC_Matieres set Obligatoire = 1 where ligne = 527 ;
528 | POSTE DE RELEVAGE H1200 CUVE Ø700 VOX 100 + BOITIER ELECTRIQUE | SPR1200V100 | RELEVAGE | SASKIT | 948 | pc |  | null | Insert into SC_Matieres (ligne,typePresta,designation,categorie,fournisseur,unite,prix,detail,prixHorsTransport,Reference) values (528,'MATIERE','POSTE DE RELEVAGE H1200 CUVE Ø700 VOX 100 + BOITIER ELECTRIQUE','RELEVAGE','SASKIT','pc',948,'',null,'SPR1200V100'); | 528 |  | SPR1200V100 | poste de relevage eaux brutes 1200 - MDWVOX100 | 948 | 0 | Update SC_Matieres set Obligatoire = 0 where ligne = 528 ;
529 | POSTE DE RELEVAGE H1500 CUVE Ø700 VOX 100 + BOITIER ELECTRIQUE | SPR1500V100 | RELEVAGE | SASKIT | 998 | pc |  | null | Insert into SC_Matieres (ligne,typePresta,designation,categorie,fournisseur,unite,prix,detail,prixHorsTransport,Reference) values (529,'MATIERE','POSTE DE RELEVAGE H1500 CUVE Ø700 VOX 100 + BOITIER ELECTRIQUE','RELEVAGE','SASKIT','pc',998,'',null,'SPR1500V100'); | 529 |  | SPR1200V100BG | poste de relevage eaux brutes 1200 - MDWVOX100 - BG | 1058 | 1 | Update SC_Matieres set Obligatoire = 1 where ligne = 529 ;
530 | POSTE DE RELEVAGE AVEC BARRES DE GUIDAGE H1900 CUVE Ø700 VOX 100 + BOITIER ELECTRIQUE | SPR1900V100BG | RELEVAGE | SASKIT | 1298 | pc |  | null | Insert into SC_Matieres (ligne,typePresta,designation,categorie,fournisseur,unite,prix,detail,prixHorsTransport,Reference) values (530,'MATIERE','POSTE DE RELEVAGE AVEC BARRES DE GUIDAGE H1900 CUVE Ø700 VOX 100 + BOITIER ELECTRIQUE','RELEVAGE','SASKIT','pc',1298,'',null,'SPR1900V100BG'); | 530 |  | SPR1500V100 | poste de relevage eaux brutes 1500 - MDWVOX100 | 998 | 1 | Update SC_Matieres set Obligatoire = 1 where ligne = 530 ;
531 | POSTE DE RELEVAGE AVEC BARRES DE GUIDAGE H900 CUVE Ø700 VOX 100 + BOITIER ELECTRIQUE | SPR900V100BG | RELEVAGE | SASKIT | 1038 | pc |  | null | Insert into SC_Matieres (ligne,typePresta,designation,categorie,fournisseur,unite,prix,detail,prixHorsTransport,Reference) values (531,'MATIERE','POSTE DE RELEVAGE AVEC BARRES DE GUIDAGE H900 CUVE Ø700 VOX 100 + BOITIER ELECTRIQUE','RELEVAGE','SASKIT','pc',1038,'',null,'SPR900V100BG'); | 531 |  | SPR1500V100BG | poste de relevage eaux brutes 1500 - MDWVOX100 - BG | 1098 | 1 | Update SC_Matieres set Obligatoire = 1 where ligne = 531 ;
532 | POSTE DE RELEVAGE AVEC BARRES DE GUIDAGE H1200 CUVE Ø700 VOX 100 + BOITIER ELECTRIQUE | SPR1200V100BG | RELEVAGE | SASKIT | 1058 | pc |  | null | Insert into SC_Matieres (ligne,typePresta,designation,categorie,fournisseur,unite,prix,detail,prixHorsTransport,Reference) values (532,'MATIERE','POSTE DE RELEVAGE AVEC BARRES DE GUIDAGE H1200 CUVE Ø700 VOX 100 + BOITIER ELECTRIQUE','RELEVAGE','SASKIT','pc',1058,'',null,'SPR1200V100BG'); | 532 |  | SPR900V150 | poste de relevage eaux brutes 900 - MDWVOX150 | 938 | 1 | Update SC_Matieres set Obligatoire = 1 where ligne = 532 ;
533 | POSTE DE RELEVAGE AVEC BARRES DE GUIDAGE H1500 CUVE Ø700 VOX 100 + BOITIER ELECTRIQUE | SPR1500V100BG | RELEVAGE | SASKIT | 1098 | pc |  | null | Insert into SC_Matieres (ligne,typePresta,designation,categorie,fournisseur,unite,prix,detail,prixHorsTransport,Reference) values (533,'MATIERE','POSTE DE RELEVAGE AVEC BARRES DE GUIDAGE H1500 CUVE Ø700 VOX 100 + BOITIER ELECTRIQUE','RELEVAGE','SASKIT','pc',1098,'',null,'SPR1500V100BG'); | 533 |  | SPR900V150BG | poste de relevage eaux brutes 900 - MDWVOX150 - BG | 1048 | 1 | Update SC_Matieres set Obligatoire = 1 where ligne = 533 ;
534 | POSTE DE RELEVAGE H900 CUVE Ø700 VOX 150 + BOITIER ELECTRIQUE | SPR900V150 | RELEVAGE | SASKIT | 938 | pc |  | null | Insert into SC_Matieres (ligne,typePresta,designation,categorie,fournisseur,unite,prix,detail,prixHorsTransport,Reference) values (534,'MATIERE','POSTE DE RELEVAGE H900 CUVE Ø700 VOX 150 + BOITIER ELECTRIQUE','RELEVAGE','SASKIT','pc',938,'',null,'SPR900V150'); | 534 |  | SPR1200V150 | poste de relevage eaux brutes 1200 - MDWVOX150 | 958 | 1 | Update SC_Matieres set Obligatoire = 1 where ligne = 534 ;
535 | POSTE DE RELEVAGE H1200 CUVE Ø700 VOX 150 + BOITIER ELECTRIQUE | SPR1200V150 | RELEVAGE | SASKIT | 958 | pc |  | null | Insert into SC_Matieres (ligne,typePresta,designation,categorie,fournisseur,unite,prix,detail,prixHorsTransport,Reference) values (535,'MATIERE','POSTE DE RELEVAGE H1200 CUVE Ø700 VOX 150 + BOITIER ELECTRIQUE','RELEVAGE','SASKIT','pc',958,'',null,'SPR1200V150'); | 535 |  | SPR1200V150BG | poste de relevage eaux brutes 1200 - MDWVOX150 - BG | 1068 | 1 | Update SC_Matieres set Obligatoire = 1 where ligne = 535 ;
536 | POSTE DE RELEVAGE H1500 CUVE Ø700 VOX 150 + BOITIER ELECTRIQUE | SPR1500V150 | RELEVAGE | SASKIT | 1008 | pc |  | null | Insert into SC_Matieres (ligne,typePresta,designation,categorie,fournisseur,unite,prix,detail,prixHorsTransport,Reference) values (536,'MATIERE','POSTE DE RELEVAGE H1500 CUVE Ø700 VOX 150 + BOITIER ELECTRIQUE','RELEVAGE','SASKIT','pc',1008,'',null,'SPR1500V150'); | 536 |  | SPR1500V150 | poste de relevage eaux brutes 1500 - MDWVOX150 | 1008 | 1 | Update SC_Matieres set Obligatoire = 1 where ligne = 536 ;
537 | POSTE DE RELEVAGE AVEC BARRES DE GUIDAGE H1900 CUVE Ø700 VOX 150 + BOITIER ELECTRIQUE | SPR1900V150BG | RELEVAGE | SASKIT | 1308 | pc |  | null | Insert into SC_Matieres (ligne,typePresta,designation,categorie,fournisseur,unite,prix,detail,prixHorsTransport,Reference) values (537,'MATIERE','POSTE DE RELEVAGE AVEC BARRES DE GUIDAGE H1900 CUVE Ø700 VOX 150 + BOITIER ELECTRIQUE','RELEVAGE','SASKIT','pc',1308,'',null,'SPR1900V150BG'); | 537 |  | SPR1500V150BG | poste de relevage eaux brutes 1500 - MDWVOX150 - BG | 1108 | 1 | Update SC_Matieres set Obligatoire = 1 where ligne = 537 ;
538 | POSTE DE RELEVAGE AVEC BARRES DE GUIDAGE H900 CUVE Ø700 VOX 150 + BOITIER ELECTRIQUE | SPR900V150BG | RELEVAGE | SASKIT | 1048 | pc |  | null | Insert into SC_Matieres (ligne,typePresta,designation,categorie,fournisseur,unite,prix,detail,prixHorsTransport,Reference) values (538,'MATIERE','POSTE DE RELEVAGE AVEC BARRES DE GUIDAGE H900 CUVE Ø700 VOX 150 + BOITIER ELECTRIQUE','RELEVAGE','SASKIT','pc',1048,'',null,'SPR900V150BG'); | 538 |  | SPR1900V75BG | poste de relevage eaux brutes 1900 - MDWVOX75 - BG | 1198 | 1 | Update SC_Matieres set Obligatoire = 1 where ligne = 538 ;
539 | POSTE DE RELEVAGE AVEC BARRES DE GUIDAGE H1200 CUVE Ø700 VOX 150 + BOITIER ELECTRIQUE | SPR1200V150BG | RELEVAGE | SASKIT | 1068 | pc |  | null | Insert into SC_Matieres (ligne,typePresta,designation,categorie,fournisseur,unite,prix,detail,prixHorsTransport,Reference) values (539,'MATIERE','POSTE DE RELEVAGE AVEC BARRES DE GUIDAGE H1200 CUVE Ø700 VOX 150 + BOITIER ELECTRIQUE','RELEVAGE','SASKIT','pc',1068,'',null,'SPR1200V150BG'); | 539 |  | SPR1900V100BG | poste de relevage eaux brutes 1900 - MDWVOX100 - BG | 1298 | 1 | Update SC_Matieres set Obligatoire = 1 where ligne = 539 ;
540 | POSTE DE RELEVAGE AVEC BARRES DE GUIDAGE H1500 CUVE Ø700 VOX 150 + BOITIER ELECTRIQUE | SPR1500V150BG | RELEVAGE | SASKIT | 1108 | pc |  | null | Insert into SC_Matieres (ligne,typePresta,designation,categorie,fournisseur,unite,prix,detail,prixHorsTransport,Reference) values (540,'MATIERE','POSTE DE RELEVAGE AVEC BARRES DE GUIDAGE H1500 CUVE Ø700 VOX 150 + BOITIER ELECTRIQUE','RELEVAGE','SASKIT','pc',1108,'',null,'SPR1500V150BG'); | 540 |  | SPR1900V150BG | poste de relevage eaux brutes 1900 - MDWVOX150 - BG | 1308 | 1 | Update SC_Matieres set Obligatoire = 1 where ligne = 540 ;
[10 empty] | 0 |  | Update SC_Matieres set designation = '' where ligne = ; |  |  | 0
542 | KIT COFFRAGE PVC 1,25 m 3 EH | PCG3EH | COFFRAGE | SASKIT | 928 | pc |  | null | Insert into SC_Matieres (ligne,typePresta,designation,categorie,fournisseur,unite,prix,detail,prixHorsTransport,Reference) values (542,'MATIERE','KIT COFFRAGE PVC 1,25 m 3 EH','COFFRAGE','SASKIT','pc',928,'',null,'PCG3EH'); | 542 |  |  |  |  | 1 | Update SC_Matieres set Obligatoire = 1 where ligne = 542 ;
543 | KIT COFFRAGE PVC 1,25 m 4 EH | PCG4EH | COFFRAGE | SASKIT | 1060.40 | pc |  | null | Insert into SC_Matieres (ligne,typePresta,designation,categorie,fournisseur,unite,prix,detail,prixHorsTransport,Reference) values (543,'MATIERE','KIT COFFRAGE PVC 1,25 m 4 EH','COFFRAGE','SASKIT','pc',1060.40,'',null,'PCG4EH'); | 543 |  |  |  |  | 1 | Update SC_Matieres set Obligatoire = 1 where ligne = 543 ;
544 | KIT COFFRAGE PVC 1,25 m 5 EH | PCG5EH | COFFRAGE | SASKIT | 1139.42 | pc |  | null | Insert into SC_Matieres (ligne,typePresta,designation,categorie,fournisseur,unite,prix,detail,prixHorsTransport,Reference) values (544,'MATIERE','KIT COFFRAGE PVC 1,25 m 5 EH','COFFRAGE','SASKIT','pc',1139.42,'',null,'PCG5EH'); | 544 |  |  |  |  | 1 | Update SC_Matieres set Obligatoire = 1 where ligne = 544 ;
545 | KIT COFFRAGE PVC 1,25 m 6 EH 4-3 | PCG6EHA | COFFRAGE | SASKIT | 1248.16 | pc |  | null | Insert into SC_Matieres (ligne,typePresta,designation,categorie,fournisseur,unite,prix,detail,prixHorsTransport,Reference) values (545,'MATIERE','KIT COFFRAGE PVC 1,25 m 6 EH 4-3','COFFRAGE','SASKIT','pc',1248.16,'',null,'PCG6EHA'); | 545 |  |  |  |  | 1 | Update SC_Matieres set Obligatoire = 1 where ligne = 545 ;
546 | KIT COFFRAGE PVC 1,25 m 6 EH 6-2 | PCG6EHB | COFFRAGE | SASKIT | 1372.98 | pc |  | null | Insert into SC_Matieres (ligne,typePresta,designation,categorie,fournisseur,unite,prix,detail,prixHorsTransport,Reference) values (546,'MATIERE','KIT COFFRAGE PVC 1,25 m 6 EH 6-2','COFFRAGE','SASKIT','pc',1372.98,'',null,'PCG6EHB'); | 546 |  |  |  |  | 1 | Update SC_Matieres set Obligatoire = 1 where ligne = 546 ;
547 | KIT COFFRAGE PVC 1,25 m 7 EH | PCG7EH | COFFRAGE | SASKIT | 1398.24 | pc |  | null | Insert into SC_Matieres (ligne,typePresta,designation,categorie,fournisseur,unite,prix,detail,prixHorsTransport,Reference) values (547,'MATIERE','KIT COFFRAGE PVC 1,25 m 7 EH','COFFRAGE','SASKIT','pc',1398.24,'',null,'PCG7EH'); | 547 |  |  |  |  | 1 | Update SC_Matieres set Obligatoire = 1 where ligne = 547 ;
548 | KIT COFFRAGE PVC 1,25 m 8 EH | PCG8EH | COFFRAGE | SASKIT | 1487.92 | pc |  | null | Insert into SC_Matieres (ligne,typePresta,designation,categorie,fournisseur,unite,prix,detail,prixHorsTransport,Reference) values (548,'MATIERE','KIT COFFRAGE PVC 1,25 m 8 EH','COFFRAGE','SASKIT','pc',1487.92,'',null,'PCG8EH'); | 548 |  |  |  |  | 1 | Update SC_Matieres set Obligatoire = 1 where ligne = 548 ;
549 | KIT COFFRAGE PVC 1,25 m 9 EH | PCG9EH | COFFRAGE | SASKIT | 1553.82 | pc |  | null | Insert into SC_Matieres (ligne,typePresta,designation,categorie,fournisseur,unite,prix,detail,prixHorsTransport,Reference) values (549,'MATIERE','KIT COFFRAGE PVC 1,25 m 9 EH','COFFRAGE','SASKIT','pc',1553.82,'',null,'PCG9EH'); | 549 |  |  |  |  | 1 | Update SC_Matieres set Obligatoire = 1 where ligne = 549 ;
550 | KIT COFFRAGE PVC 1,25 m 10 EH | PCG10EH | COFFRAGE | SASKIT | 1706.9 | pc |  | null | Insert into SC_Matieres (ligne,typePresta,designation,categorie,fournisseur,unite,prix,detail,prixHorsTransport,Reference) values (550,'MATIERE','KIT COFFRAGE PVC 1,25 m 10 EH','COFFRAGE','SASKIT','pc',1706.9,'',null,'PCG10EH'); | 550 |  |  |  |  | 1 | Update SC_Matieres set Obligatoire = 1 where ligne = 550 ;
551 | KIT COFFRAGE PVC 1,25 m 12 EH 6-4 | PCG12EHA | COFFRAGE | SASKIT | 1893.06 | pc |  | null | Insert into SC_Matieres (ligne,typePresta,designation,categorie,fournisseur,unite,prix,detail,prixHorsTransport,Reference) values (551,'MATIERE','KIT COFFRAGE PVC 1,25 m 12 EH 6-4','COFFRAGE','SASKIT','pc',1893.06,'',null,'PCG12EHA'); | 551 |  |  |  |  | 1 | Update SC_Matieres set Obligatoire = 1 where ligne = 551 ;
552 | KIT COFFRAGE PVC 1,25 m 12 EH 8-3 | PCG12EHB | COFFRAGE | SASKIT | 2006.73 | pc |  | null | Insert into SC_Matieres (ligne,typePresta,designation,categorie,fournisseur,unite,prix,detail,prixHorsTransport,Reference) values (552,'MATIERE','KIT COFFRAGE PVC 1,25 m 12 EH 8-3','COFFRAGE','SASKIT','pc',2006.73,'',null,'PCG12EHB'); | 552 |  |  |  |  | 1 | Update SC_Matieres set Obligatoire = 1 where ligne = 552 ;
553 | KIT COFFRAGE PVC 1,25 m 14 EH 8-3,5 | PCG14EHA | COFFRAGE | SASKIT | 2143.3 | pc |  | null | Insert into SC_Matieres (ligne,typePresta,designation,categorie,fournisseur,unite,prix,detail,prixHorsTransport,Reference) values (553,'MATIERE','KIT COFFRAGE PVC 1,25 m 14 EH 8-3,5','COFFRAGE','SASKIT','pc',2143.3,'',null,'PCG14EHA'); | 553 |  |  |  |  | 1 | Update SC_Matieres set Obligatoire = 1 where ligne = 553 ;
554 | KIT COFFRAGE PVC 1,25 m 14 EH 7-4 | PCG14EHB | COFFRAGE | SASKIT | 2034.8 | pc |  | null | Insert into SC_Matieres (ligne,typePresta,designation,categorie,fournisseur,unite,prix,detail,prixHorsTransport,Reference) values (554,'MATIERE','KIT COFFRAGE PVC 1,25 m 14 EH 7-4','COFFRAGE','SASKIT','pc',2034.8,'',null,'PCG14EHB'); | 554 |  |  |  |  | 1 | Update SC_Matieres set Obligatoire = 1 where ligne = 554 ;
555 | KIT COFFRAGE PVC 1,25 m 16 EH | PCG16EH | COFFRAGE | SASKIT | 2424.9 | pc |  | null | Insert into SC_Matieres (ligne,typePresta,designation,categorie,fournisseur,unite,prix,detail,prixHorsTransport,Reference) values (555,'MATIERE','KIT COFFRAGE PVC 1,25 m 16 EH','COFFRAGE','SASKIT','pc',2424.9,'',null,'PCG16EH'); | 555 |  |  |  |  | 1 | Update SC_Matieres set Obligatoire = 1 where ligne = 555 ;
556 | KIT COFFRAGE PVC 1,25 m 18 EH 8-4,5 | PCG18EHA | COFFRAGE | SASKIT | 2516.1 | pc |  | null | Insert into SC_Matieres (ligne,typePresta,designation,categorie,fournisseur,unite,prix,detail,prixHorsTransport,Reference) values (556,'MATIERE','KIT COFFRAGE PVC 1,25 m 18 EH 8-4,5','COFFRAGE','SASKIT','pc',2516.1,'',null,'PCG18EHA'); | 556 |  |  |  |  | 1 | Update SC_Matieres set Obligatoire = 1 where ligne = 556 ;
557 | KIT COFFRAGE PVC 1,25 m 20 EH | PCG20EHB | COFFRAGE | SASKIT | 2634.3 | pc |  | null | Insert into SC_Matieres (ligne,typePresta,designation,categorie,fournisseur,unite,prix,detail,prixHorsTransport,Reference) values (557,'MATIERE','KIT COFFRAGE PVC 1,25 m 20 EH','COFFRAGE','SASKIT','pc',2634.3,'',null,'PCG20EHB'); | 557 |  |  |  |  | 1 | Update SC_Matieres set Obligatoire = 1 where ligne = 557 ;
558 | KIT CLOISON CENTRALE 3 EH | PCLC3EH | COFFRAGE | SASKIT | 46.99 | pc |  | null | Insert into SC_Matieres (ligne,typePresta,designation,categorie,fournisseur,unite,prix,detail,prixHorsTransport,Reference) values (558,'MATIERE','KIT CLOISON CENTRALE 3 EH','COFFRAGE','SASKIT','pc',46.99,'',null,'PCLC3EH'); | 558 |  |  |  |  | 0 | Update SC_Matieres set Obligatoire = 0 where ligne = 558 ;
559 | KIT CLOISON CENTRALE 4 EH | PCLC4EH | COFFRAGE | SASKIT | 46.99 | pc |  | null | Insert into SC_Matieres (ligne,typePresta,designation,categorie,fournisseur,unite,prix,detail,prixHorsTransport,Reference) values (559,'MATIERE','KIT CLOISON CENTRALE 4 EH','COFFRAGE','SASKIT','pc',46.99,'',null,'PCLC4EH'); | 559 |  |  |  |  | 0 | Update SC_Matieres set Obligatoire = 0 where ligne = 559 ;
560 | KIT CLOISON CENTRALE 5 EH | PCLC5EH | COFFRAGE | SASKIT | 54.24 | pc |  | null | Insert into SC_Matieres (ligne,typePresta,designation,categorie,fournisseur,unite,prix,detail,prixHorsTransport,Reference) values (560,'MATIERE','KIT CLOISON CENTRALE 5 EH','COFFRAGE','SASKIT','pc',54.24,'',null,'PCLC5EH'); | 560 |  |  |  |  | 0 | Update SC_Matieres set Obligatoire = 0 where ligne = 560 ;
561 | KIT CLOISON CENTRALE 6 EH 4-3 | PCLC6EHA | COFFRAGE | SASKIT | 77.5 | pc |  | null | Insert into SC_Matieres (ligne,typePresta,designation,categorie,fournisseur,unite,prix,detail,prixHorsTransport,Reference) values (561,'MATIERE','KIT CLOISON CENTRALE 6 EH 4-3','COFFRAGE','SASKIT','pc',77.5,'',null,'PCLC6EHA'); | 561 |  |  |  |  | 0 | Update SC_Matieres set Obligatoire = 0 where ligne = 561 ;
562 | KIT CLOISON CENTRALE 6 EH 6-2 | PCLC6EHB | COFFRAGE | SASKIT | 62.37 | pc |  | null | Insert into SC_Matieres (ligne,typePresta,designation,categorie,fournisseur,unite,prix,detail,prixHorsTransport,Reference) values (562,'MATIERE','KIT CLOISON CENTRALE 6 EH 6-2','COFFRAGE','SASKIT','pc',62.37,'',null,'PCLC6EHB'); | 562 |  |  |  |  | 0 | Update SC_Matieres set Obligatoire = 0 where ligne = 562 ;
563 | KIT CLOISON CENTRALE 7 EH | PCLC7EH | COFFRAGE | SASKIT | 85.75 | pc |  | null | Insert into SC_Matieres (ligne,typePresta,designation,categorie,fournisseur,unite,prix,detail,prixHorsTransport,Reference) values (563,'MATIERE','KIT CLOISON CENTRALE 7 EH','COFFRAGE','SASKIT','pc',85.75,'',null,'PCLC7EH'); | 563 |  |  |  |  | 0 | Update SC_Matieres set Obligatoire = 0 where ligne = 563 ;
564 | KIT CLOISON CENTRALE 8 EH | PCLC8EH | COFFRAGE | SASKIT | 93.1 | pc |  | null | Insert into SC_Matieres (ligne,typePresta,designation,categorie,fournisseur,unite,prix,detail,prixHorsTransport,Reference) values (564,'MATIERE','KIT CLOISON CENTRALE 8 EH','COFFRAGE','SASKIT','pc',93.1,'',null,'PCLC8EH'); | 564 |  |  |  |  | 0 | Update SC_Matieres set Obligatoire = 0 where ligne = 564 ;
565 | KIT CLOISON CENTRALE 9 EH | PCLC9EH | COFFRAGE | SASKIT | 100.2 | pc |  | null | Insert into SC_Matieres (ligne,typePresta,designation,categorie,fournisseur,unite,prix,detail,prixHorsTransport,Reference) values (565,'MATIERE','KIT CLOISON CENTRALE 9 EH','COFFRAGE','SASKIT','pc',100.2,'',null,'PCLC9EH'); | 565 |  |  |  |  | 0 | Update SC_Matieres set Obligatoire = 0 where ligne = 565 ;
566 | KIT CLOISON CENTRALE 10 EH | PCLC10EH | COFFRAGE | SASKIT | 108.4 | pc |  | null | Insert into SC_Matieres (ligne,typePresta,designation,categorie,fournisseur,unite,prix,detail,prixHorsTransport,Reference) values (566,'MATIERE','KIT CLOISON CENTRALE 10 EH','COFFRAGE','SASKIT','pc',108.4,'',null,'PCLC10EH'); | 566 |  |  |  |  | 0 | Update SC_Matieres set Obligatoire = 0 where ligne = 566 ;
567 | KIT CLOISON CENTRALE 12 EH 6-4 | PCLC12EHA | COFFRAGE | SASKIT | 123.7 | pc |  | null | Insert into SC_Matieres (ligne,typePresta,designation,categorie,fournisseur,unite,prix,detail,prixHorsTransport,Reference) values (567,'MATIERE','KIT CLOISON CENTRALE 12 EH 6-4','COFFRAGE','SASKIT','pc',123.7,'',null,'PCLC12EHA'); | 567 |  |  |  |  | 0 | Update SC_Matieres set Obligatoire = 0 where ligne = 567 ;
568 | KIT CLOISON CENTRALE 12 EH 8-3 | PCLC12EHB | COFFRAGE | SASKIT | 61.1 | pc |  | null | Insert into SC_Matieres (ligne,typePresta,designation,categorie,fournisseur,unite,prix,detail,prixHorsTransport,Reference) values (568,'MATIERE','KIT CLOISON CENTRALE 12 EH 8-3','COFFRAGE','SASKIT','pc',61.1,'',null,'PCLC12EHB'); | 568 |  |  |  |  | 0 | Update SC_Matieres set Obligatoire = 0 where ligne = 568 ;
569 | KIT CLOISON CENTRALE 14 EH 8-3,5 | PCLC14EHA | COFFRAGE | SASKIT | 116.5 | pc |  | null | Insert into SC_Matieres (ligne,typePresta,designation,categorie,fournisseur,unite,prix,detail,prixHorsTransport,Reference) values (569,'MATIERE','KIT CLOISON CENTRALE 14 EH 8-3,5','COFFRAGE','SASKIT','pc',116.5,'',null,'PCLC14EHA'); | 569 |  |  |  |  | 0 | Update SC_Matieres set Obligatoire = 0 where ligne = 569 ;
570 | KIT CLOISON CENTRALE 14 EH 7-4 | PCLC14EHB | COFFRAGE | SASKIT | 123.7 | pc |  | null | Insert into SC_Matieres (ligne,typePresta,designation,categorie,fournisseur,unite,prix,detail,prixHorsTransport,Reference) values (570,'MATIERE','KIT CLOISON CENTRALE 14 EH 7-4','COFFRAGE','SASKIT','pc',123.7,'',null,'PCLC14EHB'); | 570 |  |  |  |  | 0 | Update SC_Matieres set Obligatoire = 0 where ligne = 570 ;
571 | KIT CLOISON CENTRALE 16 EH | PCLC16EH | COFFRAGE | SASKIT | 123.7 | pc |  | null | Insert into SC_Matieres (ligne,typePresta,designation,categorie,fournisseur,unite,prix,detail,prixHorsTransport,Reference) values (571,'MATIERE','KIT CLOISON CENTRALE 16 EH','COFFRAGE','SASKIT','pc',123.7,'',null,'PCLC16EH'); | 571 |  |  |  |  | 0 | Update SC_Matieres set Obligatoire = 0 where ligne = 571 ;
572 | KIT CLOISON CENTRALE 18 EH 8-4,5 | PCLC18EHA | COFFRAGE | SASKIT | 131.01 | pc |  | null | Insert into SC_Matieres (ligne,typePresta,designation,categorie,fournisseur,unite,prix,detail,prixHorsTransport,Reference) values (572,'MATIERE','KIT CLOISON CENTRALE 18 EH 8-4,5','COFFRAGE','SASKIT','pc',131.01,'',null,'PCLC18EHA'); | 572 |  |  |  |  | 0 | Update SC_Matieres set Obligatoire = 0 where ligne = 572 ;
573 | KIT CLOISON CENTRALE 20 EH | PCLC20EHB | COFFRAGE | SASKIT | 154.29 | pc |  | null | Insert into SC_Matieres (ligne,typePresta,designation,categorie,fournisseur,unite,prix,detail,prixHorsTransport,Reference) values (573,'MATIERE','KIT CLOISON CENTRALE 20 EH','COFFRAGE','SASKIT','pc',154.29,'',null,'PCLC20EHB'); | 573 |  |  |  |  | 0 | Update SC_Matieres set Obligatoire = 0 where ligne = 573 ;
574 | ECOPLANC 2,5 m | ECOP2.5 | BORDURES | SASKIT | 0 | pc |  | null | Insert into SC_Matieres (ligne,typePresta,designation,categorie,fournisseur,unite,prix,detail,prixHorsTransport,Reference) values (574,'MATIERE','ECOPLANC 2,5 m','BORDURES','SASKIT','pc',0,'',null,'ECOP2.5'); | 574 |  |  |  |  | 0 | Update SC_Matieres set Obligatoire = 0 where ligne = 574 ;
575 | ECOPLANC 2 m | ECOP2 | BORDURES | SASKIT | 0 | pc |  | null | Insert into SC_Matieres (ligne,typePresta,designation,categorie,fournisseur,unite,prix,detail,prixHorsTransport,Reference) values (575,'MATIERE','ECOPLANC 2 m','BORDURES','SASKIT','pc',0,'',null,'ECOP2'); | 575 |  |  |  |  | 0 | Update SC_Matieres set Obligatoire = 0 where ligne = 575 ;
576 | KIT CLOISON BAC 3 EH | PCLCB3EH | COFFRAGE | SASKIT | 50 | pc |  | null | Insert into SC_Matieres (ligne,typePresta,designation,categorie,fournisseur,unite,prix,detail,prixHorsTransport,Reference) values (576,'MATIERE','KIT CLOISON BAC 3 EH','COFFRAGE','SASKIT','pc',50,'',null,'PCLCB3EH'); | 576 |  |  |  |  | 0 | Update SC_Matieres set Obligatoire = 0 where ligne = 576 ;
577 | CHEVRON 70X70 L 1.80M | C70701800 | BORDURES | SASKIT | 0 | pc |  | null | Insert into SC_Matieres (ligne,typePresta,designation,categorie,fournisseur,unite,prix,detail,prixHorsTransport,Reference) values (577,'MATIERE','CHEVRON 70X70 L 1.80M','BORDURES','SASKIT','pc',0,'',null,'C70701800'); | 577 |  |  |  |  | 0 | Update SC_Matieres set Obligatoire = 0 where ligne = 577 ;
[10 empty] | 0 |  | Update SC_Matieres set designation = '' where ligne = ; |  |  | 0
579 | KIT RELEVAGE DIR02 3 VOIES DIAM 63 | DIR023V63 | Distribution relevage | SASKIT | 218.0 | pc |  | null | Insert into SC_Matieres (ligne,typePresta,designation,categorie,fournisseur,unite,prix,detail,prixHorsTransport,Reference) values (579,'MATIERE','KIT RELEVAGE DIR02 3 VOIES DIAM 63','Distribution relevage','SASKIT','pc',218.0,'',null,'DIR023V63'); | 579 |  |  |  |  | 1 | Update SC_Matieres set Obligatoire = 1 where ligne = 579 ;
580 | CABLE ELECTRIQUE 3G1.5 BOBINE 25 M | MCABLE1.5-2-25 | ELECTRICITE | SASKIT | 29.75 | pc |  | null | Insert into SC_Matieres (ligne,typePresta,designation,categorie,fournisseur,unite,prix,detail,prixHorsTransport,Reference) values (580,'MATIERE','CABLE ELECTRIQUE 3G1.5 BOBINE 25 M','ELECTRICITE','SASKIT','pc',29.75,'',null,'MCABLE1.5-2-25'); | 580 |  |  |  |  | 0 | Update SC_Matieres set Obligatoire = 0 where ligne = 580 ;
581 | CABLE ELECTRIQUE 3G1.5 BOBINE 50 M | MCABLE1.5-2-50 | ELECTRICITE | SASKIT | 57.5 | pc |  | null | Insert into SC_Matieres (ligne,typePresta,designation,categorie,fournisseur,unite,prix,detail,prixHorsTransport,Reference) values (581,'MATIERE','CABLE ELECTRIQUE 3G1.5 BOBINE 50 M','ELECTRICITE','SASKIT','pc',57.5,'',null,'MCABLE1.5-2-50'); | 581 |  |  |  |  | 0 | Update SC_Matieres set Obligatoire = 0 where ligne = 581 ;
582 | CABLE ELECTRIQUE 3G1.5 BOBINE 100 M | MCABLE1.5-2-100 | ELECTRICITE | SASKIT | 110 | pc |  | null | Insert into SC_Matieres (ligne,typePresta,designation,categorie,fournisseur,unite,prix,detail,prixHorsTransport,Reference) values (582,'MATIERE','CABLE ELECTRIQUE 3G1.5 BOBINE 100 M','ELECTRICITE','SASKIT','pc',110,'',null,'MCABLE1.5-2-100'); | 582 |  |  |  |  | 0 | Update SC_Matieres set Obligatoire = 0 where ligne = 582 ;
[10 empty] | 0 |  | Update SC_Matieres set designation = '' where ligne = ; |  |  | 0
[10 empty] | 0 |  | Update SC_Matieres set designation = '' where ligne = ; |  |  | 0
[10 empty] | 0 |  | Update SC_Matieres set designation = '' where ligne = ; |  |  | 0
364 | [8 empty] | Insert into SC_Matieres (ligne,typePresta,designation,categorie,fournisseur,unite,prix,detail,prixHorsTransport,Reference) values (364,'MATIERE','','','','',,'',,''); | 364 |  | Update SC_Matieres set designation = '' where ligne = 364 ; |  |  | 0
365 | [8 empty] | Insert into SC_Matieres (ligne,typePresta,designation,categorie,fournisseur,unite,prix,detail,prixHorsTransport,Reference) values (365,'MATIERE','','','','',,'',,''); | 365 |  | Update SC_Matieres set designation = '' where ligne = 365 ; |  |  | 0
366 | BARRE PVC DIA 50 3 m+B364 | [7 empty] | Insert into SC_Matieres (ligne,typePresta,designation,categorie,fournisseur,unite,prix,detail,prixHorsTransport,Reference) values (366,'MATIERE','BARRE PVC DIA 50 3 m+B364','','','',,'',,''); | 366 |  | Update SC_Matieres set designation = 'BARRE PVC DIA 50 3 m+B364' where ligne = 366 ; |  |  | 0
368 | [8 empty] | Insert into SC_Matieres (ligne,typePresta,designation,categorie,fournisseur,unite,prix,detail,prixHorsTransport,Reference) values (368,'MATIERE','','','','',,'',,''); | 368 |  | Update SC_Matieres set designation = '' where ligne = 368 ; |  |  | 0
590 | KIT RELEVAGE 3 VOIES MOTORISEE DIAM 63 PRÊT A POSER | DIR023VMHI63PAP | POSTES_DE_RELEVAGES | SASKIT | 897.18 | pc | - | null | Insert into SC_Matieres (ligne,typePresta,designation,categorie,fournisseur,unite,prix,detail,prixHorsTransport,Reference) values (590,'MATIERE','KIT RELEVAGE 3 VOIES MOTORISEE DIAM 63 PRÊT A POSER','POSTES_DE_RELEVAGES','SASKIT','pc',897.18,'-',null,'DIR023VMHI63PAP'); | 590 |  |  |  |  | 0
591 | PXFV2EH2.5X1.6 | PXFV2EH2.5X1.6 | EPDM_FV | SASKIT | 554.02 | pc |  | null | Insert into SC_Matieres (ligne,typePresta,designation,categorie,fournisseur,unite,prix,detail,prixHorsTransport,Reference) values (591,'MATIERE','PXFV2EH2.5X1.6','EPDM_FV','SASKIT','pc',554.02,'',null,'PXFV2EH2.5X1.6'); | 591 |  |  |  |  | 0
592 | COFFRAGE ECOPLANC CAREX 5 EH | CARECO5EH | KITS BACS/KITS COFFRAGES | SASKIT | 432.11 | pc |  | null | Insert into SC_Matieres (ligne,typePresta,designation,categorie,fournisseur,unite,prix,detail,prixHorsTransport,Reference) values (592,'MATIERE','COFFRAGE ECOPLANC CAREX 5 EH','KITS BACS/KITS COFFRAGES','SASKIT','pc',432.11,'',null,'CARECO5EH'); | 592 |  |  |  |  | 0
593 | COFFRAGE ECOPLANC CAREX 6 EH | CARECO6EH | KITS BACS/KITS COFFRAGES | SASKIT | 432.11 | pc |  | null | Insert into SC_Matieres (ligne,typePresta,designation,categorie,fournisseur,unite,prix,detail,prixHorsTransport,Reference) values (593,'MATIERE','COFFRAGE ECOPLANC CAREX 6 EH','KITS BACS/KITS COFFRAGES','SASKIT','pc',432.11,'',null,'CARECO6EH'); | 593 |  |  |  |  | 0
594 | COFFRAGE PVC CAREX 5 EH 2X2.5 m | COFRPVCCAREX5EH | REMISES sur marchandises | SASKIT | 375.18 | pc |  | null | Insert into SC_Matieres (ligne,typePresta,designation,categorie,fournisseur,unite,prix,detail,prixHorsTransport,Reference) values (594,'MATIERE','COFFRAGE PVC CAREX 5 EH 2X2.5 m','REMISES sur marchandises','SASKIT','pc',375.18,'',null,'COFRPVCCAREX5EH'); | 594 |  |  |  |  | 0
595 | COFFRAGE PVC CAREX 6 EH 2X3 m | COFRPVCCAREX6EH | REMISES sur marchandises | SASKIT | 432.11 | pc |  | null | Insert into SC_Matieres (ligne,typePresta,designation,categorie,fournisseur,unite,prix,detail,prixHorsTransport,Reference) values (595,'MATIERE','COFFRAGE PVC CAREX 6 EH 2X3 m','REMISES sur marchandises','SASKIT','pc',432.11,'',null,'COFRPVCCAREX6EH'); | 595 |  |  |  |  | 0
596 | CUVE 3500L GAMME CAREX | CUVECAREX3500 | REMISES sur marchandises | SASKIT | 1080 | pc |  | null | Insert into SC_Matieres (ligne,typePresta,designation,categorie,fournisseur,unite,prix,detail,prixHorsTransport,Reference) values (596,'MATIERE','CUVE 3500L GAMME CAREX','REMISES sur marchandises','SASKIT','pc',1080,'',null,'CUVECAREX3500'); | 596 |  |  |  |  | 0
597 | GUIDE DE L'USAGER CAREX | GUIDECAREX | SUPPORT DE COMMUNICATION | SASKIT | 28.52 | pc |  | null | Insert into SC_Matieres (ligne,typePresta,designation,categorie,fournisseur,unite,prix,detail,prixHorsTransport,Reference) values (597,'MATIERE','GUIDE DE L'USAGER CAREX','SUPPORT DE COMMUNICATION','SASKIT','pc',28.52,'',null,'GUIDECAREX'); | 597 |  |  |  |  | 0
598 | KIT TRIPLE CAREX 5-6 EH | KCAREX3 | KITS BACS/KITS COFFRAGES | SASKIT | 7150 | pc |  | null | Insert into SC_Matieres (ligne,typePresta,designation,categorie,fournisseur,unite,prix,detail,prixHorsTransport,Reference) values (598,'MATIERE','KIT TRIPLE CAREX 5-6 EH','KITS BACS/KITS COFFRAGES','SASKIT','pc',7150,'',null,'KCAREX3'); | 598 |  |  |  |  | 0
599 | KIT CAREX 5 EH | KCAREX5EHSL | KITS BACS/KITS COFFRAGES | SASKIT | 2325 | pc |  | null | Insert into SC_Matieres (ligne,typePresta,designation,categorie,fournisseur,unite,prix,detail,prixHorsTransport,Reference) values (599,'MATIERE','KIT CAREX 5 EH','KITS BACS/KITS COFFRAGES','SASKIT','pc',2325,'',null,'KCAREX5EHSL'); | 599 |  |  |  |  | 0
600 | KIT CAREX 6 EH | KCAREX6EHSL | KITS BACS/KITS COFFRAGES | SASKIT | 2425 | pc |  | null | Insert into SC_Matieres (ligne,typePresta,designation,categorie,fournisseur,unite,prix,detail,prixHorsTransport,Reference) values (600,'MATIERE','KIT CAREX 6 EH','KITS BACS/KITS COFFRAGES','SASKIT','pc',2425,'',null,'KCAREX6EHSL'); | 600 |  |  |  |  | 0
601 | POSTE DE RELEVAGE EAUX CLAIRES 1M90 D600 | ECSPR-1900 | POSTES DE RELEVAGE | SASKIT | 580 | pc |  | null | Insert into SC_Matieres (ligne,typePresta,designation,categorie,fournisseur,unite,prix,detail,prixHorsTransport,Reference) values (601,'MATIERE','POSTE DE RELEVAGE EAUX CLAIRES 1M90 D600','POSTES DE RELEVAGE','SASKIT','pc',580,'',null,'ECSPR-1900'); | 601 |  |  |  |  | 0
602 | POSTE DE RELEVAGE EAUX CLAIRES 2M20 D600 | ECSPR-2200 | POSTES DE RELEVAGE | SASKIT | 580 | pc |  | null | Insert into SC_Matieres (ligne,typePresta,designation,categorie,fournisseur,unite,prix,detail,prixHorsTransport,Reference) values (602,'MATIERE','POSTE DE RELEVAGE EAUX CLAIRES 2M20 D600','POSTES DE RELEVAGE','SASKIT','pc',580,'',null,'ECSPR-2200'); | 602 |  |  |  |  | 0
370 | [8 empty] | Insert into SC_Matieres (ligne,typePresta,designation,categorie,fournisseur,unite,prix,detail,prixHorsTransport,Reference) values (370,'MATIERE','','','','',,'',,''); | 370 |  | Update SC_Matieres set designation = '' where ligne = 370 ; |  |  | 0
604 | KIT FV GRAVITAIRE VANNES GUILLOTINES 110 AVEC REHAUSSE | KITFVGVAN110R | REGARDS_ET_REPARTITEURS | SASKIT |  | pc |  | null | Insert into SC_Matieres (ligne,typePresta,designation,categorie,fournisseur,unite,prix,detail,prixHorsTransport,Reference) values (604,'MATIERE','KIT FV GRAVITAIRE VANNES GUILLOTINES 110 AVEC REHAUSSE','REGARDS_ET_REPARTITEURS','SASKIT','pc',,'',null,'KITFVGVAN110R'); | 604 |  |  |  |  | 0
605 | POSTE DOUBLE POMPE H1200 2 SORTIES 2 POIRES | DP-SPR1200V75BG |  |  | 2200 | pc |  | null | Insert into SC_Matieres (ligne,typePresta,designation,categorie,fournisseur,unite,prix,detail,prixHorsTransport,Reference) values (605,'MATIERE','POSTE DOUBLE POMPE H1200 2 SORTIES 2 POIRES','','','pc',2200,'',null,'DP-SPR1200V75BG'); | 605 |  |  |  |  | 0
606 | POSTE DOUBLE POMPE H1500 2 SORTIES 2 POIRES | DP-SPR1500V75BG |  |  | 2400 | pc |  | null | Insert into SC_Matieres (ligne,typePresta,designation,categorie,fournisseur,unite,prix,detail,prixHorsTransport,Reference) values (606,'MATIERE','POSTE DOUBLE POMPE H1500 2 SORTIES 2 POIRES','','','pc',2400,'',null,'DP-SPR1500V75BG'); | 606 |  |  |  |  | 0
607 | POSTE DOUBLE POMPE H1900V75 2 SORTIES 2 POIRE | DP-SPR1900V75BG |  |  | 2500 | pc |  | null | Insert into SC_Matieres (ligne,typePresta,designation,categorie,fournisseur,unite,prix,detail,prixHorsTransport,Reference) values (607,'MATIERE','POSTE DOUBLE POMPE H1900V75 2 SORTIES 2 POIRE','','','pc',2500,'',null,'DP-SPR1900V75BG'); | 607 |  |  |  |  | 0
608 | POSTE DOUBLE POMPE H2200V75 2 SORTIES 2 POIRE | DP-SPR2200V75BG |  |  | 2600 | pc |  | null | Insert into SC_Matieres (ligne,typePresta,designation,categorie,fournisseur,unite,prix,detail,prixHorsTransport,Reference) values (608,'MATIERE','POSTE DOUBLE POMPE H2200V75 2 SORTIES 2 POIRE','','','pc',2600,'',null,'DP-SPR2200V75BG'); | 608 |  |  |  |  | 0
609 | POSTE DOUBLE POMPE H=1200 2 SORTIES 1 POIRE | DSPR1200V75ALT |  |  | 2000 | pc |  | null | Insert into SC_Matieres (ligne,typePresta,designation,categorie,fournisseur,unite,prix,detail,prixHorsTransport,Reference) values (609,'MATIERE','POSTE DOUBLE POMPE H=1200 2 SORTIES 1 POIRE','','','pc',2000,'',null,'DSPR1200V75ALT'); | 609 |  |  |  |  | 0
610 | POSTE DOUBLE POMPE H=1500 2 SORTIES 1 POIRE | DSPR1500V75ALT |  |  | 2200 | pc |  | null | Insert into SC_Matieres (ligne,typePresta,designation,categorie,fournisseur,unite,prix,detail,prixHorsTransport,Reference) values (610,'MATIERE','POSTE DOUBLE POMPE H=1500 2 SORTIES 1 POIRE','','','pc',2200,'',null,'DSPR1500V75ALT'); | 610 |  |  |  |  | 0
611 | POSTE DOUBLE POMPE H=1900 2 SORTIES 1 POIRE | DSPR1900V75ALT |  |  | 2300 | pc |  | null | Insert into SC_Matieres (ligne,typePresta,designation,categorie,fournisseur,unite,prix,detail,prixHorsTransport,Reference) values (611,'MATIERE','POSTE DOUBLE POMPE H=1900 2 SORTIES 1 POIRE','','','pc',2300,'',null,'DSPR1900V75ALT'); | 611 |  |  |  |  | 0
612 | POSTE DOUBLE POMPE H=2200 2 SORTIES 1 POIRE | DSPR2200V75ALT |  |  | 2400 | pc |  | null | Insert into SC_Matieres (ligne,typePresta,designation,categorie,fournisseur,unite,prix,detail,prixHorsTransport,Reference) values (612,'MATIERE','POSTE DOUBLE POMPE H=2200 2 SORTIES 1 POIRE','','','pc',2400,'',null,'DSPR2200V75ALT'); | 612 |  |  |  |  | 0
613 | BROYEUR DOUBLE POMPE AVEC ALTERNANCE H=900 | SBGDA02H900 |  | SASKIT | 1250 | pc |  | null | Insert into SC_Matieres (ligne,typePresta,designation,categorie,fournisseur,unite,prix,detail,prixHorsTransport,Reference) values (613,'MATIERE','BROYEUR DOUBLE POMPE AVEC ALTERNANCE H=900','','SASKIT','pc',1250,'',null,'SBGDA02H900'); | 613 |  |  |  |  | 0
614 | POSTE DE RELEVAGE DOUBLE POMPE 1M50 | SRS-4-15 |  |  | 2375 | pc |  | null | Insert into SC_Matieres (ligne,typePresta,designation,categorie,fournisseur,unite,prix,detail,prixHorsTransport,Reference) values (614,'MATIERE','POSTE DE RELEVAGE DOUBLE POMPE 1M50','','','pc',2375,'',null,'SRS-4-15'); | 614 |  |  |  |  | 0
615 | POSTE DE RELEVAGE DOUBLE POMPE 2M | SRS-4-20 |  |  | 2615 | pc |  | null | Insert into SC_Matieres (ligne,typePresta,designation,categorie,fournisseur,unite,prix,detail,prixHorsTransport,Reference) values (615,'MATIERE','POSTE DE RELEVAGE DOUBLE POMPE 2M','','','pc',2615,'',null,'SRS-4-20'); | 615 |  |  |  |  | 0
616 | BROYEUR DOUBLE POMPE AVEC ALTERNANCE H=1200 | SBGDA02H1200 |  | SASKIT | 1350 | pc |  | null | Insert into SC_Matieres (ligne,typePresta,designation,categorie,fournisseur,unite,prix,detail,prixHorsTransport,Reference) values (616,'MATIERE','BROYEUR DOUBLE POMPE AVEC ALTERNANCE H=1200','','SASKIT','pc',1350,'',null,'SBGDA02H1200'); | 616 |  |  |  |  | 0
617 | POSTE DOUBLE POMPE H1200V100 1 SORTIE 2 POIRE | DP-SPR1200V100 |  | SASKIT | null | pc |  | null | Insert into SC_Matieres (ligne,typePresta,designation,categorie,fournisseur,unite,prix,detail,prixHorsTransport,Reference) values (617,'MATIERE','POSTE DOUBLE POMPE H1200V100 1 SORTIE 2 POIRE','','SASKIT','pc',null,'',null,'DP-SPR1200V100'); | 617 |  |  |  |  | 0
618 | POSTE DOUBLE POMPE H1200V100 2 SORTIE 2 POIRE | DP-SPR1200V100ALT |  | SASKIT | null | pc |  | null | Insert into SC_Matieres (ligne,typePresta,designation,categorie,fournisseur,unite,prix,detail,prixHorsTransport,Reference) values (618,'MATIERE','POSTE DOUBLE POMPE H1200V100 2 SORTIE 2 POIRE','','SASKIT','pc',null,'',null,'DP-SPR1200V100ALT'); | 618 |  |  |  |  | 0
619 | POSTE DOUBLE POMPE H1200V150 1 SORTIE 2 POIRE | DP-SPR1200V150 |  | SASKIT | null | pc |  | null | Insert into SC_Matieres (ligne,typePresta,designation,categorie,fournisseur,unite,prix,detail,prixHorsTransport,Reference) values (619,'MATIERE','POSTE DOUBLE POMPE H1200V150 1 SORTIE 2 POIRE','','SASKIT','pc',null,'',null,'DP-SPR1200V150'); | 619 |  |  |  |  | 0
620 | POSTE DOUBLE POMPE H1200V150 2 SORTIE 2 POIRE | DP-SPR1200V150ALT |  | SASKIT | null | pc |  | null | Insert into SC_Matieres (ligne,typePresta,designation,categorie,fournisseur,unite,prix,detail,prixHorsTransport,Reference) values (620,'MATIERE','POSTE DOUBLE POMPE H1200V150 2 SORTIE 2 POIRE','','SASKIT','pc',null,'',null,'DP-SPR1200V150ALT'); | 620 |  |  |  |  | 0
621 | POSTE DOUBLE POMPE H1200V75 1 SORTIE 2 POIRE | DP-SPR1200V75 |  | SASKIT | null | pc |  | null | Insert into SC_Matieres (ligne,typePresta,designation,categorie,fournisseur,unite,prix,detail,prixHorsTransport,Reference) values (621,'MATIERE','POSTE DOUBLE POMPE H1200V75 1 SORTIE 2 POIRE','','SASKIT','pc',null,'',null,'DP-SPR1200V75'); | 621 |  |  |  |  | 0
622 | POSTE DOUBLE POMPE H1200V75 2 SORTIE 2 POIRE | DP-SPR1200V75ALT |  | SASKIT | null | pc |  | null | Insert into SC_Matieres (ligne,typePresta,designation,categorie,fournisseur,unite,prix,detail,prixHorsTransport,Reference) values (622,'MATIERE','POSTE DOUBLE POMPE H1200V75 2 SORTIE 2 POIRE','','SASKIT','pc',null,'',null,'DP-SPR1200V75ALT'); | 622
623 | POSTE DOUBLE POMPE H1500V100 1 SORTIE 2 POIRE | DP-SPR1500V100 |  | SASKIT | null | pc |  | null | Insert into SC_Matieres (ligne,typePresta,designation,categorie,fournisseur,unite,prix,detail,prixHorsTransport,Reference) values (623,'MATIERE','POSTE DOUBLE POMPE H1500V100 1 SORTIE 2 POIRE','','SASKIT','pc',null,'',null,'DP-SPR1500V100'); | 623
624 | POSTE DOUBLE POMPE H1500V100 2 SORTIE 2 POIRE | DP-SPR1500V100ALT |  | SASKIT | null | pc |  | null | Insert into SC_Matieres (ligne,typePresta,designation,categorie,fournisseur,unite,prix,detail,prixHorsTransport,Reference) values (624,'MATIERE','POSTE DOUBLE POMPE H1500V100 2 SORTIE 2 POIRE','','SASKIT','pc',null,'',null,'DP-SPR1500V100ALT'); | 624
625 | POSTE DOUBLE POMPE H1500V150 1 SORTIE 2 POIRE | DP-SPR1500V150 |  | SASKIT | null | pc |  | null | Insert into SC_Matieres (ligne,typePresta,designation,categorie,fournisseur,unite,prix,detail,prixHorsTransport,Reference) values (625,'MATIERE','POSTE DOUBLE POMPE H1500V150 1 SORTIE 2 POIRE','','SASKIT','pc',null,'',null,'DP-SPR1500V150'); | 625
626 | POSTE DOUBLE POMPE H1500V150 2 SORTIE 2 POIRE | DP-SPR1500V150ALT |  | SASKIT | null | pc |  | null | Insert into SC_Matieres (ligne,typePresta,designation,categorie,fournisseur,unite,prix,detail,prixHorsTransport,Reference) values (626,'MATIERE','POSTE DOUBLE POMPE H1500V150 2 SORTIE 2 POIRE','','SASKIT','pc',null,'',null,'DP-SPR1500V150ALT'); | 626
627 | POSTE DOUBLE POMPE H1500V75 1 SORTIE 2 POIRE | DP-SPR1500V75 |  | SASKIT | null | pc |  | null | Insert into SC_Matieres (ligne,typePresta,designation,categorie,fournisseur,unite,prix,detail,prixHorsTransport,Reference) values (627,'MATIERE','POSTE DOUBLE POMPE H1500V75 1 SORTIE 2 POIRE','','SASKIT','pc',null,'',null,'DP-SPR1500V75'); | 627
628 | POSTE DOUBLE POMPE H1500V75 2 SORTIE 2 POIRE | DP-SPR1500V75ALT |  | SASKIT | null | pc |  | null | Insert into SC_Matieres (ligne,typePresta,designation,categorie,fournisseur,unite,prix,detail,prixHorsTransport,Reference) values (628,'MATIERE','POSTE DOUBLE POMPE H1500V75 2 SORTIE 2 POIRE','','SASKIT','pc',null,'',null,'DP-SPR1500V75ALT'); | 628
629 | POSTE DOUBLE POMPE H1900V100 1 SORTIE 2 POIRE | DP-SPR1900V100 |  | SASKIT | null | pc |  | null | Insert into SC_Matieres (ligne,typePresta,designation,categorie,fournisseur,unite,prix,detail,prixHorsTransport,Reference) values (629,'MATIERE','POSTE DOUBLE POMPE H1900V100 1 SORTIE 2 POIRE','','SASKIT','pc',null,'',null,'DP-SPR1900V100'); | 629
630 | POSTE DOUBLE POMPE H1900V100 2 SORTIE 2 POIRE | DP-SPR1900V100ALT |  | SASKIT | null | pc |  | null | Insert into SC_Matieres (ligne,typePresta,designation,categorie,fournisseur,unite,prix,detail,prixHorsTransport,Reference) values (630,'MATIERE','POSTE DOUBLE POMPE H1900V100 2 SORTIE 2 POIRE','','SASKIT','pc',null,'',null,'DP-SPR1900V100ALT'); | 630
631 | POSTE DOUBLE POMPE H1900V150 1 SORTIE 2 POIRE | DP-SPR1900V150 |  | SASKIT | null | pc |  | null | Insert into SC_Matieres (ligne,typePresta,designation,categorie,fournisseur,unite,prix,detail,prixHorsTransport,Reference) values (631,'MATIERE','POSTE DOUBLE POMPE H1900V150 1 SORTIE 2 POIRE','','SASKIT','pc',null,'',null,'DP-SPR1900V150'); | 631
632 | POSTE DOUBLE POMPE H1900V150 2 SORTIE 2 POIRE | DP-SPR1900V150ALT |  | SASKIT | null | pc |  | null | Insert into SC_Matieres (ligne,typePresta,designation,categorie,fournisseur,unite,prix,detail,prixHorsTransport,Reference) values (632,'MATIERE','POSTE DOUBLE POMPE H1900V150 2 SORTIE 2 POIRE','','SASKIT','pc',null,'',null,'DP-SPR1900V150ALT'); | 632
633 | POSTE DOUBLE POMPE H1900V75 1 SORTIE 2 POIRE | DP-SPR1900V75 |  | SASKIT | null | pc |  | null | Insert into SC_Matieres (ligne,typePresta,designation,categorie,fournisseur,unite,prix,detail,prixHorsTransport,Reference) values (633,'MATIERE','POSTE DOUBLE POMPE H1900V75 1 SORTIE 2 POIRE','','SASKIT','pc',null,'',null,'DP-SPR1900V75'); | 633
634 | POSTE DOUBLE POMPE H1900V75 2 SORTIE 2 POIRE | DP-SPR1900V75ALT |  | SASKIT | null | pc |  | null | Insert into SC_Matieres (ligne,typePresta,designation,categorie,fournisseur,unite,prix,detail,prixHorsTransport,Reference) values (634,'MATIERE','POSTE DOUBLE POMPE H1900V75 2 SORTIE 2 POIRE','','SASKIT','pc',null,'',null,'DP-SPR1900V75ALT'); | 634
635 | POSTE DOUBLE POMPE H2200V100 1 SORTIE 2 POIRE | DP-SPR2200V100 |  | SASKIT | null | pc |  | null | Insert into SC_Matieres (ligne,typePresta,designation,categorie,fournisseur,unite,prix,detail,prixHorsTransport,Reference) values (635,'MATIERE','POSTE DOUBLE POMPE H2200V100 1 SORTIE 2 POIRE','','SASKIT','pc',null,'',null,'DP-SPR2200V100'); | 635
636 | POSTE DOUBLE POMPE H2200V100 2 SORTIE 2 POIRE | DP-SPR2200V100ALT |  | SASKIT | null | pc |  | null | Insert into SC_Matieres (ligne,typePresta,designation,categorie,fournisseur,unite,prix,detail,prixHorsTransport,Reference) values (636,'MATIERE','POSTE DOUBLE POMPE H2200V100 2 SORTIE 2 POIRE','','SASKIT','pc',null,'',null,'DP-SPR2200V100ALT'); | 636
637 | POSTE DOUBLE POMPE H2200V150 1 SORTIE 2 POIRE | DP-SPR2200V150 |  | SASKIT | null | pc |  | null | Insert into SC_Matieres (ligne,typePresta,designation,categorie,fournisseur,unite,prix,detail,prixHorsTransport,Reference) values (637,'MATIERE','POSTE DOUBLE POMPE H2200V150 1 SORTIE 2 POIRE','','SASKIT','pc',null,'',null,'DP-SPR2200V150'); | 637
638 | POSTE DOUBLE POMPE H2200V150 2 SORTIE 2 POIRE | DP-SPR2200V150ALT |  | SASKIT | null | pc |  | null | Insert into SC_Matieres (ligne,typePresta,designation,categorie,fournisseur,unite,prix,detail,prixHorsTransport,Reference) values (638,'MATIERE','POSTE DOUBLE POMPE H2200V150 2 SORTIE 2 POIRE','','SASKIT','pc',null,'',null,'DP-SPR2200V150ALT'); | 638
639 | POSTE DOUBLE POMPE H2200V75 1 SORTIE 2 POIRE | DP-SPR2200V75 |  | SASKIT | null | pc |  | null | Insert into SC_Matieres (ligne,typePresta,designation,categorie,fournisseur,unite,prix,detail,prixHorsTransport,Reference) values (639,'MATIERE','POSTE DOUBLE POMPE H2200V75 1 SORTIE 2 POIRE','','SASKIT','pc',null,'',null,'DP-SPR2200V75'); | 639
640 | POSTE DOUBLE POMPE H2200V75 2 SORTIE 2 POIRE | DP-SPR2200V75ALT |  | SASKIT | null | pc |  | null | Insert into SC_Matieres (ligne,typePresta,designation,categorie,fournisseur,unite,prix,detail,prixHorsTransport,Reference) values (640,'MATIERE','POSTE DOUBLE POMPE H2200V75 2 SORTIE 2 POIRE','','SASKIT','pc',null,'',null,'DP-SPR2200V75ALT'); | 640
641 | POSTE DOUBLE POMPE OPTIMA 1200 AVEC COFFRET | DPOSTE-ECSPR1200 |  | SASKIT | null | pc |  | null | Insert into SC_Matieres (ligne,typePresta,designation,categorie,fournisseur,unite,prix,detail,prixHorsTransport,Reference) values (641,'MATIERE','POSTE DOUBLE POMPE OPTIMA 1200 AVEC COFFRET','','SASKIT','pc',null,'',null,'DPOSTE-ECSPR1200'); | 641
642 | POSTE DOUBLE POMPE H1200V100 1 SORTIE 1 POIRE | DSPR1200V100 |  | SASKIT | null | pc |  | null | Insert into SC_Matieres (ligne,typePresta,designation,categorie,fournisseur,unite,prix,detail,prixHorsTransport,Reference) values (642,'MATIERE','POSTE DOUBLE POMPE H1200V100 1 SORTIE 1 POIRE','','SASKIT','pc',null,'',null,'DSPR1200V100'); | 642
643 | POSTE DOUBLE POMPE H1200V100 2 SORTIE 1 POIRE | DSPR1200V100ALT |  | SASKIT | null | pc |  | null | Insert into SC_Matieres (ligne,typePresta,designation,categorie,fournisseur,unite,prix,detail,prixHorsTransport,Reference) values (643,'MATIERE','POSTE DOUBLE POMPE H1200V100 2 SORTIE 1 POIRE','','SASKIT','pc',null,'',null,'DSPR1200V100ALT'); | 643
644 | POSTE DOUBLE POMPE H1200V150 1 SORTIE 1 POIRE | DSPR1200V150 |  | SASKIT | null | pc |  | null | Insert into SC_Matieres (ligne,typePresta,designation,categorie,fournisseur,unite,prix,detail,prixHorsTransport,Reference) values (644,'MATIERE','POSTE DOUBLE POMPE H1200V150 1 SORTIE 1 POIRE','','SASKIT','pc',null,'',null,'DSPR1200V150'); | 644
645 | POSTE DOUBLE POMPE H1200V150 2 SORTIE 1 POIRE | DSPR1200V150ALT |  | SASKIT | null | pc |  | null | Insert into SC_Matieres (ligne,typePresta,designation,categorie,fournisseur,unite,prix,detail,prixHorsTransport,Reference) values (645,'MATIERE','POSTE DOUBLE POMPE H1200V150 2 SORTIE 1 POIRE','','SASKIT','pc',null,'',null,'DSPR1200V150ALT'); | 645
646 | POSTE DOUBLE POMPE H1200V75 1 SORTIE 1 POIRE | DSPR1200V75 |  | SASKIT | null | pc |  | null | Insert into SC_Matieres (ligne,typePresta,designation,categorie,fournisseur,unite,prix,detail,prixHorsTransport,Reference) values (646,'MATIERE','POSTE DOUBLE POMPE H1200V75 1 SORTIE 1 POIRE','','SASKIT','pc',null,'',null,'DSPR1200V75'); | 646
647 | POSTE DOUBLE POMPE H1200V75 2 SORTIE 1 POIRE | DSPR1200V75ALT |  | SASKIT | null | pc |  | null | Insert into SC_Matieres (ligne,typePresta,designation,categorie,fournisseur,unite,prix,detail,prixHorsTransport,Reference) values (647,'MATIERE','POSTE DOUBLE POMPE H1200V75 2 SORTIE 1 POIRE','','SASKIT','pc',null,'',null,'DSPR1200V75ALT'); | 647
648 | POSTE DOUBLE POMPE H1500V100 1 SORTIE 1 POIRE | DSPR1500V100 |  | SASKIT | null | pc |  | null | Insert into SC_Matieres (ligne,typePresta,designation,categorie,fournisseur,unite,prix,detail,prixHorsTransport,Reference) values (648,'MATIERE','POSTE DOUBLE POMPE H1500V100 1 SORTIE 1 POIRE','','SASKIT','pc',null,'',null,'DSPR1500V100'); | 648
649 | POSTE DOUBLE POMPE H1500V100 2 SORTIE 1 POIRE | DSPR1500V100ALT |  | SASKIT | null | pc |  | null | Insert into SC_Matieres (ligne,typePresta,designation,categorie,fournisseur,unite,prix,detail,prixHorsTransport,Reference) values (649,'MATIERE','POSTE DOUBLE POMPE H1500V100 2 SORTIE 1 POIRE','','SASKIT','pc',null,'',null,'DSPR1500V100ALT'); | 649
650 | POSTE DOUBLE POMPE H1500V150 1 SORTIE 1 POIRE | DSPR1500V150 |  | SASKIT | null | pc |  | null | Insert into SC_Matieres (ligne,typePresta,designation,categorie,fournisseur,unite,prix,detail,prixHorsTransport,Reference) values (650,'MATIERE','POSTE DOUBLE POMPE H1500V150 1 SORTIE 1 POIRE','','SASKIT','pc',null,'',null,'DSPR1500V150'); | 650
651 | POSTE DOUBLE POMPE H1500V150 2 SORTIE 1 POIRE | DSPR1500V150ALT |  | SASKIT | null | pc |  | null | Insert into SC_Matieres (ligne,typePresta,designation,categorie,fournisseur,unite,prix,detail,prixHorsTransport,Reference) values (651,'MATIERE','POSTE DOUBLE POMPE H1500V150 2 SORTIE 1 POIRE','','SASKIT','pc',null,'',null,'DSPR1500V150ALT'); | 651
652 | POSTE DOUBLE POMPE H1500V75 1 SORTIE 1 POIRE | DSPR1500V75 |  | SASKIT | null | pc |  | null | Insert into SC_Matieres (ligne,typePresta,designation,categorie,fournisseur,unite,prix,detail,prixHorsTransport,Reference) values (652,'MATIERE','POSTE DOUBLE POMPE H1500V75 1 SORTIE 1 POIRE','','SASKIT','pc',null,'',null,'DSPR1500V75'); | 652
653 | POSTE DOUBLE POMPE H1500V75 2 SORTIE 1 POIRE | DSPR1500V75ALT |  | SASKIT | null | pc |  | null | Insert into SC_Matieres (ligne,typePresta,designation,categorie,fournisseur,unite,prix,detail,prixHorsTransport,Reference) values (653,'MATIERE','POSTE DOUBLE POMPE H1500V75 2 SORTIE 1 POIRE','','SASKIT','pc',null,'',null,'DSPR1500V75ALT'); | 653
654 | POSTE DOUBLE POMPE H1900V100 1 SORTIE 1 POIRE | DSPR1900V100 |  | SASKIT | null | pc |  | null | Insert into SC_Matieres (ligne,typePresta,designation,categorie,fournisseur,unite,prix,detail,prixHorsTransport,Reference) values (654,'MATIERE','POSTE DOUBLE POMPE H1900V100 1 SORTIE 1 POIRE','','SASKIT','pc',null,'',null,'DSPR1900V100'); | 654
655 | POSTE DOUBLE POMPE H1900V100 2 SORTIE 1 POIRE | DSPR1900V100ALT |  | SASKIT | null | pc |  | null | Insert into SC_Matieres (ligne,typePresta,designation,categorie,fournisseur,unite,prix,detail,prixHorsTransport,Reference) values (655,'MATIERE','POSTE DOUBLE POMPE H1900V100 2 SORTIE 1 POIRE','','SASKIT','pc',null,'',null,'DSPR1900V100ALT'); | 655
656 | POSTE DOUBLE POMPE H1900V150 1 SORTIE 1 POIRE | DSPR1900V150 |  | SASKIT | null | pc |  | null | Insert into SC_Matieres (ligne,typePresta,designation,categorie,fournisseur,unite,prix,detail,prixHorsTransport,Reference) values (656,'MATIERE','POSTE DOUBLE POMPE H1900V150 1 SORTIE 1 POIRE','','SASKIT','pc',null,'',null,'DSPR1900V150'); | 656
657 | POSTE DOUBLE POMPE H1900V150 2 SORTIE 1 POIRE | DSPR1900V150ALT |  | SASKIT | null | pc |  | null | Insert into SC_Matieres (ligne,typePresta,designation,categorie,fournisseur,unite,prix,detail,prixHorsTransport,Reference) values (657,'MATIERE','POSTE DOUBLE POMPE H1900V150 2 SORTIE 1 POIRE','','SASKIT','pc',null,'',null,'DSPR1900V150ALT'); | 657
658 | POSTE DOUBLE POMPE H1900V75 1 SORTIE 1 POIRE | DSPR1900V75 |  | SASKIT | null | pc |  | null | Insert into SC_Matieres (ligne,typePresta,designation,categorie,fournisseur,unite,prix,detail,prixHorsTransport,Reference) values (658,'MATIERE','POSTE DOUBLE POMPE H1900V75 1 SORTIE 1 POIRE','','SASKIT','pc',null,'',null,'DSPR1900V75'); | 658
659 | POSTE DOUBLE POMPE H1900V75 2 SORTIE 1 POIRE | DSPR1900V75ALT |  | SASKIT | null | pc |  | null | Insert into SC_Matieres (ligne,typePresta,designation,categorie,fournisseur,unite,prix,detail,prixHorsTransport,Reference) values (659,'MATIERE','POSTE DOUBLE POMPE H1900V75 2 SORTIE 1 POIRE','','SASKIT','pc',null,'',null,'DSPR1900V75ALT'); | 659
660 | POSTE DOUBLE POMPE H2200V100 1 SORTIE 1 POIRE | DSPR2200V100 |  | SASKIT | null | pc |  | null | Insert into SC_Matieres (ligne,typePresta,designation,categorie,fournisseur,unite,prix,detail,prixHorsTransport,Reference) values (660,'MATIERE','POSTE DOUBLE POMPE H2200V100 1 SORTIE 1 POIRE','','SASKIT','pc',null,'',null,'DSPR2200V100'); | 660
661 | POSTE DOUBLE POMPE H2200V100 2 SORTIE 1 POIRE | DSPR2200V100ALT |  | SASKIT | null | pc |  | null | Insert into SC_Matieres (ligne,typePresta,designation,categorie,fournisseur,unite,prix,detail,prixHorsTransport,Reference) values (661,'MATIERE','POSTE DOUBLE POMPE H2200V100 2 SORTIE 1 POIRE','','SASKIT','pc',null,'',null,'DSPR2200V100ALT'); | 661
662 | POSTE DOUBLE POMPE H2200V150 1 SORTIE 1 POIRE | DSPR2200V150 |  | SASKIT | null | pc |  | null | Insert into SC_Matieres (ligne,typePresta,designation,categorie,fournisseur,unite,prix,detail,prixHorsTransport,Reference) values (662,'MATIERE','POSTE DOUBLE POMPE H2200V150 1 SORTIE 1 POIRE','','SASKIT','pc',null,'',null,'DSPR2200V150'); | 662
663 | POSTE DOUBLE POMPE H2200V150 2 SORTIE 1 POIRE | DSPR2200V150ALT |  | SASKIT | null | pc |  | null | Insert into SC_Matieres (ligne,typePresta,designation,categorie,fournisseur,unite,prix,detail,prixHorsTransport,Reference) values (663,'MATIERE','POSTE DOUBLE POMPE H2200V150 2 SORTIE 1 POIRE','','SASKIT','pc',null,'',null,'DSPR2200V150ALT'); | 663
664 | POSTE DOUBLE POMPE H2200V75 1 SORTIE 1 POIRE | DSPR2200V75 |  | SASKIT | null | pc |  | null | Insert into SC_Matieres (ligne,typePresta,designation,categorie,fournisseur,unite,prix,detail,prixHorsTransport,Reference) values (664,'MATIERE','POSTE DOUBLE POMPE H2200V75 1 SORTIE 1 POIRE','','SASKIT','pc',null,'',null,'DSPR2200V75'); | 664
665 | POSTE DOUBLE POMPE H2200V75 2 SORTIE 1 POIRE | DSPR2200V75ALT |  | SASKIT | null | pc |  | null | Insert into SC_Matieres (ligne,typePresta,designation,categorie,fournisseur,unite,prix,detail,prixHorsTransport,Reference) values (665,'MATIERE','POSTE DOUBLE POMPE H2200V75 2 SORTIE 1 POIRE','','SASKIT','pc',null,'',null,'DSPR2200V75ALT'); | 665
666 | POSTE EAUX CLAIRES AVEC ALARME ET COFFRET ELECTRIQUE H=900 | ECSPR-900-A | RELEVAGE | SASKIT | null | pc | - | null |  | 666
667 | POSTE EAUX CLAIRES AVEC ALARME ET COFFRET ELECTRIQUE H=1200 | ECSPR-1200-A | RELEVAGE | SASKIT | null | pc | - | null |  | 667
668 | POSTE EAUX CLAIRES AVEC ALARME ET COFFRET ELECTRIQUE H=1500 | ECSPR-1500-A | RELEVAGE | SASKIT | null | pc | - | null |  | 668
669 | POSTE EAUX CLAIRES AVEC ALARME ET COFFRET ELECTRIQUE H=1900 | ECSPR-1900-A | RELEVAGE | SASKIT | null | pc | - | null |  | 669
670 | POSTE EAUX CLAIRES AVEC ALARME ET COFFRET ELECTRIQUE H=2200 | ECSPR-2200-A | RELEVAGE | SASKIT | null | pc | - | null |  | 670

## Feuil1
1 | ACCESSOIRES | 1
2 | BETON | 1
3 | BOIS | 1
4 | BORDURES | 1
5 | CHASSES | 1
6 | DIVERS | 1
7 | EPDM | 1
8 | EVACUATION_DIA_100 | 1
9 | EVACUATION_DIA_50 | 1
10 | FINITION | 1
11 | FOURNITURES | 1
12 | GEOTEXTILE | 1
13 | GRANULATS | 1
14 | NOUE_VEGETALISEE | 1
15 | PAYSAGE | 1
16 | PIGEON_MATERIAUX | 1
17 | PLANTES_AQUATIQUES | 1
18 | PLANTES_EPURATRICES | 1
19 | PLANTES_SOL_FRAIS | 1
20 | PLANTES_SOL_FRAIS_A_SEC | 1
21 | PLANTES_SOL_HUMIDE | 1
22 | PLANTES_SOL_SEC | 1
23 | PRESSION_DIA_40 | 1
24 | PRESSION_DIA_50 | 1
25 | PROTECTIONS_SANITAIRES | 1
26 | QUINCAILLERIE | 1
27 | REDUCTIONS | 1
28 | REGARDS_ BETON | 1
29 | TUBES | 1
30 | PVC | 1

## MINIPELLE
[7 empty] | Insert into SC_Prestation (ligne,typePresta,designation,categorie,poste,unite,temps,detail, DateModif) values (#LIGNE#,'#TYPE#','#LIBELLE#','#CATEGORIE#','#POSTE#','#UNITE#',#TEMPS#,'#DETAIL#', now()); |  | Update SC_Prestation set temps = #TEMPS#, DateModif = now() where ligne = #LIGNE# and typeresta='MP' ;
2 | Fond de forme (sable) | MP_CHARGEMENT | m² | 0.05 | 5 cm d'epaisseur (quantité sable) |  | Insert into SC_Prestation (ligne,typePresta,designation,categorie,poste,unite,temps,detail, DateModif) values (2,'MP','Fond de forme (sable)','MP_CHARGEMENT','','m²',0.05,'5 cm d\'epaisseur (quantité sable)', now()); | 2 | Update SC_Prestation set temps = 0.05, DateModif = now() where ligne = 2 and typeresta='MP' ;
3 | Remplissage granulats | MP_CHARGEMENT | m3 | 0.3 |  |  | Insert into SC_Prestation (ligne,typePresta,designation,categorie,poste,unite,temps,detail, DateModif) values (3,'MP','Remplissage granulats','MP_CHARGEMENT','','m3',0.3,'', now()); | 3 | Update SC_Prestation set temps = 0.3, DateModif = now() where ligne = 3 and typeresta='MP' ;
4 | Gabion sous bastaings | MP_FINITIONS | ml | 0.08 |  | FV Bastaings Bois | Insert into SC_Prestation (ligne,typePresta,designation,categorie,poste,unite,temps,detail, DateModif) values (4,'MP','Gabion sous bastaings','MP_FINITIONS','FV Bastaings Bois','ml',0.08,'', now()); | 4 | Update SC_Prestation set temps = 0.08, DateModif = now() where ligne = 4 and typeresta='MP' ;
5 | Remise en état du terrain | MP_FINITIONS | ml | 0.2 | / ml de filtres |  | Insert into SC_Prestation (ligne,typePresta,designation,categorie,poste,unite,temps,detail, DateModif) values (5,'MP','Remise en état du terrain','MP_FINITIONS','','ml',0.2,'/ ml de filtres', now()); | 5 | Update SC_Prestation set temps = 0.2, DateModif = now() where ligne = 5 and typeresta='MP' ;
6 | Déchargement des BACS (2 bacs max) | MP_MANUTENTION | forfait | 0.25 |  | BACS | Insert into SC_Prestation (ligne,typePresta,designation,categorie,poste,unite,temps,detail, DateModif) values (6,'MP','Déchargement des BACS (2 bacs max)','MP_MANUTENTION','BACS','forfait',0.25,'', now()); | 6 | Update SC_Prestation set temps = 0.25, DateModif = now() where ligne = 6 and typeresta='MP' ;
7 | Pose BAC sur fond de forme (1 bac) | MP_MANUTENTION | forfait | 0.25 |  | BACS | Insert into SC_Prestation (ligne,typePresta,designation,categorie,poste,unite,temps,detail, DateModif) values (7,'MP','Pose BAC sur fond de forme (1 bac)','MP_MANUTENTION','BACS','forfait',0.25,'', now()); | 7 | Update SC_Prestation set temps = 0.25, DateModif = now() where ligne = 7 and typeresta='MP' ;
8 | Pose du poste | MP_MANUTENTION | pc | 0.25 |  |  | Insert into SC_Prestation (ligne,typePresta,designation,categorie,poste,unite,temps,detail, DateModif) values (8,'MP','Pose du poste','MP_MANUTENTION','','pc',0.25,'', now()); | 8 | Update SC_Prestation set temps = 0.25, DateModif = now() where ligne = 8 and typeresta='MP' ;
9 | Plaques béton (25-50) | MP_MANUTENTION | ml | 0.08 |  |  | Insert into SC_Prestation (ligne,typePresta,designation,categorie,poste,unite,temps,detail, DateModif) values (9,'MP','Plaques béton (25-50)','MP_MANUTENTION','','ml',0.08,'', now()); | 9 | Update SC_Prestation set temps = 0.08, DateModif = now() where ligne = 9 and typeresta='MP' ;
10 | Mise en place BACS | MP_MISE_EN_PLACE | pc | 0.25 |  |  | Insert into SC_Prestation (ligne,typePresta,designation,categorie,poste,unite,temps,detail, DateModif) values (10,'MP','Mise en place BACS','MP_MISE_EN_PLACE','','pc',0.25,'', now()); | 10 | Update SC_Prestation set temps = 0.25, DateModif = now() where ligne = 10 and typeresta='MP' ;
11 | Gabion sous traverses | MP_MISE_EN_PLACE | ml | 0.08 |  | FV Traverses Bois | Insert into SC_Prestation (ligne,typePresta,designation,categorie,poste,unite,temps,detail, DateModif) values (11,'MP','Gabion sous traverses','MP_MISE_EN_PLACE','FV Traverses Bois','ml',0.08,'', now()); | 11 | Update SC_Prestation set temps = 0.08, DateModif = now() where ligne = 11 and typeresta='MP' ;
12 | Mise à plat emplacement | MP_TERRASSEMENT | m² | 0.05 |  |  | Insert into SC_Prestation (ligne,typePresta,designation,categorie,poste,unite,temps,detail, DateModif) values (12,'MP','Mise à plat emplacement','MP_TERRASSEMENT','','m²',0.05,'', now()); | 12 | Update SC_Prestation set temps = 0.05, DateModif = now() where ligne = 12 and typeresta='MP' ;
13 | Terrassement volumique | MP_TERRASSEMENT | m3 | 0.25 | (creuser 5 cm plus bas) |  | Insert into SC_Prestation (ligne,typePresta,designation,categorie,poste,unite,temps,detail, DateModif) values (13,'MP','Terrassement volumique','MP_TERRASSEMENT','','m3',0.25,'(creuser 5 cm plus bas)', now()); | 13 | Update SC_Prestation set temps = 0.25, DateModif = now() where ligne = 13 and typeresta='MP' ;
14 | Fouille Broyeur en ligne 600 | MP_TERRASSEMENT | pc | 0.5 |  |  | Insert into SC_Prestation (ligne,typePresta,designation,categorie,poste,unite,temps,detail, DateModif) values (14,'MP','Fouille Broyeur en ligne 600','MP_TERRASSEMENT','','pc',0.5,'', now()); | 14 | Update SC_Prestation set temps = 0.5, DateModif = now() where ligne = 14 and typeresta='MP' ;
15 | Fouille poste de relevage 900 | MP_TERRASSEMENT | pc | 0.75 |  |  | Insert into SC_Prestation (ligne,typePresta,designation,categorie,poste,unite,temps,detail, DateModif) values (15,'MP','Fouille poste de relevage 900','MP_TERRASSEMENT','','pc',0.75,'', now()); | 15 | Update SC_Prestation set temps = 0.75, DateModif = now() where ligne = 15 and typeresta='MP' ;
16 | Fouille poste de relevage 1200 | MP_TERRASSEMENT | pc | 1 |  |  | Insert into SC_Prestation (ligne,typePresta,designation,categorie,poste,unite,temps,detail, DateModif) values (16,'MP','Fouille poste de relevage 1200','MP_TERRASSEMENT','','pc',1,'', now()); | 16 | Update SC_Prestation set temps = 1, DateModif = now() where ligne = 16 and typeresta='MP' ;
17 | Dégraisseur 200-500 L | MP_TERRASSEMENT | pc | 0.5 |  |  | Insert into SC_Prestation (ligne,typePresta,designation,categorie,poste,unite,temps,detail, DateModif) values (17,'MP','Dégraisseur 200-500 L','MP_TERRASSEMENT','','pc',0.5,'', now()); | 17 | Update SC_Prestation set temps = 0.5, DateModif = now() where ligne = 17 and typeresta='MP' ;
18 | Remise en place des terres | MP_TERRASSEMENT | m3 | 0.5 |  |  | Insert into SC_Prestation (ligne,typePresta,designation,categorie,poste,unite,temps,detail, DateModif) values (18,'MP','Remise en place des terres','MP_TERRASSEMENT','','m3',0.5,'', now()); | 18 | Update SC_Prestation set temps = 0.5, DateModif = now() where ligne = 18 and typeresta='MP' ;
19 | Tranchée gravitaire | MP_TERRASSEMENT | ml | 0.075 | Creuser + couche sable + couche sous grillage + rebouchage |  | Insert into SC_Prestation (ligne,typePresta,designation,categorie,poste,unite,temps,detail, DateModif) values (19,'MP','Tranchée gravitaire','MP_TERRASSEMENT','','ml',0.075,'Creuser + couche sable + couche sous grillage + rebouchage', now()); | 19 | Update SC_Prestation set temps = 0.075, DateModif = now() where ligne = 19 and typeresta='MP' ;
20 | Tranchée pression | MP_TERRASSEMENT | ml | 0.05 | Creuser + couche sous grillage + rebouchage |  | Insert into SC_Prestation (ligne,typePresta,designation,categorie,poste,unite,temps,detail, DateModif) values (20,'MP','Tranchée pression','MP_TERRASSEMENT','','ml',0.05,'Creuser + couche sous grillage + rebouchage', now()); | 20 | Update SC_Prestation set temps = 0.05, DateModif = now() where ligne = 20 and typeresta='MP' ;
21 | Regard Alimentation pression | MP_TERRASSEMENT | pc | 0.25 |  |  | Insert into SC_Prestation (ligne,typePresta,designation,categorie,poste,unite,temps,detail, DateModif) values (21,'MP','Regard Alimentation pression','MP_TERRASSEMENT','','pc',0.25,'', now()); | 21 | Update SC_Prestation set temps = 0.25, DateModif = now() where ligne = 21 and typeresta='MP' ;
22 | Regard Alimentation Gravitaire | MP_TERRASSEMENT | pc | 0.15 |  |  | Insert into SC_Prestation (ligne,typePresta,designation,categorie,poste,unite,temps,detail, DateModif) values (22,'MP','Regard Alimentation Gravitaire','MP_TERRASSEMENT','','pc',0.15,'', now()); | 22 | Update SC_Prestation set temps = 0.15, DateModif = now() where ligne = 22 and typeresta='MP' ;
23 | Regard de sortie cunette | MP_TERRASSEMENT | pc | 0.25 |  | FH | Insert into SC_Prestation (ligne,typePresta,designation,categorie,poste,unite,temps,detail, DateModif) values (23,'MP','Regard de sortie cunette','MP_TERRASSEMENT','FH','pc',0.25,'', now()); | 23 | Update SC_Prestation set temps = 0.25, DateModif = now() where ligne = 23 and typeresta='MP' ;
24 | Déssouchage | MP_TERRASSEMENT | cm | 0.025 | Variable = diamètre du tronc en cm |  | Insert into SC_Prestation (ligne,typePresta,designation,categorie,poste,unite,temps,detail, DateModif) values (24,'MP','Déssouchage','MP_TERRASSEMENT','','cm',0.025,'Variable = diamètre du tronc en cm', now()); | 24 | Update SC_Prestation set temps = 0.025, DateModif = now() where ligne = 24 and typeresta='MP' ;
25 | Comble fouille BAC | MP_TERRASSEMENT | pc | 0.5 | remplir les esapces libres entre la fouille et le bac + tasser |  | Insert into SC_Prestation (ligne,typePresta,designation,categorie,poste,unite,temps,detail, DateModif) values (25,'MP','Comble fouille BAC','MP_TERRASSEMENT','','pc',0.5,'remplir les esapces libres entre la fouille et le bac + tasser', now()); | 25 | Update SC_Prestation set temps = 0.5, DateModif = now() where ligne = 25 and typeresta='MP' ;
26 | Talus h=45 cm | MP_TERRASSEMENT | ml | 0.05 |  |  | Insert into SC_Prestation (ligne,typePresta,designation,categorie,poste,unite,temps,detail, DateModif) values (26,'MP','Talus h=45 cm','MP_TERRASSEMENT','','ml',0.05,'', now()); | 26 | Update SC_Prestation set temps = 0.05, DateModif = now() where ligne = 26 and typeresta='MP' ;
27 | Habillage Talus | MP_TERRASSEMENT | ml | 0.1 | coef 0,5 pour h=45 cm et 2 pour h=90 cm |  | Insert into SC_Prestation (ligne,typePresta,designation,categorie,poste,unite,temps,detail, DateModif) values (27,'MP','Habillage Talus ','MP_TERRASSEMENT','','ml',0.1,'coef 0,5 pour h=45 cm et 2 pour h=90 cm', now()); | 27 | Update SC_Prestation set temps = 0.1, DateModif = now() where ligne = 27 and typeresta='MP' ;
28 | Déssouchage haie | MP_TERRASSEMENT | ml | 0.2 | Variable = ml de haie |  | Insert into SC_Prestation (ligne,typePresta,designation,categorie,poste,unite,temps,detail, DateModif) values (28,'MP','Déssouchage haie','MP_TERRASSEMENT','','ml',0.2,'Variable = ml de haie', now()); | 28 | Update SC_Prestation set temps = 0.2, DateModif = now() where ligne = 28 and typeresta='MP' ;
29 | Fouille poste de relevage 1500 | MP_TERRASSEMENT | pc | 1.25 |  |  | Insert into SC_Prestation (ligne,typePresta,designation,categorie,poste,unite,temps,detail, DateModif) values (29,'MP','Fouille poste de relevage 1500','MP_TERRASSEMENT','','pc',1.25,'', now()); | 29 | Update SC_Prestation set temps = 1.25, DateModif = now() where ligne = 29 and typeresta='MP' ;
30 | Fouille poste de relevage 1800 | MP_TERRASSEMENT | pc | 1.5 |  |  | Insert into SC_Prestation (ligne,typePresta,designation,categorie,poste,unite,temps,detail, DateModif) values (30,'MP','Fouille poste de relevage 1800','MP_TERRASSEMENT','','pc',1.5,'', now()); | 30 | Update SC_Prestation set temps = 1.5, DateModif = now() where ligne = 30 and typeresta='MP' ;
31 | Fouille poste de relevage 2100 | MP_TERRASSEMENT | pc | 1.75 |  |  | Insert into SC_Prestation (ligne,typePresta,designation,categorie,poste,unite,temps,detail, DateModif) values (31,'MP','Fouille poste de relevage 2100','MP_TERRASSEMENT','','pc',1.75,'', now()); | 31 | Update SC_Prestation set temps = 1.75, DateModif = now() where ligne = 31 and typeresta='MP' ;
32 | Fouille chasse | MP_TERRASSEMENT | pc | 0.35 |  |  | Insert into SC_Prestation (ligne,typePresta,designation,categorie,poste,unite,temps,detail, DateModif) values (32,'MP','Fouille chasse','MP_TERRASSEMENT','','pc',0.35,'', now()); | 32 | Update SC_Prestation set temps = 0.35, DateModif = now() where ligne = 32 and typeresta='MP' ;
33 | Fouille poste de relevage 1900 | MP_TERRASSEMENT | pc | 1.6 |  |  | Insert into SC_Prestation (ligne,typePresta,designation,categorie,poste,unite,temps,detail, DateModif) values (33,'MP','Fouille poste de relevage 1900','MP_TERRASSEMENT','','pc',1.6,'', now()); | 33 | Update SC_Prestation set temps = 1.6, DateModif = now() where ligne = 33 and typeresta='MP' ;
34 | Fouille cuve carex | MP_TERRASSEMENT | pc | 3 |  |  | Insert into SC_Prestation (ligne,typePresta,designation,categorie,poste,unite,temps,detail, DateModif) values (34,'MP','Fouille cuve carex','MP_TERRASSEMENT','','pc',3,'', now());
35 | Comble fouille carex | MP_TERRASSEMENT | pc | 1 |  |  | Insert into SC_Prestation (ligne,typePresta,designation,categorie,poste,unite,temps,detail, DateModif) values (35,'MP','Comble fouille carex','MP_TERRASSEMENT','','pc',1,'', now());
36 | remplissage cuve carex | MP_CHARGEMENT | forfait | 0.5 |  |  | Insert into SC_Prestation (ligne,typePresta,designation,categorie,poste,unite,temps,detail, DateModif) values (36,'MP','remplissage cuve carex','MP_CHARGEMENT','','forfait',0.5,'', now());
37 | Fond de forme cuve carex | MP_CHARGEMENT | forfait | 0.5 |  |  | Insert into SC_Prestation (ligne,typePresta,designation,categorie,poste,unite,temps,detail, DateModif) values (37,'MP','Fond de forme cuve carex','MP_CHARGEMENT','','forfait',0.5,'', now());
38 | Déchargement et Dépose cuve carex | MP_MANUTENTION | forfait | 0.75 |  |  | Insert into SC_Prestation (ligne,typePresta,designation,categorie,poste,unite,temps,detail, DateModif) values (38,'MP','Déchargement et Dépose cuve carex','MP_MANUTENTION','','forfait',0.75,'', now());
39 | Fouille poste de relevage 2200 | MP_TERRASSEMENT | forfait | 2 |  |  | Insert into SC_Prestation (ligne,typePresta,designation,categorie,poste,unite,temps,detail, DateModif) values (39,'MP','Fouille poste de relevage 2200','MP_TERRASSEMENT','','forfait',2,'', now());

## CHANTIER
| PRODUIT/PRESTA | Catégorie | UNITES | COEF MOA | Poste | Détail | Insert into SC_Prestation (ligne,typePresta,designation,categorie,unite,temps,detail,DateModif) values (#LIGNE#,'#TYPE#','#LIBELLE#','#CATEGORIE#','#UNITE#',#TEMPS#,'#DETAIL#',now()); | UPDATE SC_Prestation SET unite = '#UNITE#', temps = #TEMPS#, DateModif = now() WHERE ligne = #LIGNE# and typePresta = '#TYPE#';
2 | AÉRATION POSTE DE RELEVAGE | MOC_ALIM | pc | 0.25 |  | percer dia 50, joint forsheda 50, poser l'unité d'aeration | Insert into SC_Prestation (ligne,typePresta,designation,categorie,unite,temps,detail,DateModif) values (2,'MOC','AÉRATION POSTE DE RELEVAGE','MOC_ALIM','pc',0.25,'percer dia 50, joint forsheda 50, poser l\'unité d\'aeration',now()); |  | 2
3 | CÂBLE DANS FOURREAU | MOC_ALIM | ml | 0.02 |  | préinsérer le cable dans le fourreau | Insert into SC_Prestation (ligne,typePresta,designation,categorie,unite,temps,detail,DateModif) values (3,'MOC','CÂBLE DANS FOURREAU','MOC_ALIM','ml',0.02,'préinsérer le cable dans le fourreau',now()); |  | 3
4 | FIXATION SERVO MOTEUR SUR VANNE 3 VOIES | MOC_ALIM | pc | 1 |  | enlever poigner , fixer servo moteur et connexion electrique ??? | Insert into SC_Prestation (ligne,typePresta,designation,categorie,unite,temps,detail,DateModif) values (4,'MOC','FIXATION SERVO MOTEUR SUR VANNE 3 VOIES','MOC_ALIM','pc',1,'enlever poigner , fixer servo moteur et connexion electrique ???',now()); |  | 4
5 | POSE ET CONNEXION DÉGRAISSEUR | MOC_ALIM | pc | 0.5 |  | mettre à niveau et connexion entrée et sortie | Insert into SC_Prestation (ligne,typePresta,designation,categorie,unite,temps,detail,DateModif) values (5,'MOC','POSE ET CONNEXION DÉGRAISSEUR','MOC_ALIM','pc',0.5,'mettre à niveau et connexion entrée et sortie',now()); |  | 5
6 | POSE ET CONNEXION POSTE DE RELEVAGE | MOC_ALIM | pc | 2 |  | percer dia 100, pose joint forsheda 100 et chasser un tube dia 100, Positionner poste puis mettre à niveau | UPDATE SC_Prestation SET unite = 'pc', temps = 2, DateModif = now() WHERE ligne = 6 and typePresta = 'MOC'; |  | 6
7 | REGARD ALIMENTATION GRAVITAIRE | MOC_ALIM | pc | 0.5 |  | positionner et mettre à niveau | Insert into SC_Prestation (ligne,typePresta,designation,categorie,unite,temps,detail,DateModif) values (7,'MOC','REGARD ALIMENTATION GRAVITAIRE','MOC_ALIM','pc',0.5,'positionner et mettre à niveau',now()); |  | 7
8 | REGARD ALIMENTATION PRESSION | MOC_ALIM | unité | 0.75 |  | positionner l'ensemble, mettre à niveau | Insert into SC_Prestation (ligne,typePresta,designation,categorie,unite,temps,detail,DateModif) values (8,'MOC','REGARD ALIMENTATION PRESSION','MOC_ALIM','unité',0.75,'positionner l\'ensemble, mettre à niveau',now()); |  | 8
9 | SCELLEMENT DU POSTE | MOC_ALIM | pc | 0.75 |  | Inserer 4 tiges métal puis 3 sac béton près à l'meploi | Insert into SC_Prestation (ligne,typePresta,designation,categorie,unite,temps,detail,DateModif) values (9,'MOC','SCELLEMENT DU POSTE','MOC_ALIM','pc',0.75,'Inserer 4 tiges métal puis 3 sac béton près à l\'meploi',now()); |  | 9
10 | RÉPARTITEURS | MOC_ALIM | pc | 0.35 |  | remplir les répartiteurs , mettre zone à plat, poser tapis de chanvre puis répartiteurs | Insert into SC_Prestation (ligne,typePresta,designation,categorie,unite,temps,detail,DateModif) values (10,'MOC','RÉPARTITEURS','MOC_ALIM','pc',0.35,'remplir les répartiteurs , mettre zone à plat, poser tapis de chanvre puis répartiteurs',now()); |  | 10
11 | POINTE DE DIAMANT | MOC_ALIM | pc | 0.5 |  | poser regard, couler le béton, coller la pointe de diamant, découper le géotextile et le poser | Insert into SC_Prestation (ligne,typePresta,designation,categorie,unite,temps,detail,DateModif) values (11,'MOC','POINTE DE DIAMANT','MOC_ALIM','pc',0.5,'poser regard, couler le béton, coller la pointe de diamant, découper le géotextile et le poser',now()); |  | 11
12 | FOURREAU DIA 50 OU 63 | MOC_Collecte_Exutoire | ml | 0.03 |  | poser fourreau dans tranchée , couper à dimension | Insert into SC_Prestation (ligne,typePresta,designation,categorie,unite,temps,detail,DateModif) values (12,'MOC',' FOURREAU DIA 50 OU 63','MOC_Collecte_Exutoire','ml',0.03,'poser fourreau dans tranchée , couper à dimension',now()); |  | 12
13 | TUBE EPANDRAIN DIA 100 MM | MOC_Collecte_Exutoire | ml | 0.05 |  | poser tube, et couper à dimension | Insert into SC_Prestation (ligne,typePresta,designation,categorie,unite,temps,detail,DateModif) values (13,'MOC',' TUBE EPANDRAIN DIA 100 MM','MOC_Collecte_Exutoire','ml',0.05,'poser tube, et couper à dimension',now()); |  | 13
14 | BARRE PVC DIA 50 | MOC_Collecte_Exutoire | ml | 0.08 |  | couper à dimension ; ébavurer, poncer, dégraisser et coller | Insert into SC_Prestation (ligne,typePresta,designation,categorie,unite,temps,detail,DateModif) values (14,'MOC','BARRE PVC DIA 50','MOC_Collecte_Exutoire','ml',0.08,'couper à dimension ; ébavurer, poncer, dégraisser et coller',now()); |  | 14
15 | CLAPET SORTIE | MOC_Collecte_Exutoire | pc | 0.25 |  | couper tube à dimension, coller clapet | Insert into SC_Prestation (ligne,typePresta,designation,categorie,unite,temps,detail,DateModif) values (15,'MOC','CLAPET SORTIE','MOC_Collecte_Exutoire','pc',0.25,'couper tube à dimension, coller clapet',now()); |  | 15
16 | REGARD CONNEXION ÉLECTRIQUE | MOC_Collecte_Exutoire | pc | 1 |  | Pose et connexion du regard avec branchement provisoire | Insert into SC_Prestation (ligne,typePresta,designation,categorie,unite,temps,detail,DateModif) values (16,'MOC','REGARD CONNEXION ÉLECTRIQUE','MOC_Collecte_Exutoire','pc',1,'Pose et connexion du regard avec branchement provisoire',now()); |  | 16
17 | COLLAGE ACCESSOIRES PRESSION | MOC_Collecte_Exutoire | pc | 0.1 |  | poncage, dégraissage, et collage coude et T | Insert into SC_Prestation (ligne,typePresta,designation,categorie,unite,temps,detail,DateModif) values (17,'MOC','COLLAGE ACCESSOIRES PRESSION','MOC_Collecte_Exutoire','pc',0.1,'poncage, dégraissage, et collage coude et T',now()); |  | 17
18 | COLLAGE ACCESSOIRES PVC EVAC | MOC_Collecte_Exutoire | pc | 0.08 |  | Collage coudes, y, T ,... | Insert into SC_Prestation (ligne,typePresta,designation,categorie,unite,temps,detail,DateModif) values (18,'MOC','COLLAGE ACCESSOIRES PVC EVAC','MOC_Collecte_Exutoire','pc',0.08,'Collage coudes, y, T ,...',now()); |  | 18
19 | EPDM SEUL NOUE | MOC_Collecte_Exutoire | m² | 0.05 |  | positionner | Insert into SC_Prestation (ligne,typePresta,designation,categorie,unite,temps,detail,DateModif) values (19,'MOC','EPDM SEUL NOUE','MOC_Collecte_Exutoire','m²',0.05,'positionner',now()); |  | 19
20 | GÉOTEXTILE NOUE | MOC_Collecte_Exutoire | m² | 0.01 |  | poser géotextile sur cailloux, couper à dimension | Insert into SC_Prestation (ligne,typePresta,designation,categorie,unite,temps,detail,DateModif) values (20,'MOC','GÉOTEXTILE NOUE','MOC_Collecte_Exutoire','m²',0.01,'poser géotextile sur cailloux, couper à dimension',now()); |  | 20
21 | GÉOTEXTILE TRANCHÉE50 CM | MOC_Collecte_Exutoire | ml | 0.02 |  | poser géotextile dans trantranché sur cailloux | Insert into SC_Prestation (ligne,typePresta,designation,categorie,unite,temps,detail,DateModif) values (21,'MOC','GÉOTEXTILE TRANCHÉE50 CM','MOC_Collecte_Exutoire','ml',0.02,'poser géotextile dans trantranché sur cailloux',now()); |  | 21
22 | GRILLAGE AVERTISSEUR ROUGE OU MARRON | MOC_Collecte_Exutoire | ml | 0.02 |  | poser grillage dans tranchées | Insert into SC_Prestation (ligne,typePresta,designation,categorie,unite,temps,detail,DateModif) values (22,'MOC','GRILLAGE AVERTISSEUR ROUGE OU MARRON','MOC_Collecte_Exutoire','ml',0.02,'poser grillage dans tranchées',now()); |  | 22
23 | POSE COUVERCLE BÉTON | MOC_Collecte_Exutoire | pc | 0.05 |  | poser couvercle surrehausse | Insert into SC_Prestation (ligne,typePresta,designation,categorie,unite,temps,detail,DateModif) values (23,'MOC','POSE COUVERCLE BÉTON','MOC_Collecte_Exutoire','pc',0.05,'poser couvercle surrehausse',now()); |  | 23
24 | POSE RÉHAUSSE BÉTON | MOC_Collecte_Exutoire | pc | 0.08 |  | pose rehausse , mettre à niveau | Insert into SC_Prestation (ligne,typePresta,designation,categorie,unite,temps,detail,DateModif) values (24,'MOC','POSE RÉHAUSSE BÉTON','MOC_Collecte_Exutoire','pc',0.08,'pose rehausse , mettre à niveau',now()); |  | 24
25 | RACCORD PE – PVC | MOC_Collecte_Exutoire | pc | 0.25 |  | faire la jonction PE/PVC avec unité préparé en atelier | Insert into SC_Prestation (ligne,typePresta,designation,categorie,unite,temps,detail,DateModif) values (25,'MOC','RACCORD PE – PVC','MOC_Collecte_Exutoire','pc',0.25,'faire la jonction PE/PVC avec unité préparé en atelier',now()); |  | 25
26 | REMPLISSAGE GRANULATS NOUES | MOC_Collecte_Exutoire | T | 0.05 |  | pelleter à la main + ratisser | Insert into SC_Prestation (ligne,typePresta,designation,categorie,unite,temps,detail,DateModif) values (26,'MOC','REMPLISSAGE GRANULATS NOUES','MOC_Collecte_Exutoire','T',0.05,'pelleter à la main + ratisser',now()); |  | 26
27 | TRANCHÉE GRAVITAIRE | MOC_Collecte_Exutoire | ml | 0.05 |  | Mise à niveau au sable pour avoir la pente souhaitée | Insert into SC_Prestation (ligne,typePresta,designation,categorie,unite,temps,detail,DateModif) values (27,'MOC','TRANCHÉE GRAVITAIRE','MOC_Collecte_Exutoire','ml',0.05,'Mise à niveau au sable pour avoir la pente souhaitée',now()); |  | 27
28 | TUBE DIA 100 | MOC_Collecte_Exutoire | ml | 0.05 |  | collage tube dia 100 | Insert into SC_Prestation (ligne,typePresta,designation,categorie,unite,temps,detail,DateModif) values (28,'MOC','TUBE DIA 100','MOC_Collecte_Exutoire','ml',0.05,'collage tube dia 100',now()); |  | 28
29 | TUYAUX PE DIA 50 OU 60 | MOC_Collecte_Exutoire | ml | 0.02 |  | poser tuyau PE dans la tranchée, couper à dimension | Insert into SC_Prestation (ligne,typePresta,designation,categorie,unite,temps,detail,DateModif) values (29,'MOC','TUYAUX PE DIA 50 OU 60','MOC_Collecte_Exutoire','ml',0.02,'poser tuyau PE dans la tranchée, couper à dimension',now()); |  | 29
30 | INSTALLATION DE CHANTIER | MOC_PREPARATION | forfait | 1 |  | déchargement matériel et outtilage | Insert into SC_Prestation (ligne,typePresta,designation,categorie,unite,temps,detail,DateModif) values (30,'MOC','INSTALLATION DE CHANTIER','MOC_PREPARATION','forfait',1,'déchargement matériel et outtilage',now()); |  | 30
31 | PIQUETAGE ET NIVEAUX | MOC_PREPARATION | forfait | 1 |  | positionner les filtres et mesure de niveaux | Insert into SC_Prestation (ligne,typePresta,designation,categorie,unite,temps,detail,DateModif) values (31,'MOC','PIQUETAGE ET NIVEAUX','MOC_PREPARATION','forfait',1,'positionner les filtres et mesure de niveaux',now()); |  | 31
32 | BARRE T MÉTAL | MOC_PROTECTION_SANITAIRE | ml | 0.1 |  | placer, positionner et visser (6 par barre) | Insert into SC_Prestation (ligne,typePresta,designation,categorie,unite,temps,detail,DateModif) values (32,'MOC','BARRE T MÉTAL ','MOC_PROTECTION_SANITAIRE','ml',0.1,'placer, positionner et visser (6 par barre)',now()); |  | 32
33 | POSE KIT BARRE GALVA BAC | MOC_PROTECTION_SANITAIRE | pc | 0.25 |  | placer, positionner et visser les deux barres (4/barres) | Insert into SC_Prestation (ligne,typePresta,designation,categorie,unite,temps,detail,DateModif) values (33,'MOC','POSE KIT BARRE GALVA BAC','MOC_PROTECTION_SANITAIRE','pc',0.25,'placer, positionner et visser les deux barres (4/barres)',now()); |  | 33
34 | CAILLEBOTIS 1X1 M | MOC_PROTECTION_SANITAIRE | pc | 0.05 |  | manutention grille | Insert into SC_Prestation (ligne,typePresta,designation,categorie,unite,temps,detail,DateModif) values (34,'MOC','CAILLEBOTIS 1X1 M','MOC_PROTECTION_SANITAIRE','pc',0.05,'manutention grille',now()); |  | 34
35 | CAILLEBOTIS 1X1,5 M | MOC_PROTECTION_SANITAIRE | pc | 0.05 |  | manutention grille | Insert into SC_Prestation (ligne,typePresta,designation,categorie,unite,temps,detail,DateModif) values (35,'MOC','CAILLEBOTIS 1X1,5 M','MOC_PROTECTION_SANITAIRE','pc',0.05,'manutention grille',now()); |  | 35
36 | CADRE DOUGLAS 170/60 | MOC_Systèmes_Constructifs | ml | 0.15 |  | assemblage bois | Insert into SC_Prestation (ligne,typePresta,designation,categorie,unite,temps,detail,DateModif) values (36,'MOC','CADRE DOUGLAS 170/60','MOC_Systèmes_Constructifs','ml',0.15,'assemblage bois',now()); |  | 36
37 | POSE CHEVRON CL4 CADRE 70/40 | MOC_Systèmes_Constructifs | ml | 0.15 |  | assemblage bois | Insert into SC_Prestation (ligne,typePresta,designation,categorie,unite,temps,detail,DateModif) values (37,'MOC','POSE CHEVRON CL4 CADRE 70/40','MOC_Systèmes_Constructifs','ml',0.15,'assemblage bois',now()); |  | 37
38 | POSE BASTAINGS DOUGLAS | MOC_Systèmes_Constructifs | ml | 0.06 |  | assemblage bois | Insert into SC_Prestation (ligne,typePresta,designation,categorie,unite,temps,detail,DateModif) values (38,'MOC','POSE BASTAINGS DOUGLAS','MOC_Systèmes_Constructifs','ml',0.06,'assemblage bois',now()); |  | 38
39 | POSE CHEVRON MILIEU | MOC_Systèmes_Constructifs | ml | 0.15 |  | positionner et fixer chevron sur cadre | Insert into SC_Prestation (ligne,typePresta,designation,categorie,unite,temps,detail,DateModif) values (39,'MOC','POSE CHEVRON MILIEU','MOC_Systèmes_Constructifs','ml',0.15,'positionner et fixer chevron sur cadre',now()); |  | 39
40 | POSE DELTA MS | MOC_Systèmes_Constructifs | ml | 0.05 |  | pose delta MS contre les parois en bois, couper à dimension | Insert into SC_Prestation (ligne,typePresta,designation,categorie,unite,temps,detail,DateModif) values (40,'MOC',' POSE DELTA MS','MOC_Systèmes_Constructifs','ml',0.05,'pose delta MS contre les parois en bois, couper à dimension',now()); |  | 40
41 | GABION SOUS BASTAINGS | MOC_Systèmes_Constructifs | ml | 0.08 |  | aider le pelleteur à mettre le 20/40 sous lme bastaing | Insert into SC_Prestation (ligne,typePresta,designation,categorie,unite,temps,detail,DateModif) values (41,'MOC','GABION SOUS BASTAINGS','MOC_Systèmes_Constructifs','ml',0.08,'aider le pelleteur à mettre le 20/40 sous lme bastaing',now()); |  | 41
42 | GABION SOUS TRAVERSES | MOC_Systèmes_Constructifs | ml | 0.08 |  | aider le pelleteur à faire un boudin sur lesquels vont poser les traverses | Insert into SC_Prestation (ligne,typePresta,designation,categorie,unite,temps,detail,DateModif) values (42,'MOC','GABION SOUS TRAVERSES','MOC_Systèmes_Constructifs','ml',0.08,'aider le pelleteur à faire un boudin sur lesquels vont poser les traverses',now()); |  | 42
43 | PASSAGE MEMBRANE COLLAGE | MOC_Systèmes_Constructifs | unité | 0.25 |  | percer epdm et collage unité | Insert into SC_Prestation (ligne,typePresta,designation,categorie,unite,temps,detail,DateModif) values (43,'MOC','PASSAGE MEMBRANE COLLAGE','MOC_Systèmes_Constructifs','unité',0.25,'percer epdm et collage unité',now()); |  | 43
44 | PLANTER PIQUETS BOIS 50/50 OU 46/46 | MOC_Systèmes_Constructifs | pc | 0.15 |  | prétrou à la barre à mine, enfoncer à la masse | Insert into SC_Prestation (ligne,typePresta,designation,categorie,unite,temps,detail,DateModif) values (44,'MOC','PLANTER PIQUETS BOIS 50/50 OU 46/46','MOC_Systèmes_Constructifs','pc',0.15,'prétrou à la barre à mine, enfoncer à la masse',now()); |  | 44
45 | POSE PLAQUES BÉTON 25 | MOC_Systèmes_Constructifs | ml | 0.15 |  | poser plaque béton contre le cadre, visser sur cadre | Insert into SC_Prestation (ligne,typePresta,designation,categorie,unite,temps,detail,DateModif) values (45,'MOC','POSE PLAQUES BÉTON 25','MOC_Systèmes_Constructifs','ml',0.15,'poser plaque béton contre le cadre, visser sur cadre',now()); |  | 45
46 | POSE PLAQUES BÉTON 50 | MOC_Systèmes_Constructifs | ml | 0.2 |  | poser plaque béton contre le cadre, visser sur cadre | Insert into SC_Prestation (ligne,typePresta,designation,categorie,unite,temps,detail,DateModif) values (46,'MOC','POSE PLAQUES BÉTON 50','MOC_Systèmes_Constructifs','ml',0.2,'poser plaque béton contre le cadre, visser sur cadre',now()); |  | 46
47 | POSE TABLETTE CHÊNE | MOC_Systèmes_Constructifs | ml | 0.2 |  | positionner, couper à mesure, faire encoche et visser | Insert into SC_Prestation (ligne,typePresta,designation,categorie,unite,temps,detail,DateModif) values (47,'MOC','POSE TABLETTE CHÊNE','MOC_Systèmes_Constructifs','ml',0.2,'positionner, couper à mesure, faire encoche et visser',now()); |  | 47
48 | SABLE REMPLISSAGE COFFRAGE BACS | MOC_Systèmes_Constructifs | T | 0.25 |  | mettre le sable | Insert into SC_Prestation (ligne,typePresta,designation,categorie,unite,temps,detail,DateModif) values (48,'MOC','SABLE REMPLISSAGE COFFRAGE BACS','MOC_Systèmes_Constructifs','T',0.25,'mettre le sable',now()); |  | 48
49 | DÉCOUPE + POSE BARDAGE BOIS | MOC_Systèmes_Constructifs | m² | 0.35 |  | couper a dimension + pose (cloutage) | Insert into SC_Prestation (ligne,typePresta,designation,categorie,unite,temps,detail,DateModif) values (49,'MOC','DÉCOUPE + POSE BARDAGE BOIS','MOC_Systèmes_Constructifs','m²',0.35,'couper a dimension + pose (cloutage)',now()); |  | 49
50 | TERRASSEMENT VOLUMIQUE | MOC_Systèmes_Constructifs | m3 | 0.35 |  | Conduite dumper pour evacuer | Insert into SC_Prestation (ligne,typePresta,designation,categorie,unite,temps,detail,DateModif) values (50,'MOC','TERRASSEMENT VOLUMIQUE','MOC_Systèmes_Constructifs','m3',0.35,'Conduite dumper pour evacuer',now()); |  | 50
51 | TIGE MÉTAL POUR TRAVERSE 200/100 | MOC_Systèmes_Constructifs | pc | 0.8 |  | percage trou puis chasser la tige métal dia12 | Insert into SC_Prestation (ligne,typePresta,designation,categorie,unite,temps,detail,DateModif) values (51,'MOC','TIGE MÉTAL POUR TRAVERSE 200/100','MOC_Systèmes_Constructifs','pc',0.8,'percage trou puis chasser la tige métal dia12 ',now()); |  | 51
52 | TRAVERSE DE CHÊNE 200/100 (RETENUE GRAV) | MOC_Systèmes_Constructifs | ml | 0.1 |  | Découpe, positionner traverses, perçage, vissage, tronçonneuse | Insert into SC_Prestation (ligne,typePresta,designation,categorie,unite,temps,detail,DateModif) values (52,'MOC','TRAVERSE DE CHÊNE 200/100 (RETENUE GRAV)','MOC_Systèmes_Constructifs','ml',0.1,'Découpe, positionner traverses, perçage, vissage, tronçonneuse',now()); |  | 52
53 | TRAVERSE DE CHÊNE 200/100 | MOC_Systèmes_Constructifs | ml | 0.05 |  | positionner traverses | Insert into SC_Prestation (ligne,typePresta,designation,categorie,unite,temps,detail,DateModif) values (53,'MOC','TRAVERSE DE CHÊNE 200/100','MOC_Systèmes_Constructifs','ml',0.05,'positionner traverses',now()); |  | 53
54 | JOINT FORSHEDA DIA 100 PE | MOC_Tronc_Commun | pc | 0.25 |  | Percer le bac et poser le joint forsheda puis chasser bout de tube | Insert into SC_Prestation (ligne,typePresta,designation,categorie,unite,temps,detail,DateModif) values (54,'MOC',' JOINT FORSHEDA DIA 100 PE','MOC_Tronc_Commun','pc',0.25,'Percer le bac et poser le joint forsheda puis chasser bout de tube',now()); |  | 54
55 | POSE PASSAGE DE MEMBRANE DIA 50 | MOC_Tronc_Commun | pc | 0.2 |  | pose du passe-paroi préparée en atelier | Insert into SC_Prestation (ligne,typePresta,designation,categorie,unite,temps,detail,DateModif) values (55,'MOC','POSE PASSAGE DE MEMBRANE DIA 50','MOC_Tronc_Commun','pc',0.2,'pose du passe-paroi préparée en atelier',now()); |  | 55
56 | POSE DRAIN DE SORTIES BAC | MOC_Tronc_Commun | unité | 0.1 |  | Collage final unité préparé en atelier | Insert into SC_Prestation (ligne,typePresta,designation,categorie,unite,temps,detail,DateModif) values (56,'MOC','POSE DRAIN DE SORTIES BAC','MOC_Tronc_Commun','unité',0.1,'Collage final unité préparé en atelier',now()); |  | 56
57 | POSE JOINT FORSHEDA DIA 50 | MOC_Tronc_Commun | pc | 0.15 |  | Percer le bac et poser le joint forsheda puis chasser bout de tube | Insert into SC_Prestation (ligne,typePresta,designation,categorie,unite,temps,detail,DateModif) values (57,'MOC','POSE JOINT FORSHEDA DIA 50','MOC_Tronc_Commun','pc',0.15,'Percer le bac et poser le joint forsheda puis chasser bout de tube',now()); |  | 57
58 | POSE BAC SUR FOND DE FORME (1 BAC) | MOC_Tronc_Commun | forfait | 0.25 |  | aider lepelleteur à positionner les bacs | Insert into SC_Prestation (ligne,typePresta,designation,categorie,unite,temps,detail,DateModif) values (58,'MOC','POSE BAC SUR FOND DE FORME (1 BAC)','MOC_Tronc_Commun','forfait',0.25,'aider lepelleteur à positionner les bacs',now()); |  | 58
59 | POSE REGARD DE SORTIE | MOC_Tronc_Commun | pc | 0.5 |  | Positionner, mettre à niveau et connexion entrée FH | Insert into SC_Prestation (ligne,typePresta,designation,categorie,unite,temps,detail,DateModif) values (59,'MOC','POSE REGARD DE SORTIE','MOC_Tronc_Commun','pc',0.5,'Positionner, mettre à niveau et connexion entrée FH',now()); |  | 59
60 | POSE RÉHAUSSE BÉTON FH | MOC_Tronc_Commun | pc | 0.08 |  | poser la réhausse et mettre à niveau | Insert into SC_Prestation (ligne,typePresta,designation,categorie,unite,temps,detail,DateModif) values (60,'MOC','POSE RÉHAUSSE BÉTON FH','MOC_Tronc_Commun','pc',0.08,'poser la réhausse et mettre à niveau',now()); |  | 60
61 | PLANTATION PHRAGMITES | MOC_Tronc_Commun | pc | 0.015 |  | positionner et planter | Insert into SC_Prestation (ligne,typePresta,designation,categorie,unite,temps,detail,DateModif) values (61,'MOC','PLANTATION PHRAGMITES','MOC_Tronc_Commun','pc',0.015,'positionner et planter',now()); |  | 61
62 | PLANTATION PLANTES AQUATIQUES | MOC_Tronc_Commun | pc | 0.015 |  | positionner et planter | Insert into SC_Prestation (ligne,typePresta,designation,categorie,unite,temps,detail,DateModif) values (62,'MOC','PLANTATION PLANTES AQUATIQUES','MOC_Tronc_Commun','pc',0.015,'positionner et planter',now()); |  | 62
63 | PLANTES DE NOUES | MOC_Tronc_Commun | pc | 0.02 |  | positionner et planter | Insert into SC_Prestation (ligne,typePresta,designation,categorie,unite,temps,detail,DateModif) values (63,'MOC','PLANTES DE NOUES','MOC_Tronc_Commun','pc',0.02,'positionner et planter',now()); |  | 63
64 | BARRIÈRE ANTIRACINAIRE | MOC_Tronc_Commun | ml | 0.05 |  | poser la barriere antiracine, coller à la jonction | Insert into SC_Prestation (ligne,typePresta,designation,categorie,unite,temps,detail,DateModif) values (64,'MOC','BARRIÈRE ANTIRACINAIRE','MOC_Tronc_Commun','ml',0.05,'poser la barriere antiracine, coller à la jonction',now()); |  | 64
65 | PLIAGE COINS EPDM | MOC_Tronc_Commun | pc | 0.15 |  | plier un coin "propre nickel" | Insert into SC_Prestation (ligne,typePresta,designation,categorie,unite,temps,detail,DateModif) values (65,'MOC','PLIAGE COINS EPDM','MOC_Tronc_Commun','pc',0.15,'plier un coin "propre nickel"',now()); |  | 65
66 | POSE DRAIN DE SORTIES FV + FH | MOC_Tronc_Commun | ml | 0.015 |  | Positionner, couper le DRAIN à mesure | Insert into SC_Prestation (ligne,typePresta,designation,categorie,unite,temps,detail,DateModif) values (66,'MOC','POSE DRAIN DE SORTIES FV + FH','MOC_Tronc_Commun','ml',0.015,'Positionner, couper le DRAIN à mesure',now()); |  | 66
67 | FOND DE FORME (SABLE) | MOC_Tronc_Commun | m² | 0.05 |  | ratissage sable + contrôle niveaux | Insert into SC_Prestation (ligne,typePresta,designation,categorie,unite,temps,detail,DateModif) values (67,'MOC','FOND DE FORME (SABLE)','MOC_Tronc_Commun','m²',0.05,'ratissage sable + contrôle niveaux',now()); |  | 67
68 | MISE À PLAT EMPLACEMENT | MOC_Tronc_Commun | m² | 0.05 |  | contrôle niveau | Insert into SC_Prestation (ligne,typePresta,designation,categorie,unite,temps,detail,DateModif) values (68,'MOC','MISE À PLAT EMPLACEMENT','MOC_Tronc_Commun','m²',0.05,'contrôle niveau',now()); |  | 68
69 | POSE BÂCHE SANWICH FH | MOC_Tronc_Commun | m² | 0.1 |  | par m² de filtre, positionner, pliage des coins | Insert into SC_Prestation (ligne,typePresta,designation,categorie,unite,temps,detail,DateModif) values (69,'MOC','POSE BÂCHE SANWICH FH','MOC_Tronc_Commun','m²',0.1,'par m² de filtre, positionner, pliage des coins',now()); |  | 69
70 | POSE BÂCHE SANWICH FV | MOC_Tronc_Commun | m² | 0.12 |  | par m² de filtre, positionner, pliage des coins | Insert into SC_Prestation (ligne,typePresta,designation,categorie,unite,temps,detail,DateModif) values (70,'MOC','POSE BÂCHE SANWICH FV','MOC_Tronc_Commun','m²',0.12,'par m² de filtre, positionner, pliage des coins',now()); |  | 70
71 | POSE PLAQUE BÉTON MILIEU | MOC_Tronc_Commun | ml | 0.2 |  | glisser la plaque sous chevron. | Insert into SC_Prestation (ligne,typePresta,designation,categorie,unite,temps,detail,DateModif) values (71,'MOC','POSE PLAQUE BÉTON MILIEU','MOC_Tronc_Commun','ml',0.2,'glisser la plaque sous chevron.',now()); |  | 71
72 | REMPLISSAGE GRANULATS FILTRE | MOC_Tronc_Commun | m3 | 0.25 |  | pelleter à la main + ratisser + niveaux | Insert into SC_Prestation (ligne,typePresta,designation,categorie,unite,temps,detail,DateModif) values (72,'MOC','REMPLISSAGE GRANULATS FILTRE','MOC_Tronc_Commun','m3',0.25,'pelleter à la main + ratisser + niveaux',now()); |  | 72
73 | POSE PASSAGE DE MEMBRANE DIA 110 | MOC_Tronc_Commun | pc | 0.25 |  | pose du passe-paroi préparée en atelier | Insert into SC_Prestation (ligne,typePresta,designation,categorie,unite,temps,detail,DateModif) values (73,'MOC','POSE PASSAGE DE MEMBRANE DIA 110','MOC_Tronc_Commun','pc',0.25,'pose du passe-paroi préparée en atelier',now()); |  | 73
74 | POSE AÉRATION FILTRE (FV-FH-BAC) | MOC_Tronc_Commun | forfait | 0.1 |  | pose de l'aération préparée en atelier | Insert into SC_Prestation (ligne,typePresta,designation,categorie,unite,temps,detail,DateModif) values (74,'MOC','POSE AÉRATION FILTRE (FV-FH-BAC)','MOC_Tronc_Commun','forfait',0.1,'pose de l\'aération préparée en atelier',now()); |  | 74
75 | POSE ÉCOLAT | MOC_Bordures | ml | 0.05 |  | Bordure + piquet | Insert into SC_Prestation (ligne,typePresta,designation,categorie,unite,temps,detail,DateModif) values (75,'MOC','POSE ÉCOLAT','MOC_Bordures','ml',0.05,'Bordure + piquet',now()); |  | 75
76 | [8 empty] | 76
77 | POSE PLAQUE SCHISTE | MOC_Bordures | ml | 0.1 |  |  | Insert into SC_Prestation (ligne,typePresta,designation,categorie,unite,temps,detail,DateModif) values (77,'MOC','POSE PLAQUE SCHISTE','MOC_Bordures','ml',0.1,'',now()); |  | 77
78 | POSE BORDURE BÉTON | MOC_Bordures | ml | 0.1 |  |  | Insert into SC_Prestation (ligne,typePresta,designation,categorie,unite,temps,detail,DateModif) values (78,'MOC','POSE BORDURE BÉTON','MOC_Bordures','ml',0.1,'',now()); |  | 78
79 | POSE RONDINS BOIS | MOC_Bordures | ml | 0.1 |  |  | Insert into SC_Prestation (ligne,typePresta,designation,categorie,unite,temps,detail,DateModif) values (79,'MOC','POSE RONDINS BOIS','MOC_Bordures','ml',0.1,'',now()); |  | 79
80 | POSE BORDURE MÉTAL | MOC_Bordures | ml | 0.15 |  |  | Insert into SC_Prestation (ligne,typePresta,designation,categorie,unite,temps,detail,DateModif) values (80,'MOC','POSE BORDURE MÉTAL','MOC_Bordures','ml',0.15,'',now()); |  | 80
81 | POSE ET CONNEXION CHASSE | MOC_Collecte_Exutoire | pc | 1.25 |  |  | Insert into SC_Prestation (ligne,typePresta,designation,categorie,unite,temps,detail,DateModif) values (81,'MOC','POSE ET CONNEXION CHASSE','MOC_Collecte_Exutoire','pc',1.25,'',now()); |  | 81
82 | POSE CHEVRON PE | MOC_Systèmes_Constructifs | ml | 0.1 |  |  | Insert into SC_Prestation (ligne,typePresta,designation,categorie,unite,temps,detail,DateModif) values (82,'MOC','POSE CHEVRON PE','MOC_Systèmes_Constructifs','ml',0.1,'',now()); |  | 82
83 | POSE PLAQUE PVC | MOC_Systèmes_Constructifs | ml | 0.05 |  |  | Insert into SC_Prestation (ligne,typePresta,designation,categorie,unite,temps,detail,DateModif) values (83,'MOC','POSE PLAQUE PVC','MOC_Systèmes_Constructifs','ml',0.05,'',now()); |  | 83
84 | ASSEMBLAGE CORNIÈRE + CHEVRON PE + PLAQUES PVC | MOC_Systèmes_Constructifs | ml | 0.1 |  |  | Insert into SC_Prestation (ligne,typePresta,designation,categorie,unite,temps,detail,DateModif) values (84,'MOC','ASSEMBLAGE CORNIÈRE + CHEVRON PE + PLAQUES PVC','MOC_Systèmes_Constructifs','ml',0.1,'',now()); |  | 84
85 | PERCEMENT PLAQUES PVC + CHEVRON ET BOULONNAGE | MOC_Systèmes_Constructifs | pc | 0.05 |  |  | Insert into SC_Prestation (ligne,typePresta,designation,categorie,unite,temps,detail,DateModif) values (85,'MOC','PERCEMENT PLAQUES PVC + CHEVRON ET BOULONNAGE','MOC_Systèmes_Constructifs','pc',0.05,'',now()); |  | 85
86 | ASSEMBLAGE DEUX PLAQUES PVC AVEC CHEVRONS PE | MOC_Systèmes_Constructifs | pc | 0.1 |  |  | Insert into SC_Prestation (ligne,typePresta,designation,categorie,unite,temps,detail,DateModif) values (86,'MOC','ASSEMBLAGE DEUX PLAQUES PVC AVEC CHEVRONS PE','MOC_Systèmes_Constructifs','pc',0.1,'',now()); |  | 86
87 | POSE LAME DE FINITION BOIS | MOC_Systèmes_Constructifs | ml | 0.05 |  |  | Insert into SC_Prestation (ligne,typePresta,designation,categorie,unite,temps,detail,DateModif) values (87,'MOC','POSE LAME DE FINITION BOIS','MOC_Systèmes_Constructifs','ml',0.05,'',now()); |  | 87
88 | PARPAINGS | MOC_Systèmes_Constructifs | m² | 1.25 |  |  | Insert into SC_Prestation (ligne,typePresta,designation,categorie,unite,temps,detail,DateModif) values (88,'MOC','PARPAINGS','MOC_Systèmes_Constructifs','m²',1.25,'',now()); |  | 88
89 | FERRAILLAGE | MOC_Systèmes_Constructifs | m² | 0.2 |  |  | Insert into SC_Prestation (ligne,typePresta,designation,categorie,unite,temps,detail,DateModif) values (89,'MOC','FERRAILLAGE','MOC_Systèmes_Constructifs','m²',0.2,'',now()); |  | 89
90 | POSE ET REGLAGE CHASSE HYDRAULIQUE | MOC_Collecte_Exutoire | forfait | 0.75 |  |  | Insert into SC_Prestation (ligne,typePresta,designation,categorie,unite,temps,detail,DateModif) values (90,'MOC','POSE ET REGLAGE CHASSE HYDRAULIQUE','MOC_Collecte_Exutoire','forfait',0.75,'',now()); |  | 90
91 | ASSEMBLAGE ANGLES PVC | MOC_Collecte_Exutoire | forfait | 0 |  |  | Insert into SC_Prestation (ligne,typePresta,designation,categorie,unite,temps,detail,DateModif) values (91,'MOC','ASSEMBLAGE ANGLES PVC','MOC_Collecte_Exutoire','forfait',0,'',now()); |  | 91
92 | JONCTIONS PVC | MOC_Collecte_Exutoire | forfait | 0 |  |  | Insert into SC_Prestation (ligne,typePresta,designation,categorie,unite,temps,detail,DateModif) values (92,'MOC','JONCTIONS PVC','MOC_Collecte_Exutoire','forfait',0,'',now()); |  | 92
93 | FIXATION CORNIERES ET BARRES T | MOC_Collecte_Exutoire | forfait | 0 |  |  | Insert into SC_Prestation (ligne,typePresta,designation,categorie,unite,temps,detail,DateModif) values (93,'MOC','FIXATION CORNIERES ET BARRES T','MOC_Collecte_Exutoire','forfait',0,'',now()); |  | 93
94 | POSE CLOISON CENTRALE | MOC_Systèmes_Constructifs | ml | 0.15 |  |  | Insert into SC_Prestation (ligne,typePresta,designation,categorie,unite,temps,detail,DateModif) values (94,'MOC','POSE CLOISON CENTRALE','MOC_Systèmes_Constructifs','ml',0.15,'',now()); |  | 94
95 | POSE ECOPLANC | MOC_Bordures | ml | 0.1 |  |  | Insert into SC_Prestation (ligne,typePresta,designation,categorie,unite,temps,detail,DateModif) values (95,'MOC','POSE ECOPLANC','MOC_Bordures','ml',0.1,'',now()); |  | 95
96 | MONTAGE ET POSE KIT ECOPLANC FH | MOC_Systèmes_Constructifs | ml | 0.15 |  |  | Insert into SC_Prestation (ligne,typePresta,designation,categorie,unite,temps,detail,DateModif) values (96,'MOC','MONTAGE ET POSE KIT ECOPLANC FH','MOC_Systèmes_Constructifs','ml',0.15,'',now()); |  | 96
97 | POSE CLOTURE CHANVRE | MOC_Bordures | ml | 0.05 |  |  | Insert into SC_Prestation (ligne,typePresta,designation,categorie,unite,temps,detail,DateModif) values (97,'MOC','POSE CLOTURE CHANVRE','MOC_Bordures','ml',0.05,'',now()); |  | 97
98 | BRANCHEMENT COFFRET ELECTRIQUE | MOC_Collecte_Exutoire | forfait | 1 |  |  | Insert into SC_Prestation (ligne,typePresta,designation,categorie,unite,temps,detail,DateModif) values (96,'MOC','MONTAGE ET POSE KIT ECOPLANC FH','MOC_Systèmes_Constructifs','ml',0.15,'',now()); |  | 98
99 | POSE CONNECTEUR 3 POLES | MOC_Collecte_Exutoire | forfait | 0.25 |  |  | Insert into SC_Prestation (ligne,typePresta,designation,categorie,unite,temps,detail,DateModif) values (99,'MOC','POSE CONNECTEUR 3 POLES','MOC_Collecte_Exutoire','forfait',0.25,'',now()); |  | 99
100 | CONNEXION SORTIE MAISON | MOC_Collecte_Exutoire | forfait | 1 |  |  | Insert into SC_Prestation (ligne,typePresta,designation,categorie,unite,temps,detail,DateModif) values (100,'MOC','CONNEXION SORTIE MAISON','MOC_Collecte_Exutoire','forfait',1,'',now()); |  | 100
101 | MONTAGE ET POSE KIT PVC CAREX | MOC_Systèmes_Constructifs | forfait | 3 |  |  | Insert into SC_Prestation (ligne,typePresta,designation,categorie,unite,temps,detail,DateModif) values (101,'MOC','MONTAGE ET POSE KIT PVC CAREX','MOC_Systèmes_Constructifs','forfait',3,'',now());
102 | MONTAGE ET POSE KIT ECOPLANC CAREX | MOC_Systèmes_Constructifs | forfait | 2 |  |  | Insert into SC_Prestation (ligne,typePresta,designation,categorie,unite,temps,detail,DateModif) values (102,'MOC','MONTAGE ET POSE KIT ECOPLANC CAREX','MOC_Systèmes_Constructifs','forfait',2,'',now());
103 | POSE ET ANCRAGE CUVE CAREX | MOC_Tronc_Commun | forfait | 4 |  |  | Insert into SC_Prestation (ligne,typePresta,designation,categorie,unite,temps,detail,DateModif) values (103,'MOC','POSE ET ANCRAGE CUVE CAREX','MOC_Tronc_Commun','forfait',4,'',now());
104 | REMPLISSAGE PLAQUETTES BOIS | MOC_Tronc_Commun | forfait | 1 |  |  | Insert into SC_Prestation (ligne,typePresta,designation,categorie,unite,temps,detail,DateModif) values (104,'MOC','REMPLISSAGE PLAQUETTES BOIS','MOC_Tronc_Commun','forfait',1,'',now());
105 | MISE EN PLACE DU DRAINAGE CAREX (FILTRE + CUVE) | MOC_Tronc_Commun | forfait | 2 |  |  | Insert into SC_Prestation (ligne,typePresta,designation,categorie,unite,temps,detail,DateModif) values (105,'MOC','MISE EN PLACE DU DRAINAGE CAREX (FILTRE + CUVE)','MOC_Tronc_Commun','forfait',2,'',now());
106 | Dalle béton pour ancrage cuve | MOC_Tronc_Commun | forfait | 4 |  |  | Insert into SC_Prestation (ligne,typePresta,designation,categorie,unite,temps,detail,DateModif) values (106,'MOC','Dalle béton pour ancrage cuve','MOC_Tronc_Commun','forfait',4,'',now());

## COLLECTE_new
ID | Type | Désignation | Unités | COLLECTE_GRAV | COLLECTE_GRAV_FORMULE | COLLECTE_PVC63 | COLLECTE_PVC63_FORMULE | COLLECTE_PVC50 | COLLECTE_PVC50_FORMULE | COLLECTE_PEHD63 | COLLECTE_PEHD63_FORMULE | COLLECTE_PEHD50 | COLLECTE_PEHD50_FORMULE | COLLECTE_ELEC | COLLECTE_ELEC_FORMULE | COLLECTE_SM | COLLECTE_SM2 | COLLECTE_PR1 | COLLECTE_PR1_FORMULE | COLLECTE_CHASSE | COLLECTE_CHASSE_FORMULE | INSERT INTO SC_SystemeProduits(RefDimension,NomSysteme,typePresta,ligne,formule,cte1,DateModif) values (null,'#ID#','#TYPE#',#LIGNE#,#FORMULE#,#CTE1#,now());� | Colonne14 | Colonne15 | Colonne16 | Colonne17 | Colonne18 | Colonne19 | Colonne20 | Colonne21 | Colonne22 | Colonne23 | Colonne24 | Colonne25 | Colonne26 | Colonne27 | Colonne28 | Colonne29 | Colonne30
|  |  |  | GRAVITAIRE COLLECTE |  | PVC PRESSION D63 |  | PVC PRESSION D50 |  | PEHD D63 |  | PEHD D50 |  | FOURREAU + CABLE |  | CONNEXION SORTIES MAISON |  | POSTE DE RELEVAGE |  | CHASSES OU BROYEUR |  | COLLECTE_GRAV |  | COLLECTE_PVC63 |  | COLLECTE_PVC50 |  | COLLECTE_PEHD63 |  | COLLECTE_PEHD50 |  | COLLECTE_ELEC |  | COLLECTE_SM |  | COLLECTE_PR1 |  | COLLECTE_CHASSE
374 | MATIERE | Sable tranchée | t |  | 1.8*0.3*0.4*(DISTANCE_A) |  | 1.8*0.1*0.4*(DISTANCE_B1)*COLLECTE_PVC_OK*COLLECTE_63_OK |  | 1.8*0.1*0.4*(DISTANCE_B1)*COLLECTE_PVC_OK*COLLECTE_50_OK |  | 1.8*0.1*0.4*(DISTANCE_B1)*COLLECTE_PEHD_OK*COLLECTE_63_OK |  | 1.8*0.1*0.4*(DISTANCE_B1)*COLLECTE_PEHD_OK*COLLECTE_50_OK |  |  |  | 1.8*0.1*0.4*NB_SORTIES_MAISON |  | PR1_OK*0.25 |  |  | INSERT INTO SC_SystemeProduits(RefDimension,NomSysteme,typePresta,ligne,formule,cte1,DateModif) values (null,'COLLECTE_GRAV','MATIERE',374,'1.8*0.3*0.4*(DISTANCE_A)',null,now());� |  | INSERT INTO SC_SystemeProduits(RefDimension,NomSysteme,typePresta,ligne,formule,cte1,DateModif) values (null,'COLLECTE_PVC63','MATIERE',374,'1.8*0.1*0.4*(DISTANCE_B1)*COLLECTE_PVC_OK*COLLECTE_63_OK',null,now());� |  | INSERT INTO SC_SystemeProduits(RefDimension,NomSysteme,typePresta,ligne,formule,cte1,DateModif) values (null,'COLLECTE_PVC50','MATIERE',374,'1.8*0.1*0.4*(DISTANCE_B1)*COLLECTE_PVC_OK*COLLECTE_50_OK',null,now());� |  | INSERT INTO SC_SystemeProduits(RefDimension,NomSysteme,typePresta,ligne,formule,cte1,DateModif) values (null,'COLLECTE_PEHD63','MATIERE',374,'1.8*0.1*0.4*(DISTANCE_B1)*COLLECTE_PEHD_OK*COLLECTE_63_OK',null,now());� |  | INSERT INTO SC_SystemeProduits(RefDimension,NomSysteme,typePresta,ligne,formule,cte1,DateModif) values (null,'COLLECTE_PEHD50','MATIERE',374,'1.8*0.1*0.4*(DISTANCE_B1)*COLLECTE_PEHD_OK*COLLECTE_50_OK',null,now());� |  |  |  | INSERT INTO SC_SystemeProduits(RefDimension,NomSysteme,typePresta,ligne,formule,cte1,DateModif) values (null,'COLLECTE_SM','MATIERE',374,'1.8*0.1*0.4*NB_SORTIES_MAISON',null,now());� |  | INSERT INTO SC_SystemeProduits(RefDimension,NomSysteme,typePresta,ligne,formule,cte1,DateModif) values (null,'COLLECTE_PR1','MATIERE',374,'PR1_OK*0.25',null,now());�
91 | MATIERE | GRILLAGE AVERTISSEUR MARON | pc |  | DISTANCE_A |  | DISTANCE_B1*COLLECTE_PVC_OK*COLLECTE_63_OK |  | DISTANCE_B1*COLLECTE_PVC_OK*COLLECTE_50_OK |  | DISTANCE_B1*COLLECTE_PEHD_OK*COLLECTE_63_OK |  | DISTANCE_B1*COLLECTE_PEHD_OK*COLLECTE_50_OK | [8 empty] | INSERT INTO SC_SystemeProduits(RefDimension,NomSysteme,typePresta,ligne,formule,cte1,DateModif) values (null,'COLLECTE_GRAV','MATIERE',91,'DISTANCE_A',null,now());� |  | INSERT INTO SC_SystemeProduits(RefDimension,NomSysteme,typePresta,ligne,formule,cte1,DateModif) values (null,'COLLECTE_PVC63','MATIERE',91,'DISTANCE_B1*COLLECTE_PVC_OK*COLLECTE_63_OK',null,now());� |  | INSERT INTO SC_SystemeProduits(RefDimension,NomSysteme,typePresta,ligne,formule,cte1,DateModif) values (null,'COLLECTE_PVC50','MATIERE',91,'DISTANCE_B1*COLLECTE_PVC_OK*COLLECTE_50_OK',null,now());� |  | INSERT INTO SC_SystemeProduits(RefDimension,NomSysteme,typePresta,ligne,formule,cte1,DateModif) values (null,'COLLECTE_PEHD63','MATIERE',91,'DISTANCE_B1*COLLECTE_PEHD_OK*COLLECTE_63_OK',null,now());� |  | INSERT INTO SC_SystemeProduits(RefDimension,NomSysteme,typePresta,ligne,formule,cte1,DateModif) values (null,'COLLECTE_PEHD50','MATIERE',91,'DISTANCE_B1*COLLECTE_PEHD_OK*COLLECTE_50_OK',null,now());�
361 | MATIERE | TUBE PVC DIAMETRE 100 CR4 | ml |  | DISTANCE_A*COLLECTE_CR4_OK | [11 empty] | NB_SORTIES_MAISON |  |  |  |  | INSERT INTO SC_SystemeProduits(RefDimension,NomSysteme,typePresta,ligne,formule,cte1,DateModif) values (null,'COLLECTE_GRAV','MATIERE',361,'DISTANCE_A*COLLECTE_CR4_OK',null,now());� | [11 empty] | INSERT INTO SC_SystemeProduits(RefDimension,NomSysteme,typePresta,ligne,formule,cte1,DateModif) values (null,'COLLECTE_SM','MATIERE',361,'NB_SORTIES_MAISON',null,now());�
363 | MATIERE | TUBE PVC DIAMETRE 100 CR8 | ml |  | DISTANCE_A*COLLECTE_CR8_OK | [16 empty] | INSERT INTO SC_SystemeProduits(RefDimension,NomSysteme,typePresta,ligne,formule,cte1,DateModif) values (null,'COLLECTE_GRAV','MATIERE',363,'DISTANCE_A*COLLECTE_CR8_OK',null,now());�
585 | MATIERE | TUBE PVC DIAMETRE 100 SN8 A JOINT | ml |  | DISTANCE_A*COLLECTE_D110_OK | [16 empty] | INSERT INTO SC_SystemeProduits(RefDimension,NomSysteme,typePresta,ligne,formule,cte1,DateModif) values (null,'COLLECTE_GRAV','MATIERE',585,'DISTANCE_A*COLLECTE_D110_OK',null,now());�
456 | MATIERE | CULOTTE Y 87°30 FF D,100 | pc |  | floor(0.05*DISTANCE_A)*(COLLECTE_CR8_OK+COLLECTE_CR4_OK) | [16 empty] | INSERT INTO SC_SystemeProduits(RefDimension,NomSysteme,typePresta,ligne,formule,cte1,DateModif) values (null,'COLLECTE_GRAV','MATIERE',456,'floor(0.05*DISTANCE_A)*(COLLECTE_CR8_OK+COLLECTE_CR4_OK)',null,now());�
28 | MOC | Tube DIA 100 | ml |  | DISTANCE_A+DISTANCE_BROYEUR | [16 empty] | INSERT INTO SC_SystemeProduits(RefDimension,NomSysteme,typePresta,ligne,formule,cte1,DateModif) values (null,'COLLECTE_GRAV','MOC',28,'DISTANCE_A+DISTANCE_BROYEUR',null,now());�
19 | MP | Tranchée gravitaire | ml |  | DISTANCE_A | [11 empty] | 2*NB_SORTIES_MAISON |  |  |  |  | INSERT INTO SC_SystemeProduits(RefDimension,NomSysteme,typePresta,ligne,formule,cte1,DateModif) values (null,'COLLECTE_GRAV','MP',19,'DISTANCE_A',null,now());� | [11 empty] | INSERT INTO SC_SystemeProduits(RefDimension,NomSysteme,typePresta,ligne,formule,cte1,DateModif) values (null,'COLLECTE_SM','MP',19,'2*NB_SORTIES_MAISON',null,now());�
27 | MOC | Tranchée gravitaire | ml |  | DISTANCE_A+DISTANCE_BROYEUR | [11 empty] | 2*NB_SORTIES_MAISON |  |  |  |  | INSERT INTO SC_SystemeProduits(RefDimension,NomSysteme,typePresta,ligne,formule,cte1,DateModif) values (null,'COLLECTE_GRAV','MOC',27,'DISTANCE_A+DISTANCE_BROYEUR',null,now());� | [11 empty] | INSERT INTO SC_SystemeProduits(RefDimension,NomSysteme,typePresta,ligne,formule,cte1,DateModif) values (null,'COLLECTE_SM','MOC',27,'2*NB_SORTIES_MAISON',null,now());�
450 | MATIERE | MANCHON A BUTEE FF D100 | pc |  | floor(0.1*DISTANCE_A)*(COLLECTE_CR8_OK+COLLECTE_CR4_OK) | [11 empty] | NB_SORTIES_MAISON |  |  |  |  | INSERT INTO SC_SystemeProduits(RefDimension,NomSysteme,typePresta,ligne,formule,cte1,DateModif) values (null,'COLLECTE_GRAV','MATIERE',450,'floor(0.1*DISTANCE_A)*(COLLECTE_CR8_OK+COLLECTE_CR4_OK)',null,now());� | [11 empty] | INSERT INTO SC_SystemeProduits(RefDimension,NomSysteme,typePresta,ligne,formule,cte1,DateModif) values (null,'COLLECTE_SM','MATIERE',450,'NB_SORTIES_MAISON',null,now());�
18 | MOC | Collage accessoires PVC EVAC | pc |  | 0.3*(DISTANCE_A)*(COLLECTE_CR8_OK+COLLECTE_CR4_OK) | [11 empty] | 3*NB_SORTIES_MAISON |  |  |  |  | INSERT INTO SC_SystemeProduits(RefDimension,NomSysteme,typePresta,ligne,formule,cte1,DateModif) values (null,'COLLECTE_GRAV','MOC',18,'0.3*(DISTANCE_A)*(COLLECTE_CR8_OK+COLLECTE_CR4_OK)',null,now());� | [11 empty] | INSERT INTO SC_SystemeProduits(RefDimension,NomSysteme,typePresta,ligne,formule,cte1,DateModif) values (null,'COLLECTE_SM','MOC',18,'3*NB_SORTIES_MAISON',null,now());�
2 | MATIERE | COUDE PVC EVAC 22°30 MF D100 | pc |  | ceil(0.1*DISTANCE_A)*(COLLECTE_CR8_OK+COLLECTE_CR4_OK) | [16 empty] | INSERT INTO SC_SystemeProduits(RefDimension,NomSysteme,typePresta,ligne,formule,cte1,DateModif) values (null,'COLLECTE_GRAV','MATIERE',2,'ceil(0.1*DISTANCE_A)*(COLLECTE_CR8_OK+COLLECTE_CR4_OK)',null,now());�
4 | MATIERE | COUDE PVC EVAC 30°MF D100 | pc |  | ceil(0.1*DISTANCE_A)*(COLLECTE_CR8_OK+COLLECTE_CR4_OK) | [16 empty] | INSERT INTO SC_SystemeProduits(RefDimension,NomSysteme,typePresta,ligne,formule,cte1,DateModif) values (null,'COLLECTE_GRAV','MATIERE',4,'ceil(0.1*DISTANCE_A)*(COLLECTE_CR8_OK+COLLECTE_CR4_OK)',null,now());�
6 | MATIERE | COUDE PVC EVAC 45° MF D100 | pc |  | ceil(0.05*DISTANCE_A)*(COLLECTE_CR8_OK+COLLECTE_CR4_OK) | [16 empty] | INSERT INTO SC_SystemeProduits(RefDimension,NomSysteme,typePresta,ligne,formule,cte1,DateModif) values (null,'COLLECTE_GRAV','MATIERE',6,'ceil(0.05*DISTANCE_A)*(COLLECTE_CR8_OK+COLLECTE_CR4_OK)',null,now());�
586 | MATIERE | COUDE PVC EVAC 22°30 MF D100 SN8 A JOINT | pc |  | ceil(0.1*DISTANCE_A)*COLLECTE_D110_OK
587 | MATIERE | COUDE PVC EVAC 30°MF D100 SN8 A JOINT | pc |  | ceil(0.1*DISTANCE_A)*COLLECTE_D110_OK | [16 empty] | INSERT INTO SC_SystemeProduits(RefDimension,NomSysteme,typePresta,ligne,formule,cte1,DateModif) values (null,'COLLECTE_GRAV','MATIERE',587,'ceil(0.1*DISTANCE_A)*COLLECTE_D110_OK',null,now());�
588 | MATIERE | COUDE PVC EVAC 45° MF D100 SN8 A JOINT | pc |  | ceil(0.05*DISTANCE_A)*COLLECTE_D110_OK | [16 empty] | INSERT INTO SC_SystemeProduits(RefDimension,NomSysteme,typePresta,ligne,formule,cte1,DateModif) values (null,'COLLECTE_GRAV','MATIERE',588,'ceil(0.05*DISTANCE_A)*COLLECTE_D110_OK',null,now());�
589 | MATIERE | CULOTTE Y 87°30 MF D100 SN8 A JOINT | pc |  | floor(0.05*DISTANCE_A)*COLLECTE_D110_OK | [16 empty] | INSERT INTO SC_SystemeProduits(RefDimension,NomSysteme,typePresta,ligne,formule,cte1,DateModif) values (null,'COLLECTE_GRAV','MATIERE',589,'floor(0.05*DISTANCE_A)*COLLECTE_D110_OK',null,now());�
270 | MATIERE | TUYAU PE PRESSION DIAMETRE 63 PN12 | ml | [7 empty] | DISTANCE_B1*COLLECTE_PEHD_OK*COLLECTE_63_OK | [16 empty] | INSERT INTO SC_SystemeProduits(RefDimension,NomSysteme,typePresta,ligne,formule,cte1,DateModif) values (null,'COLLECTE_PEHD63','MATIERE',270,'DISTANCE_B1*COLLECTE_PEHD_OK*COLLECTE_63_OK',null,now());�
583 | MATIERE | TUYAU PE PRESSION DIAMETRE 50 PN12 | ml | [9 empty] | DISTANCE_B1*COLLECTE_PEHD_OK*COLLECTE_50_OK | [16 empty] | INSERT INTO SC_SystemeProduits(RefDimension,NomSysteme,typePresta,ligne,formule,cte1,DateModif) values (null,'COLLECTE_PEHD50','MATIERE',583,'DISTANCE_B1*COLLECTE_PEHD_OK*COLLECTE_50_OK',null,now());�
498 | MATIERE | 63 TUBE PVC PRESSION | pc |  |  |  | ceil(DISTANCE_B1/3)*COLLECTE_PVC_OK*COLLECTE_63_OK | [16 empty] | INSERT INTO SC_SystemeProduits(RefDimension,NomSysteme,typePresta,ligne,formule,cte1,DateModif) values (null,'COLLECTE_PVC63','MATIERE',498,'ceil(DISTANCE_B1/3)*COLLECTE_PVC_OK*COLLECTE_63_OK',null,now());�
497 | MATIERE | 50 TUBE PVC PRESSION | pc | [5 empty] | ceil(DISTANCE_B1/3)*COLLECTE_PVC_OK*COLLECTE_50_OK | [16 empty] | INSERT INTO SC_SystemeProduits(RefDimension,NomSysteme,typePresta,ligne,formule,cte1,DateModif) values (null,'COLLECTE_PVC50','MATIERE',497,'ceil(DISTANCE_B1/3)*COLLECTE_PVC_OK*COLLECTE_50_OK',null,now());�
541 | MATIERE | TUBE PVC PRESSION DIAMETRE 40 PN12 - BARRE DE 3 m | pc
463 | MATIERE | GAINE TPC ROUGE 25M | pc | [11 empty] | DISTANCE_FOURREAU/25*1.2 | [16 empty] | INSERT INTO SC_SystemeProduits(RefDimension,NomSysteme,typePresta,ligne,formule,cte1,DateModif) values (null,'COLLECTE_ELEC','MATIERE',463,'DISTANCE_FOURREAU/25*1.2',null,now());�
92 | MATIERE | GRILLAGE AVERTISSEUR ROUGE | pc | [11 empty] | DISTANCE_FOURREAU | [16 empty] | INSERT INTO SC_SystemeProduits(RefDimension,NomSysteme,typePresta,ligne,formule,cte1,DateModif) values (null,'COLLECTE_ELEC','MATIERE',92,'DISTANCE_FOURREAU',null,now());�
12 | MOC | Fourreau Dia 50 ou 63 | ml | [11 empty] | DISTANCE_FOURREAU | [16 empty] | INSERT INTO SC_SystemeProduits(RefDimension,NomSysteme,typePresta,ligne,formule,cte1,DateModif) values (null,'COLLECTE_ELEC','MOC',12,'DISTANCE_FOURREAU',null,now());�
3 | MOC | CÂBLE DANS FOURREAU | ml | [11 empty] | DISTANCE_FOURREAU | [16 empty] | INSERT INTO SC_SystemeProduits(RefDimension,NomSysteme,typePresta,ligne,formule,cte1,DateModif) values (null,'COLLECTE_ELEC','MOC',3,'DISTANCE_FOURREAU',null,now());�
580 | MATIERE | CABLE ELECTRIQUE 3G1.5 BOBINE 25 M | pc | [11 empty] | DISTANCE_3G15*BOB_25/25 | [16 empty] | INSERT INTO SC_SystemeProduits(RefDimension,NomSysteme,typePresta,ligne,formule,cte1,DateModif) values (null,'COLLECTE_ELEC','MATIERE',580,'DISTANCE_3G15*BOB_25/25',null,now());�
581 | MATIERE | CABLE ELECTRIQUE 3G1.5 BOBINE 50 M | pc | [11 empty] | DISTANCE_3G15*BOB_50/50 | [16 empty] | INSERT INTO SC_SystemeProduits(RefDimension,NomSysteme,typePresta,ligne,formule,cte1,DateModif) values (null,'COLLECTE_ELEC','MATIERE',581,'DISTANCE_3G15*BOB_50/50',null,now());�
582 | MATIERE | CABLE ELECTRIQUE 3G1.5 BOBINE 100 M | pc | [11 empty] | DISTANCE_3G15*BOB_100/100 | [16 empty] | INSERT INTO SC_SystemeProduits(RefDimension,NomSysteme,typePresta,ligne,formule,cte1,DateModif) values (null,'COLLECTE_ELEC','MATIERE',582,'DISTANCE_3G15*BOB_100/100',null,now());�
253 | MATIERE | CONNECTEUR 3 POLES | pc | [11 empty] | NB_CONNECTEURS3P | [16 empty] | INSERT INTO SC_SystemeProduits(RefDimension,NomSysteme,typePresta,ligne,formule,cte1,DateModif) values (null,'COLLECTE_ELEC','MATIERE',253,'NB_CONNECTEURS3P',null,now());�
99 | MOC | POSE CONNECTEUR 3 POLES | forfait | [11 empty] | NB_CONNECTEURS3P | [16 empty] | INSERT INTO SC_SystemeProduits(RefDimension,NomSysteme,typePresta,ligne,formule,cte1,DateModif) values (null,'COLLECTE_ELEC','MOC',99,'NB_CONNECTEURS3P',null,now());�
17 | MOC | Collage accessoires Pression | pc |  |  |  | DISTANCE_B1/3*COLLECTE_PVC_OK*COLLECTE_63_OK |  | DISTANCE_B1/3*COLLECTE_PVC_OK*COLLECTE_50_OK | [14 empty] | INSERT INTO SC_SystemeProduits(RefDimension,NomSysteme,typePresta,ligne,formule,cte1,DateModif) values (null,'COLLECTE_PVC63','MOC',17,'DISTANCE_B1/3*COLLECTE_PVC_OK*COLLECTE_63_OK',null,now());� |  | INSERT INTO SC_SystemeProduits(RefDimension,NomSysteme,typePresta,ligne,formule,cte1,DateModif) values (null,'COLLECTE_PVC50','MOC',17,'DISTANCE_B1/3*COLLECTE_PVC_OK*COLLECTE_50_OK',null,now());�
29 | MOC | tuyaux PE dia 50 ou 60 | ml | [7 empty] | DISTANCE_B1*COLLECTE_PEHD_OK*COLLECTE_63_OK*(1+DP_OK) |  | DISTANCE_B1*COLLECTE_PEHD_OK*COLLECTE_50_OK*(1+DP_OK) | [14 empty] | INSERT INTO SC_SystemeProduits(RefDimension,NomSysteme,typePresta,ligne,formule,cte1,DateModif) values (null,'COLLECTE_PEHD63','MOC',29,'DISTANCE_B1*COLLECTE_PEHD_OK*COLLECTE_63_OK*(1+DP_OK)',null,now());� |  | INSERT INTO SC_SystemeProduits(RefDimension,NomSysteme,typePresta,ligne,formule,cte1,DateModif) values (null,'COLLECTE_PEHD50','MOC',29,'DISTANCE_B1*COLLECTE_PEHD_OK*COLLECTE_50_OK*(1+DP_OK)',null,now());�
20 | MP | Tranchée pression | ml |  |  |  | DISTANCE_B1*COLLECTE_PVC_OK*COLLECTE_63_OK |  | DISTANCE_B1*COLLECTE_PVC_OK*COLLECTE_50_OK |  | DISTANCE_B1*COLLECTE_PEHD_OK*COLLECTE_63_OK |  | DISTANCE_B1*COLLECTE_PEHD_OK*COLLECTE_50_OK | [10 empty] | INSERT INTO SC_SystemeProduits(RefDimension,NomSysteme,typePresta,ligne,formule,cte1,DateModif) values (null,'COLLECTE_PVC63','MP',20,'DISTANCE_B1*COLLECTE_PVC_OK*COLLECTE_63_OK',null,now());� |  | INSERT INTO SC_SystemeProduits(RefDimension,NomSysteme,typePresta,ligne,formule,cte1,DateModif) values (null,'COLLECTE_PVC50','MP',20,'DISTANCE_B1*COLLECTE_PVC_OK*COLLECTE_50_OK',null,now());� |  | INSERT INTO SC_SystemeProduits(RefDimension,NomSysteme,typePresta,ligne,formule,cte1,DateModif) values (null,'COLLECTE_PEHD63','MP',20,'DISTANCE_B1*COLLECTE_PEHD_OK*COLLECTE_63_OK',null,now());� |  | INSERT INTO SC_SystemeProduits(RefDimension,NomSysteme,typePresta,ligne,formule,cte1,DateModif) values (null,'COLLECTE_PEHD50','MP',20,'DISTANCE_B1*COLLECTE_PEHD_OK*COLLECTE_50_OK',null,now());�
17 | MATIERE | TAMPON DE VISITE PVC DIAMETRE 100 | pc | [13 empty] | NB_SORTIES_MAISON | [16 empty] | INSERT INTO SC_SystemeProduits(RefDimension,NomSysteme,typePresta,ligne,formule,cte1,DateModif) values (null,'COLLECTE_SM','MATIERE',17,'NB_SORTIES_MAISON',null,now());�
254 | MATIERE | RACCORD PEHD SOUPLE POUR POSTE DE RELEVAGE | pc | [7 empty] | PR1_OK*COLLECTE_PEHD_OK*COLLECTE_63_OK*(1+DP_OK) | [16 empty] | INSERT INTO SC_SystemeProduits(RefDimension,NomSysteme,typePresta,ligne,formule,cte1,DateModif) values (null,'COLLECTE_PEHD63','MATIERE',254,'PR1_OK*COLLECTE_PEHD_OK*COLLECTE_63_OK*(1+DP_OK)',null,now());�
458 | MATIERE | 63 RACCORD PEHD/PVC | pc | [7 empty] | PR1_OK*COLLECTE_PEHD_OK*COLLECTE_63_OK*(1+DP_OK) | [16 empty] | INSERT INTO SC_SystemeProduits(RefDimension,NomSysteme,typePresta,ligne,formule,cte1,DateModif) values (null,'COLLECTE_PEHD63','MATIERE',458,'PR1_OK*COLLECTE_PEHD_OK*COLLECTE_63_OK*(1+DP_OK)',null,now());�
25 | MOC | RACCORD PE – PVC | pc | [7 empty] | PR1_OK*2*COLLECTE_PEHD_OK*COLLECTE_63_OK*(1+DP_OK) |  | PR1_OK*2*COLLECTE_PEHD_OK*COLLECTE_50_OK*(1+DP_OK) | [14 empty] | INSERT INTO SC_SystemeProduits(RefDimension,NomSysteme,typePresta,ligne,formule,cte1,DateModif) values (null,'COLLECTE_PEHD63','MOC',25,'PR1_OK*2*COLLECTE_PEHD_OK*COLLECTE_63_OK*(1+DP_OK)',null,now());� |  | INSERT INTO SC_SystemeProduits(RefDimension,NomSysteme,typePresta,ligne,formule,cte1,DateModif) values (null,'COLLECTE_PEHD50','MOC',25,'PR1_OK*2*COLLECTE_PEHD_OK*COLLECTE_50_OK*(1+DP_OK)',null,now());�
3 | MOA | Préparation raccord PE/PVC | pc | [7 empty] | PR1_OK*2*COLLECTE_PEHD_OK*COLLECTE_63_OK*(1+DP_OK) |  | PR1_OK*2*COLLECTE_PEHD_OK*COLLECTE_50_OK*(1+DP_OK) | [14 empty] | INSERT INTO SC_SystemeProduits(RefDimension,NomSysteme,typePresta,ligne,formule,cte1,DateModif) values (null,'COLLECTE_PEHD63','MOA',3,'PR1_OK*2*COLLECTE_PEHD_OK*COLLECTE_63_OK*(1+DP_OK)',null,now());� |  | INSERT INTO SC_SystemeProduits(RefDimension,NomSysteme,typePresta,ligne,formule,cte1,DateModif) values (null,'COLLECTE_PEHD50','MOA',3,'PR1_OK*2*COLLECTE_PEHD_OK*COLLECTE_50_OK*(1+DP_OK)',null,now());�
255 | MATIERE | BROYEUR AQUATIRIS | pc | [17 empty] | CHASSE_GRAV_BROYEUR | [16 empty] | INSERT INTO SC_SystemeProduits(RefDimension,NomSysteme,typePresta,ligne,formule,cte1,DateModif) values (null,'COLLECTE_CHASSE','MATIERE',255,'CHASSE_GRAV_BROYEUR',null,now());�
154 | MATIERE | BASCULEUR ROTATIF INOX NAVE 26 L | pc | [17 empty] | CHASSE_GRAV_NAVES*(SURFACE<10) | [16 empty] | INSERT INTO SC_SystemeProduits(RefDimension,NomSysteme,typePresta,ligne,formule,cte1,DateModif) values (null,'COLLECTE_CHASSE','MATIERE',154,'CHASSE_GRAV_NAVES*(SURFACE<10)',null,now());�
155 | MATIERE | BASCULEUR ROTATIF INOX NAVE 39 L | pc | [17 empty] | CHASSE_GRAV_NAVES*(SURFACE>9)*(SURFACE<18) | [16 empty] | INSERT INTO SC_SystemeProduits(RefDimension,NomSysteme,typePresta,ligne,formule,cte1,DateModif) values (null,'COLLECTE_CHASSE','MATIERE',155,'CHASSE_GRAV_NAVES*(SURFACE>9)*(SURFACE<18)',null,now());�
156 | MATIERE | BASCULEUR ROTATIF INOX NAVE 80 L | pc | [17 empty] | CHASSE_GRAV_NAVES*(SURFACE>17) | [16 empty] | INSERT INTO SC_SystemeProduits(RefDimension,NomSysteme,typePresta,ligne,formule,cte1,DateModif) values (null,'COLLECTE_CHASSE','MATIERE',156,'CHASSE_GRAV_NAVES*(SURFACE>17)',null,now());�
153 | MATIERE | CHASSE INEAUTECH 100L | pc | [17 empty] | CHASSE_GRAV_INAUTECH | [16 empty] | INSERT INTO SC_SystemeProduits(RefDimension,NomSysteme,typePresta,ligne,formule,cte1,DateModif) values (null,'COLLECTE_CHASSE','MATIERE',153,'CHASSE_GRAV_INAUTECH',null,now());�
519 | MATIERE | CHASSE A OBTURATEUR AIMANTE 35 à 200 L | pc | [17 empty] | CHASSE_GRAV_CLAPET | [16 empty] | INSERT INTO SC_SystemeProduits(RefDimension,NomSysteme,typePresta,ligne,formule,cte1,DateModif) values (null,'COLLECTE_CHASSE','MATIERE',519,'CHASSE_GRAV_CLAPET',null,now());�
152 | MATIERE | CHASSE AQUATIRIS 30 L | pc | [17 empty] | CHASSE_GRAV_AQUATIRIS | [16 empty] | INSERT INTO SC_SystemeProduits(RefDimension,NomSysteme,typePresta,ligne,formule,cte1,DateModif) values (null,'COLLECTE_CHASSE','MATIERE',152,'CHASSE_GRAV_AQUATIRIS',null,now());�
32 | MP | Fouille chasse | pc | [17 empty] | CHASSE_GRAV_NAVES+CHASSE_GRAV_INAUTECH+CHASSE_GRAV_AQUATIRIS+CHASSE_GRAV_CLAPET | [16 empty] | INSERT INTO SC_SystemeProduits(RefDimension,NomSysteme,typePresta,ligne,formule,cte1,DateModif) values (null,'COLLECTE_CHASSE','MP',32,'CHASSE_GRAV_NAVES+CHASSE_GRAV_INAUTECH+CHASSE_GRAV_AQUATIRIS+CHASSE_GRAV_CLAPET',null,now());�
6 | MOC | Pose et Connexion Poste de relevage | pc | [15 empty] | PR1_OK |  | CHASSE_GRAV_BROYEUR | [14 empty] | INSERT INTO SC_SystemeProduits(RefDimension,NomSysteme,typePresta,ligne,formule,cte1,DateModif) values (null,'COLLECTE_PR1','MOC',6,'PR1_OK',null,now());� |  | INSERT INTO SC_SystemeProduits(RefDimension,NomSysteme,typePresta,ligne,formule,cte1,DateModif) values (null,'COLLECTE_CHASSE','MOC',6,'CHASSE_GRAV_BROYEUR',null,now());�
2 | MOC | Aération poste de relevage | pc | [15 empty] | PR1_OK | [16 empty] | INSERT INTO SC_SystemeProduits(RefDimension,NomSysteme,typePresta,ligne,formule,cte1,DateModif) values (null,'COLLECTE_PR1','MOC',2,'PR1_OK',null,now());�
90 | MOC | Pose et reglage chasse hydraulique | forfait | [17 empty] | CHASSE_GRAV_NAVES+CHASSE_GRAV_INAUTECH+CHASSE_GRAV_AQUATIRIS+CHASSE_GRAV_CLAPET | [16 empty] | INSERT INTO SC_SystemeProduits(RefDimension,NomSysteme,typePresta,ligne,formule,cte1,DateModif) values (null,'COLLECTE_CHASSE','MOC',90,'CHASSE_GRAV_NAVES+CHASSE_GRAV_INAUTECH+CHASSE_GRAV_AQUATIRIS+CHASSE_GRAV_CLAPET',null,now());�
98 | MOC | BRANCHEMENT COFFRET ELECTRIQUE | forfait | [15 empty] | PR1_OK*(1+DP_OK/2) | [16 empty] | INSERT INTO SC_SystemeProduits(RefDimension,NomSysteme,typePresta,ligne,formule,cte1,DateModif) values (null,'COLLECTE_PR1','MOC',98,'PR1_OK*(1+DP_OK/2)',null,now());�
14 | MP | Fouille Broyeur en Ligne 600 | pc | [17 empty] | CHASSE_GRAV_BROYEUR | [16 empty] | INSERT INTO SC_SystemeProduits(RefDimension,NomSysteme,typePresta,ligne,formule,cte1,DateModif) values (null,'COLLECTE_CHASSE','MP',14,'CHASSE_GRAV_BROYEUR',null,now());�
15 | MP | Fouille poste de relevage 900 | pc | [15 empty] | (PR1_OK*#POSTE900#) | [16 empty] | INSERT INTO SC_SystemeProduits(RefDimension,NomSysteme,typePresta,ligne,formule,cte1,DateModif) values (null,'COLLECTE_PR1','MP',15,'(PR1_OK*#POSTE900#)',null,now());�
16 | MP | Fouille poste de relevage 1200 | pc | [15 empty] | (PR1_OK*#POSTE1200#) | [16 empty] | INSERT INTO SC_SystemeProduits(RefDimension,NomSysteme,typePresta,ligne,formule,cte1,DateModif) values (null,'COLLECTE_PR1','MP',16,'(PR1_OK*#POSTE1200#)',null,now());�
29 | MP | Fouille poste de relevage 1500 | pc | [15 empty] | (PR1_OK*#POSTE1500#) | [16 empty] | INSERT INTO SC_SystemeProduits(RefDimension,NomSysteme,typePresta,ligne,formule,cte1,DateModif) values (null,'COLLECTE_PR1','MP',29,'(PR1_OK*#POSTE1500#)',null,now());�
30 | MP | Fouille poste de relevage 1800 | pc | [15 empty] | (PR1_OK*#POSTE1800#) | [16 empty] | INSERT INTO SC_SystemeProduits(RefDimension,NomSysteme,typePresta,ligne,formule,cte1,DateModif) values (null,'COLLECTE_PR1','MP',30,'(PR1_OK*#POSTE1800#)',null,now());�
33 | MP | Fouille poste de relevage 1900 | pc | [15 empty] | (PR1_OK*#POSTE1900#) | [16 empty] | INSERT INTO SC_SystemeProduits(RefDimension,NomSysteme,typePresta,ligne,formule,cte1,DateModif) values (null,'COLLECTE_PR1','MP',33,'(PR1_OK*#POSTE1900#)',null,now());�
31 | MP | Fouille poste de relevage 2100 | pc | [15 empty] | (PR1_OK*#POSTE2200#) | [16 empty] | INSERT INTO SC_SystemeProduits(RefDimension,NomSysteme,typePresta,ligne,formule,cte1,DateModif) values (null,'COLLECTE_PR1','MP',31,'(PR1_OK*#POSTE2200#)',null,now());�
336 | MATIERE | NSPR-1800 | pc | [15 empty] | #NSPR-1800# | [16 empty] | INSERT INTO SC_SystemeProduits(RefDimension,NomSysteme,typePresta,ligne,formule,cte1,DateModif) values (null,'COLLECTE_PR1','MATIERE',336,'#NSPR-1800#',null,now());�
337 | MATIERE | ECSPR-900 | pc | [15 empty] | #ECSPR-900# | [16 empty] | INSERT INTO SC_SystemeProduits(RefDimension,NomSysteme,typePresta,ligne,formule,cte1,DateModif) values (null,'COLLECTE_PR1','MATIERE',337,'#ECSPR-900#',null,now());�
338 | MATIERE | ECSPR-1200 | pc | [15 empty] | #ECSPR-1200# | [16 empty] | INSERT INTO SC_SystemeProduits(RefDimension,NomSysteme,typePresta,ligne,formule,cte1,DateModif) values (null,'COLLECTE_PR1','MATIERE',338,'#ECSPR-1200#',null,now());�
339 | MATIERE | ECSPR-1500 | pc | [15 empty] | #ECSPR-1500# | [16 empty] | INSERT INTO SC_SystemeProduits(RefDimension,NomSysteme,typePresta,ligne,formule,cte1,DateModif) values (null,'COLLECTE_PR1','MATIERE',339,'#ECSPR-1500#',null,now());�
340 | MATIERE | ECSPR-1900 | pc | [15 empty] | #ECSPR-1900# | [16 empty] | INSERT INTO SC_SystemeProduits(RefDimension,NomSysteme,typePresta,ligne,formule,cte1,DateModif) values (null,'COLLECTE_PR1','MATIERE',340,'#ECSPR-1900#',null,now());�
341 | MATIERE | ECSPR-2200 | pc | [15 empty] | #ECSPR-2200# | [16 empty] | INSERT INTO SC_SystemeProduits(RefDimension,NomSysteme,typePresta,ligne,formule,cte1,DateModif) values (null,'COLLECTE_PR1','MATIERE',341,'#ECSPR-2200#',null,now());�
342 | MATIERE | SPR-900-50 | pc | [15 empty] | #SPR-900-50# | [16 empty] | INSERT INTO SC_SystemeProduits(RefDimension,NomSysteme,typePresta,ligne,formule,cte1,DateModif) values (null,'COLLECTE_PR1','MATIERE',342,'#SPR-900-50#',null,now());�
343 | MATIERE | SPR-1500-50 | pc | [15 empty] | #SPR-1500-50# | [16 empty] | INSERT INTO SC_SystemeProduits(RefDimension,NomSysteme,typePresta,ligne,formule,cte1,DateModif) values (null,'COLLECTE_PR1','MATIERE',343,'#SPR-1500-50#',null,now());�
344 | MATIERE | SPR-1200-50 | pc | [15 empty] | #SPR-1200-50# | [16 empty] | INSERT INTO SC_SystemeProduits(RefDimension,NomSysteme,typePresta,ligne,formule,cte1,DateModif) values (null,'COLLECTE_PR1','MATIERE',344,'#SPR-1200-50#',null,now());�
345 | MATIERE | NSPR-900 | pc | [15 empty] | #NSPR-900# | [16 empty] | INSERT INTO SC_SystemeProduits(RefDimension,NomSysteme,typePresta,ligne,formule,cte1,DateModif) values (null,'COLLECTE_PR1','MATIERE',345,'#NSPR-900#',null,now());�
346 | MATIERE | SPR-1800-50 | pc | [15 empty] | #SPR-1800-50# | [16 empty] | INSERT INTO SC_SystemeProduits(RefDimension,NomSysteme,typePresta,ligne,formule,cte1,DateModif) values (null,'COLLECTE_PR1','MATIERE',346,'#SPR-1800-50#',null,now());�
347 | MATIERE | SPR-900-63 | pc | [15 empty] | #SPR-900-63# | [16 empty] | INSERT INTO SC_SystemeProduits(RefDimension,NomSysteme,typePresta,ligne,formule,cte1,DateModif) values (null,'COLLECTE_PR1','MATIERE',347,'#SPR-900-63#',null,now());�
348 | MATIERE | SPR-2100-50 | pc | [15 empty] | #SPR-2100-50# | [16 empty] | INSERT INTO SC_SystemeProduits(RefDimension,NomSysteme,typePresta,ligne,formule,cte1,DateModif) values (null,'COLLECTE_PR1','MATIERE',348,'#SPR-2100-50#',null,now());�
349 | MATIERE | SPR-1200-63 | pc | [15 empty] | #SPR-1200-63# | [16 empty] | INSERT INTO SC_SystemeProduits(RefDimension,NomSysteme,typePresta,ligne,formule,cte1,DateModif) values (null,'COLLECTE_PR1','MATIERE',349,'#SPR-1200-63#',null,now());�
350 | MATIERE | NSPR-1200 | pc | [15 empty] | #NSPR-1200# | [16 empty] | INSERT INTO SC_SystemeProduits(RefDimension,NomSysteme,typePresta,ligne,formule,cte1,DateModif) values (null,'COLLECTE_PR1','MATIERE',350,'#NSPR-1200#',null,now());�
351 | MATIERE | NSPR-1500 | pc | [15 empty] | #NSPR-1500# | [16 empty] | INSERT INTO SC_SystemeProduits(RefDimension,NomSysteme,typePresta,ligne,formule,cte1,DateModif) values (null,'COLLECTE_PR1','MATIERE',351,'#NSPR-1500#',null,now());�
352 | MATIERE | SPR-1500-63 | pc | [15 empty] | #SPR-1500-63# | [16 empty] | INSERT INTO SC_SystemeProduits(RefDimension,NomSysteme,typePresta,ligne,formule,cte1,DateModif) values (null,'COLLECTE_PR1','MATIERE',352,'#SPR-1500-63#',null,now());�
353 | MATIERE | SPR-1800-63 | pc | [15 empty] | #SPR-1800-63# | [16 empty] | INSERT INTO SC_SystemeProduits(RefDimension,NomSysteme,typePresta,ligne,formule,cte1,DateModif) values (null,'COLLECTE_PR1','MATIERE',353,'#SPR-1800-63#',null,now());�
354 | MATIERE | NSPR-1200-PA | pc | [15 empty] | #NSPR-1200-PA# | [16 empty] | INSERT INTO SC_SystemeProduits(RefDimension,NomSysteme,typePresta,ligne,formule,cte1,DateModif) values (null,'COLLECTE_PR1','MATIERE',354,'#NSPR-1200-PA#',null,now());�
355 | MATIERE | SPR-2100-63 | pc | [15 empty] | #SPR-2100-63# | [16 empty] | INSERT INTO SC_SystemeProduits(RefDimension,NomSysteme,typePresta,ligne,formule,cte1,DateModif) values (null,'COLLECTE_PR1','MATIERE',355,'#SPR-2100-63#',null,now());�
356 | MATIERE | NSPR-2100 | pc | [15 empty] | #NSPR-2100# | [16 empty] | INSERT INTO SC_SystemeProduits(RefDimension,NomSysteme,typePresta,ligne,formule,cte1,DateModif) values (null,'COLLECTE_PR1','MATIERE',356,'#NSPR-2100#',null,now());�
357 | MATIERE | NSPR-1500-PA | pc | [15 empty] | #NSPR-1500-PA# | [16 empty] | INSERT INTO SC_SystemeProduits(RefDimension,NomSysteme,typePresta,ligne,formule,cte1,DateModif) values (null,'COLLECTE_PR1','MATIERE',357,'#NSPR-1500-PA#',null,now());�
358 | MATIERE | NSPR-1800-PA | pc | [15 empty] | #NSPR-1800-PA# | [16 empty] | INSERT INTO SC_SystemeProduits(RefDimension,NomSysteme,typePresta,ligne,formule,cte1,DateModif) values (null,'COLLECTE_PR1','MATIERE',358,'#NSPR-1800-PA#',null,now());�
359 | MATIERE | NSPR-2100-PA | pc | [15 empty] | #NSPR-2100-PA# | [16 empty] | INSERT INTO SC_SystemeProduits(RefDimension,NomSysteme,typePresta,ligne,formule,cte1,DateModif) values (null,'COLLECTE_PR1','MATIERE',359,'#NSPR-2100-PA#',null,now());�
520 | MATIERE | POSTE DE RELEVAGE H900 CUVE Ø700 VOX 75 + BOITIER ELECTRIQUE | pc | [15 empty] | #SPR900V75# | [16 empty] | INSERT INTO SC_SystemeProduits(RefDimension,NomSysteme,typePresta,ligne,formule,cte1,DateModif) values (null,'COLLECTE_PR1','MATIERE',520,'#SPR900V75#',null,now());�
521 | MATIERE | POSTE DE RELEVAGE H1200 CUVE Ø700 VOX 75 + BOITIER ELECTRIQUE | pc | [15 empty] | #SPR1200V75# | [16 empty] | INSERT INTO SC_SystemeProduits(RefDimension,NomSysteme,typePresta,ligne,formule,cte1,DateModif) values (null,'COLLECTE_PR1','MATIERE',521,'#SPR1200V75#',null,now());�
522 | MATIERE | POSTE DE RELEVAGE H1500 CUVE Ø700 VOX 75 + BOITIER ELECTRIQUE | pc | [15 empty] | #SPR1500V75# | [16 empty] | INSERT INTO SC_SystemeProduits(RefDimension,NomSysteme,typePresta,ligne,formule,cte1,DateModif) values (null,'COLLECTE_PR1','MATIERE',522,'#SPR1500V75#',null,now());�
523 | MATIERE | POSTE DE RELEVAGE AVEC BARRES DE GUIDAGE H1900 CUVE Ø700 VOX 75 + BOITIER ELECTRIQUE | pc | [15 empty] | #SPR1900V75BG# | [16 empty] | INSERT INTO SC_SystemeProduits(RefDimension,NomSysteme,typePresta,ligne,formule,cte1,DateModif) values (null,'COLLECTE_PR1','MATIERE',523,'#SPR1900V75BG#',null,now());�
524 | MATIERE | POSTE DE RELEVAGE AVEC BARRES DE GUIDAGE H900 CUVE Ø700 VOX 75 + BOITIER ELECTRIQUE | pc | [15 empty] | #SPR900V75BG# | [16 empty] | INSERT INTO SC_SystemeProduits(RefDimension,NomSysteme,typePresta,ligne,formule,cte1,DateModif) values (null,'COLLECTE_PR1','MATIERE',524,'#SPR900V75BG#',null,now());�
525 | MATIERE | POSTE DE RELEVAGE AVEC BARRES DE GUIDAGE H1200 CUVE Ø700 VOX 75 + BOITIER ELECTRIQUE | pc | [15 empty] | #SPR1200V75BG# | [16 empty] | INSERT INTO SC_SystemeProduits(RefDimension,NomSysteme,typePresta,ligne,formule,cte1,DateModif) values (null,'COLLECTE_PR1','MATIERE',525,'#SPR1200V75BG#',null,now());�
526 | MATIERE | POSTE DE RELEVAGE AVEC BARRES DE GUIDAGE H1500 CUVE Ø700 VOX 75 + BOITIER ELECTRIQUE | pc | [15 empty] | #SPR1500V75BG# | [16 empty] | INSERT INTO SC_SystemeProduits(RefDimension,NomSysteme,typePresta,ligne,formule,cte1,DateModif) values (null,'COLLECTE_PR1','MATIERE',526,'#SPR1500V75BG#',null,now());�
527 | MATIERE | POSTE DE RELEVAGE H900 CUVE Ø700 VOX 100 + BOITIER ELECTRIQUE | pc | [15 empty] | #SPR900V100# | [16 empty] | INSERT INTO SC_SystemeProduits(RefDimension,NomSysteme,typePresta,ligne,formule,cte1,DateModif) values (null,'COLLECTE_PR1','MATIERE',527,'#SPR900V100#',null,now());�
528 | MATIERE | POSTE DE RELEVAGE H1200 CUVE Ø700 VOX 100 + BOITIER ELECTRIQUE | pc | [15 empty] | #SPR1200V100# | [16 empty] | INSERT INTO SC_SystemeProduits(RefDimension,NomSysteme,typePresta,ligne,formule,cte1,DateModif) values (null,'COLLECTE_PR1','MATIERE',528,'#SPR1200V100#',null,now());�
529 | MATIERE | POSTE DE RELEVAGE H1500 CUVE Ø700 VOX 100 + BOITIER ELECTRIQUE | pc | [15 empty] | #SPR1500V100# | [16 empty] | INSERT INTO SC_SystemeProduits(RefDimension,NomSysteme,typePresta,ligne,formule,cte1,DateModif) values (null,'COLLECTE_PR1','MATIERE',529,'#SPR1500V100#',null,now());�
530 | MATIERE | POSTE DE RELEVAGE AVEC BARRES DE GUIDAGE H1900 CUVE Ø700 VOX 100 + BOITIER ELECTRIQUE | pc | [15 empty] | #SPR1900V100BG# | [16 empty] | INSERT INTO SC_SystemeProduits(RefDimension,NomSysteme,typePresta,ligne,formule,cte1,DateModif) values (null,'COLLECTE_PR1','MATIERE',530,'#SPR1900V100BG#',null,now());�
531 | MATIERE | POSTE DE RELEVAGE AVEC BARRES DE GUIDAGE H900 CUVE Ø700 VOX 100 + BOITIER ELECTRIQUE | pc | [15 empty] | #SPR900V100BG# | [16 empty] | INSERT INTO SC_SystemeProduits(RefDimension,NomSysteme,typePresta,ligne,formule,cte1,DateModif) values (null,'COLLECTE_PR1','MATIERE',531,'#SPR900V100BG#',null,now());�
532 | MATIERE | POSTE DE RELEVAGE AVEC BARRES DE GUIDAGE H1200 CUVE Ø700 VOX 100 + BOITIER ELECTRIQUE | pc | [15 empty] | #SPR1200V100BG# | [16 empty] | INSERT INTO SC_SystemeProduits(RefDimension,NomSysteme,typePresta,ligne,formule,cte1,DateModif) values (null,'COLLECTE_PR1','MATIERE',532,'#SPR1200V100BG#',null,now());�
533 | MATIERE | POSTE DE RELEVAGE AVEC BARRES DE GUIDAGE H1500 CUVE Ø700 VOX 100 + BOITIER ELECTRIQUE | pc | [15 empty] | #SPR1500V100BG# | [16 empty] | INSERT INTO SC_SystemeProduits(RefDimension,NomSysteme,typePresta,ligne,formule,cte1,DateModif) values (null,'COLLECTE_PR1','MATIERE',533,'#SPR1500V100BG#',null,now());�
534 | MATIERE | POSTE DE RELEVAGE H900 CUVE Ø700 VOX 150 + BOITIER ELECTRIQUE | pc | [15 empty] | #SPR900V150# | [16 empty] | INSERT INTO SC_SystemeProduits(RefDimension,NomSysteme,typePresta,ligne,formule,cte1,DateModif) values (null,'COLLECTE_PR1','MATIERE',534,'#SPR900V150#',null,now());�
535 | MATIERE | POSTE DE RELEVAGE H1200 CUVE Ø700 VOX 150 + BOITIER ELECTRIQUE | pc | [15 empty] | #SPR1200V150# | [16 empty] | INSERT INTO SC_SystemeProduits(RefDimension,NomSysteme,typePresta,ligne,formule,cte1,DateModif) values (null,'COLLECTE_PR1','MATIERE',535,'#SPR1200V150#',null,now());�
536 | MATIERE | POSTE DE RELEVAGE H1500 CUVE Ø700 VOX 150 + BOITIER ELECTRIQUE | pc | [15 empty] | #SPR1500V150# | [16 empty] | INSERT INTO SC_SystemeProduits(RefDimension,NomSysteme,typePresta,ligne,formule,cte1,DateModif) values (null,'COLLECTE_PR1','MATIERE',536,'#SPR1500V150#',null,now());�
537 | MATIERE | POSTE DE RELEVAGE AVEC BARRES DE GUIDAGE H1900 CUVE Ø700 VOX 150 + BOITIER ELECTRIQUE | pc | [15 empty] | #SPR1900V150BG# | [16 empty] | INSERT INTO SC_SystemeProduits(RefDimension,NomSysteme,typePresta,ligne,formule,cte1,DateModif) values (null,'COLLECTE_PR1','MATIERE',537,'#SPR1900V150BG#',null,now());�
538 | MATIERE | POSTE DE RELEVAGE AVEC BARRES DE GUIDAGE H900 CUVE Ø700 VOX 150 + BOITIER ELECTRIQUE | pc | [15 empty] | #SPR900V150BG# | [16 empty] | INSERT INTO SC_SystemeProduits(RefDimension,NomSysteme,typePresta,ligne,formule,cte1,DateModif) values (null,'COLLECTE_PR1','MATIERE',538,'#SPR900V150BG#',null,now());�
539 | MATIERE | POSTE DE RELEVAGE AVEC BARRES DE GUIDAGE H1200 CUVE Ø700 VOX 150 + BOITIER ELECTRIQUE | pc | [15 empty] | #SPR1200V150BG# | [16 empty] | INSERT INTO SC_SystemeProduits(RefDimension,NomSysteme,typePresta,ligne,formule,cte1,DateModif) values (null,'COLLECTE_PR1','MATIERE',539,'#SPR1200V150BG#',null,now());�
540 | MATIERE | POSTE DE RELEVAGE AVEC BARRES DE GUIDAGE H1500 CUVE Ø700 VOX 150 + BOITIER ELECTRIQUE | pc | [15 empty] | #SPR1500V150BG# | [16 empty] | INSERT INTO SC_SystemeProduits(RefDimension,NomSysteme,typePresta,ligne,formule,cte1,DateModif) values (null,'COLLECTE_PR1','MATIERE',540,'#SPR1500V150BG#',null,now());�
435 | MATIERE | REGARD DE SORTIE FV BAC | pc
502 | MATIERE | SORTIE A CLAPET DIAM 100 | pc
87 | MATIERE | CLAPET EVACUATION ANTI-RETOUR PVC DIAMETRE 100 | pc
15 | MOC | clapet sortie | pc
59 | MOC | POSE REGARD DE SORTIE | pc
100 | MOC | CONNEXION SORTIE MAISON | forfait | [13 empty] | NB_SORTIES_MAISON | [16 empty] | INSERT INTO SC_SystemeProduits(RefDimension,NomSysteme,typePresta,ligne,formule,cte1,DateModif) values (null,'COLLECTE_SM','MOC',100,'NB_SORTIES_MAISON',null,now());�
605 | MATIERE | POSTE DOUBLE POMPE H1200 2 SORTIES 2 POIRES | pc | [15 empty] | #DP-SPR1200V75BG# | [16 empty] | INSERT INTO SC_SystemeProduits(RefDimension,NomSysteme,typePresta,ligne,formule,cte1,DateModif) values (null,'COLLECTE_PR1','MATIERE',605,'#DP-SPR1200V75BG#',null,now());�
606 | MATIERE | POSTE DOUBLE POMPE H1500 2 SORTIES 2 POIRES | pc | [15 empty] | #DP-SPR1500V75BG# | [16 empty] | INSERT INTO SC_SystemeProduits(RefDimension,NomSysteme,typePresta,ligne,formule,cte1,DateModif) values (null,'COLLECTE_PR1','MATIERE',606,'#DP-SPR1500V75BG#',null,now());�
607 | MATIERE | POSTE DOUBLE POMPE H1900V75 2 SORTIES 2 POIRE | pc | [15 empty] | #DP-SPR1900V75BG# | [16 empty] | INSERT INTO SC_SystemeProduits(RefDimension,NomSysteme,typePresta,ligne,formule,cte1,DateModif) values (null,'COLLECTE_PR1','MATIERE',607,'#DP-SPR1900V75BG#',null,now());�
608 | MATIERE | POSTE DOUBLE POMPE H2200V75 2 SORTIES 2 POIRE | pc | [15 empty] | #DP-SPR2200V75BG# | [16 empty] | INSERT INTO SC_SystemeProduits(RefDimension,NomSysteme,typePresta,ligne,formule,cte1,DateModif) values (null,'COLLECTE_PR1','MATIERE',608,'#DP-SPR2200V75BG#',null,now());�
609 | MATIERE | POSTE DOUBLE POMPE H=1200 2 SORTIES 1 POIRE | pc | [15 empty] | #DSPR1200V75ALT# | [16 empty] | INSERT INTO SC_SystemeProduits(RefDimension,NomSysteme,typePresta,ligne,formule,cte1,DateModif) values (null,'COLLECTE_PR1','MATIERE',609,'#DSPR1200V75ALT#',null,now());�
610 | MATIERE | POSTE DOUBLE POMPE H=1500 2 SORTIES 1 POIRE | pc | [15 empty] | #DSPR1500V75ALT# | [16 empty] | INSERT INTO SC_SystemeProduits(RefDimension,NomSysteme,typePresta,ligne,formule,cte1,DateModif) values (null,'COLLECTE_PR1','MATIERE',610,'#DSPR1500V75ALT#',null,now());�
611 | MATIERE | POSTE DOUBLE POMPE H=1900 2 SORTIES 1 POIRE | pc | [15 empty] | #DSPR1900V75ALT# | [16 empty] | INSERT INTO SC_SystemeProduits(RefDimension,NomSysteme,typePresta,ligne,formule,cte1,DateModif) values (null,'COLLECTE_PR1','MATIERE',611,'#DSPR1900V75ALT#',null,now());�
612 | MATIERE | POSTE DOUBLE POMPE H=2200 2 SORTIES 1 POIRE | pc | [15 empty] | #DSPR2200V75ALT# | [16 empty] | INSERT INTO SC_SystemeProduits(RefDimension,NomSysteme,typePresta,ligne,formule,cte1,DateModif) values (null,'COLLECTE_PR1','MATIERE',612,'#DSPR2200V75ALT#',null,now());�
613 | MATIERE | BROYEUR DOUBLE POMPE AVEC ALTERNANCE H=900 | pc | [17 empty] | #SBGDA02H900# | [16 empty] | INSERT INTO SC_SystemeProduits(RefDimension,NomSysteme,typePresta,ligne,formule,cte1,DateModif) values (null,'COLLECTE_CHASSE','MATIERE',613,'#SBGDA02H900#',null,now());�
614 | MATIERE | POSTE DE RELEVAGE DOUBLE POMPE 1M50 | pc | [15 empty] | #SRS-4-15# | [16 empty] | INSERT INTO SC_SystemeProduits(RefDimension,NomSysteme,typePresta,ligne,formule,cte1,DateModif) values (null,'COLLECTE_PR1','MATIERE',614,'#SRS-4-15#',null,now());�
615 | MATIERE | POSTE DE RELEVAGE DOUBLE POMPE 2M | pc | [15 empty] | #SRS-4-20# | [16 empty] | INSERT INTO SC_SystemeProduits(RefDimension,NomSysteme,typePresta,ligne,formule,cte1,DateModif) values (null,'COLLECTE_PR1','MATIERE',615,'#SRS-4-20#',null,now());�
616 | MATIERE | BROYEUR DOUBLE POMPE AVEC ALTERNANCE H=1200 | pc | [17 empty] | #SBGDA02H1200# | [16 empty] | INSERT INTO SC_SystemeProduits(RefDimension,NomSysteme,typePresta,ligne,formule,cte1,DateModif) values (null,'COLLECTE_CHASSE','MATIERE',616,'#SBGDA02H1200#',null,now());�
617 | MATIERE | POSTE DOUBLE POMPE H1200V100 1 SORTIE 2 POIRE | pc | [15 empty] | #DP-SPR1200V100# | [16 empty] | INSERT INTO SC_SystemeProduits(RefDimension,NomSysteme,typePresta,ligne,formule,cte1,DateModif) values (null,'COLLECTE_PR1','MATIERE',617,'#DP-SPR1200V100#',null,now());�
618 | MATIERE | POSTE DOUBLE POMPE H1200V100 2 SORTIE 2 POIRE | pc | [15 empty] | #DP-SPR1200V100ALT# | [16 empty] | INSERT INTO SC_SystemeProduits(RefDimension,NomSysteme,typePresta,ligne,formule,cte1,DateModif) values (null,'COLLECTE_PR1','MATIERE',618,'#DP-SPR1200V100ALT#',null,now());�
619 | MATIERE | POSTE DOUBLE POMPE H1200V150 1 SORTIE 2 POIRE | pc | [15 empty] | #DP-SPR1200V150# | [16 empty] | INSERT INTO SC_SystemeProduits(RefDimension,NomSysteme,typePresta,ligne,formule,cte1,DateModif) values (null,'COLLECTE_PR1','MATIERE',619,'#DP-SPR1200V150#',null,now());�
620 | MATIERE | POSTE DOUBLE POMPE H1200V150 2 SORTIE 2 POIRE | pc | [15 empty] | #DP-SPR1200V150ALT# | [16 empty] | INSERT INTO SC_SystemeProduits(RefDimension,NomSysteme,typePresta,ligne,formule,cte1,DateModif) values (null,'COLLECTE_PR1','MATIERE',620,'#DP-SPR1200V150ALT#',null,now());�
621 | MATIERE | POSTE DOUBLE POMPE H1200V75 1 SORTIE 2 POIRE | pc | [15 empty] | #DP-SPR1200V75# | [16 empty] | INSERT INTO SC_SystemeProduits(RefDimension,NomSysteme,typePresta,ligne,formule,cte1,DateModif) values (null,'COLLECTE_PR1','MATIERE',621,'#DP-SPR1200V75#',null,now());�
622 | MATIERE | POSTE DOUBLE POMPE H1200V75 2 SORTIE 2 POIRE | pc | [15 empty] | #DP-SPR1200V75ALT# | [16 empty] | INSERT INTO SC_SystemeProduits(RefDimension,NomSysteme,typePresta,ligne,formule,cte1,DateModif) values (null,'COLLECTE_PR1','MATIERE',622,'#DP-SPR1200V75ALT#',null,now());�
623 | MATIERE | POSTE DOUBLE POMPE H1500V100 1 SORTIE 2 POIRE | pc | [15 empty] | #DP-SPR1500V100# | [16 empty] | INSERT INTO SC_SystemeProduits(RefDimension,NomSysteme,typePresta,ligne,formule,cte1,DateModif) values (null,'COLLECTE_PR1','MATIERE',623,'#DP-SPR1500V100#',null,now());�
624 | MATIERE | POSTE DOUBLE POMPE H1500V100 2 SORTIE 2 POIRE | pc | [15 empty] | #DP-SPR1500V100ALT# | [16 empty] | INSERT INTO SC_SystemeProduits(RefDimension,NomSysteme,typePresta,ligne,formule,cte1,DateModif) values (null,'COLLECTE_PR1','MATIERE',624,'#DP-SPR1500V100ALT#',null,now());�
625 | MATIERE | POSTE DOUBLE POMPE H1500V150 1 SORTIE 2 POIRE | pc | [15 empty] | #DP-SPR1500V150# | [16 empty] | INSERT INTO SC_SystemeProduits(RefDimension,NomSysteme,typePresta,ligne,formule,cte1,DateModif) values (null,'COLLECTE_PR1','MATIERE',625,'#DP-SPR1500V150#',null,now());�
626 | MATIERE | POSTE DOUBLE POMPE H1500V150 2 SORTIE 2 POIRE | pc | [15 empty] | #DP-SPR1500V150ALT# | [16 empty] | INSERT INTO SC_SystemeProduits(RefDimension,NomSysteme,typePresta,ligne,formule,cte1,DateModif) values (null,'COLLECTE_PR1','MATIERE',626,'#DP-SPR1500V150ALT#',null,now());�
627 | MATIERE | POSTE DOUBLE POMPE H1500V75 1 SORTIE 2 POIRE | pc | [15 empty] | #DP-SPR1500V75# | [16 empty] | INSERT INTO SC_SystemeProduits(RefDimension,NomSysteme,typePresta,ligne,formule,cte1,DateModif) values (null,'COLLECTE_PR1','MATIERE',627,'#DP-SPR1500V75#',null,now());�
628 | MATIERE | POSTE DOUBLE POMPE H1500V75 2 SORTIE 2 POIRE | pc | [15 empty] | #DP-SPR1500V75ALT# | [16 empty] | INSERT INTO SC_SystemeProduits(RefDimension,NomSysteme,typePresta,ligne,formule,cte1,DateModif) values (null,'COLLECTE_PR1','MATIERE',628,'#DP-SPR1500V75ALT#',null,now());�
629 | MATIERE | POSTE DOUBLE POMPE H1900V100 1 SORTIE 2 POIRE | pc | [15 empty] | #DP-SPR1900V100# | [16 empty] | INSERT INTO SC_SystemeProduits(RefDimension,NomSysteme,typePresta,ligne,formule,cte1,DateModif) values (null,'COLLECTE_PR1','MATIERE',629,'#DP-SPR1900V100#',null,now());�
630 | MATIERE | POSTE DOUBLE POMPE H1900V100 2 SORTIE 2 POIRE | pc | [15 empty] | #DP-SPR1900V100ALT# | [16 empty] | INSERT INTO SC_SystemeProduits(RefDimension,NomSysteme,typePresta,ligne,formule,cte1,DateModif) values (null,'COLLECTE_PR1','MATIERE',630,'#DP-SPR1900V100ALT#',null,now());�
631 | MATIERE | POSTE DOUBLE POMPE H1900V150 1 SORTIE 2 POIRE | pc | [15 empty] | #DP-SPR1900V150# | [16 empty] | INSERT INTO SC_SystemeProduits(RefDimension,NomSysteme,typePresta,ligne,formule,cte1,DateModif) values (null,'COLLECTE_PR1','MATIERE',631,'#DP-SPR1900V150#',null,now());�
632 | MATIERE | POSTE DOUBLE POMPE H1900V150 2 SORTIE 2 POIRE | pc | [15 empty] | #DP-SPR1900V150ALT# | [16 empty] | INSERT INTO SC_SystemeProduits(RefDimension,NomSysteme,typePresta,ligne,formule,cte1,DateModif) values (null,'COLLECTE_PR1','MATIERE',632,'#DP-SPR1900V150ALT#',null,now());�
633 | MATIERE | POSTE DOUBLE POMPE H1900V75 1 SORTIE 2 POIRE | pc | [15 empty] | #DP-SPR1900V75# | [16 empty] | INSERT INTO SC_SystemeProduits(RefDimension,NomSysteme,typePresta,ligne,formule,cte1,DateModif) values (null,'COLLECTE_PR1','MATIERE',633,'#DP-SPR1900V75#',null,now());�
634 | MATIERE | POSTE DOUBLE POMPE H1900V75 2 SORTIE 2 POIRE | pc | [15 empty] | #DP-SPR1900V75ALT# | [16 empty] | INSERT INTO SC_SystemeProduits(RefDimension,NomSysteme,typePresta,ligne,formule,cte1,DateModif) values (null,'COLLECTE_PR1','MATIERE',634,'#DP-SPR1900V75ALT#',null,now());�
635 | MATIERE | POSTE DOUBLE POMPE H2200V100 1 SORTIE 2 POIRE | pc | [15 empty] | #DP-SPR2200V100# | [16 empty] | INSERT INTO SC_SystemeProduits(RefDimension,NomSysteme,typePresta,ligne,formule,cte1,DateModif) values (null,'COLLECTE_PR1','MATIERE',635,'#DP-SPR2200V100#',null,now());�
636 | MATIERE | POSTE DOUBLE POMPE H2200V100 2 SORTIE 2 POIRE | pc | [15 empty] | #DP-SPR2200V100ALT# | [16 empty] | INSERT INTO SC_SystemeProduits(RefDimension,NomSysteme,typePresta,ligne,formule,cte1,DateModif) values (null,'COLLECTE_PR1','MATIERE',636,'#DP-SPR2200V100ALT#',null,now());�
637 | MATIERE | POSTE DOUBLE POMPE H2200V150 1 SORTIE 2 POIRE | pc | [15 empty] | #DP-SPR2200V150# | [16 empty] | INSERT INTO SC_SystemeProduits(RefDimension,NomSysteme,typePresta,ligne,formule,cte1,DateModif) values (null,'COLLECTE_PR1','MATIERE',637,'#DP-SPR2200V150#',null,now());�
638 | MATIERE | POSTE DOUBLE POMPE H2200V150 2 SORTIE 2 POIRE | pc | [15 empty] | #DP-SPR2200V150ALT# | [16 empty] | INSERT INTO SC_SystemeProduits(RefDimension,NomSysteme,typePresta,ligne,formule,cte1,DateModif) values (null,'COLLECTE_PR1','MATIERE',638,'#DP-SPR2200V150ALT#',null,now());�
639 | MATIERE | POSTE DOUBLE POMPE H2200V75 1 SORTIE 2 POIRE | pc | [15 empty] | #DP-SPR2200V75# | [16 empty] | INSERT INTO SC_SystemeProduits(RefDimension,NomSysteme,typePresta,ligne,formule,cte1,DateModif) values (null,'COLLECTE_PR1','MATIERE',639,'#DP-SPR2200V75#',null,now());�
640 | MATIERE | POSTE DOUBLE POMPE H2200V75 2 SORTIE 2 POIRE | pc | [15 empty] | #DP-SPR2200V75ALT# | [16 empty] | INSERT INTO SC_SystemeProduits(RefDimension,NomSysteme,typePresta,ligne,formule,cte1,DateModif) values (null,'COLLECTE_PR1','MATIERE',640,'#DP-SPR2200V75ALT#',null,now());�
641 | MATIERE | POSTE DOUBLE POMPE OPTIMA 1200 AVEC COFFRET | pc | [15 empty] | #DPOSTE-ECSPR1200# | [16 empty] | INSERT INTO SC_SystemeProduits(RefDimension,NomSysteme,typePresta,ligne,formule,cte1,DateModif) values (null,'COLLECTE_PR1','MATIERE',641,'#DPOSTE-ECSPR1200#',null,now());�
642 | MATIERE | POSTE DOUBLE POMPE H1200V100 1 SORTIE 1 POIRE | pc | [15 empty] | #DSPR1200V100# | [16 empty] | INSERT INTO SC_SystemeProduits(RefDimension,NomSysteme,typePresta,ligne,formule,cte1,DateModif) values (null,'COLLECTE_PR1','MATIERE',642,'#DSPR1200V100#',null,now());�
643 | MATIERE | POSTE DOUBLE POMPE H1200V100 2 SORTIE 1 POIRE | pc | [15 empty] | #DSPR1200V100ALT# | [16 empty] | INSERT INTO SC_SystemeProduits(RefDimension,NomSysteme,typePresta,ligne,formule,cte1,DateModif) values (null,'COLLECTE_PR1','MATIERE',643,'#DSPR1200V100ALT#',null,now());�
644 | MATIERE | POSTE DOUBLE POMPE H1200V150 1 SORTIE 1 POIRE | pc | [15 empty] | #DSPR1200V150# | [16 empty] | INSERT INTO SC_SystemeProduits(RefDimension,NomSysteme,typePresta,ligne,formule,cte1,DateModif) values (null,'COLLECTE_PR1','MATIERE',644,'#DSPR1200V150#',null,now());�
645 | MATIERE | POSTE DOUBLE POMPE H1200V150 2 SORTIE 1 POIRE | pc | [15 empty] | #DSPR1200V150ALT# | [16 empty] | INSERT INTO SC_SystemeProduits(RefDimension,NomSysteme,typePresta,ligne,formule,cte1,DateModif) values (null,'COLLECTE_PR1','MATIERE',645,'#DSPR1200V150ALT#',null,now());�
646 | MATIERE | POSTE DOUBLE POMPE H1200V75 1 SORTIE 1 POIRE | pc | [15 empty] | #DSPR1200V75# | [16 empty] | INSERT INTO SC_SystemeProduits(RefDimension,NomSysteme,typePresta,ligne,formule,cte1,DateModif) values (null,'COLLECTE_PR1','MATIERE',646,'#DSPR1200V75#',null,now());�
647 | MATIERE | POSTE DOUBLE POMPE H1200V75 2 SORTIE 1 POIRE | pc | [15 empty] | #DSPR1200V75ALT# | [16 empty] | INSERT INTO SC_SystemeProduits(RefDimension,NomSysteme,typePresta,ligne,formule,cte1,DateModif) values (null,'COLLECTE_PR1','MATIERE',647,'#DSPR1200V75ALT#',null,now());�
648 | MATIERE | POSTE DOUBLE POMPE H1500V100 1 SORTIE 1 POIRE | pc | [15 empty] | #DSPR1500V100# | [16 empty] | INSERT INTO SC_SystemeProduits(RefDimension,NomSysteme,typePresta,ligne,formule,cte1,DateModif) values (null,'COLLECTE_PR1','MATIERE',648,'#DSPR1500V100#',null,now());�
649 | MATIERE | POSTE DOUBLE POMPE H1500V100 2 SORTIE 1 POIRE | pc | [15 empty] | #DSPR1500V100ALT# | [16 empty] | INSERT INTO SC_SystemeProduits(RefDimension,NomSysteme,typePresta,ligne,formule,cte1,DateModif) values (null,'COLLECTE_PR1','MATIERE',649,'#DSPR1500V100ALT#',null,now());�
650 | MATIERE | POSTE DOUBLE POMPE H1500V150 1 SORTIE 1 POIRE | pc | [15 empty] | #DSPR1500V150# | [16 empty] | INSERT INTO SC_SystemeProduits(RefDimension,NomSysteme,typePresta,ligne,formule,cte1,DateModif) values (null,'COLLECTE_PR1','MATIERE',650,'#DSPR1500V150#',null,now());�
651 | MATIERE | POSTE DOUBLE POMPE H1500V150 2 SORTIE 1 POIRE | pc | [15 empty] | #DSPR1500V150ALT# | [16 empty] | INSERT INTO SC_SystemeProduits(RefDimension,NomSysteme,typePresta,ligne,formule,cte1,DateModif) values (null,'COLLECTE_PR1','MATIERE',651,'#DSPR1500V150ALT#',null,now());�
652 | MATIERE | POSTE DOUBLE POMPE H1500V75 1 SORTIE 1 POIRE | pc | [15 empty] | #DSPR1500V75# | [16 empty] | INSERT INTO SC_SystemeProduits(RefDimension,NomSysteme,typePresta,ligne,formule,cte1,DateModif) values (null,'COLLECTE_PR1','MATIERE',652,'#DSPR1500V75#',null,now());�
653 | MATIERE | POSTE DOUBLE POMPE H1500V75 2 SORTIE 1 POIRE | pc | [15 empty] | #DSPR1500V75ALT# | [16 empty] | INSERT INTO SC_SystemeProduits(RefDimension,NomSysteme,typePresta,ligne,formule,cte1,DateModif) values (null,'COLLECTE_PR1','MATIERE',653,'#DSPR1500V75ALT#',null,now());�
654 | MATIERE | POSTE DOUBLE POMPE H1900V100 1 SORTIE 1 POIRE | pc | [15 empty] | #DSPR1900V100# | [16 empty] | INSERT INTO SC_SystemeProduits(RefDimension,NomSysteme,typePresta,ligne,formule,cte1,DateModif) values (null,'COLLECTE_PR1','MATIERE',654,'#DSPR1900V100#',null,now());�
655 | MATIERE | POSTE DOUBLE POMPE H1900V100 2 SORTIE 1 POIRE | pc | [15 empty] | #DSPR1900V100ALT# | [16 empty] | INSERT INTO SC_SystemeProduits(RefDimension,NomSysteme,typePresta,ligne,formule,cte1,DateModif) values (null,'COLLECTE_PR1','MATIERE',655,'#DSPR1900V100ALT#',null,now());�
656 | MATIERE | POSTE DOUBLE POMPE H1900V150 1 SORTIE 1 POIRE | pc | [15 empty] | #DSPR1900V150# | [16 empty] | INSERT INTO SC_SystemeProduits(RefDimension,NomSysteme,typePresta,ligne,formule,cte1,DateModif) values (null,'COLLECTE_PR1','MATIERE',656,'#DSPR1900V150#',null,now());�
657 | MATIERE | POSTE DOUBLE POMPE H1900V150 2 SORTIE 1 POIRE | pc | [15 empty] | #DSPR1900V150ALT# | [16 empty] | INSERT INTO SC_SystemeProduits(RefDimension,NomSysteme,typePresta,ligne,formule,cte1,DateModif) values (null,'COLLECTE_PR1','MATIERE',657,'#DSPR1900V150ALT#',null,now());�
658 | MATIERE | POSTE DOUBLE POMPE H1900V75 1 SORTIE 1 POIRE | pc | [15 empty] | #DSPR1900V75# | [16 empty] | INSERT INTO SC_SystemeProduits(RefDimension,NomSysteme,typePresta,ligne,formule,cte1,DateModif) values (null,'COLLECTE_PR1','MATIERE',658,'#DSPR1900V75#',null,now());�
659 | MATIERE | POSTE DOUBLE POMPE H1900V75 2 SORTIE 1 POIRE | pc | [15 empty] | #DSPR1900V75ALT# | [16 empty] | INSERT INTO SC_SystemeProduits(RefDimension,NomSysteme,typePresta,ligne,formule,cte1,DateModif) values (null,'COLLECTE_PR1','MATIERE',659,'#DSPR1900V75ALT#',null,now());�
660 | MATIERE | POSTE DOUBLE POMPE H2200V100 1 SORTIE 1 POIRE | pc | [15 empty] | #DSPR2200V100# | [16 empty] | INSERT INTO SC_SystemeProduits(RefDimension,NomSysteme,typePresta,ligne,formule,cte1,DateModif) values (null,'COLLECTE_PR1','MATIERE',660,'#DSPR2200V100#',null,now());�
661 | MATIERE | POSTE DOUBLE POMPE H2200V100 2 SORTIE 1 POIRE | pc | [15 empty] | #DSPR2200V100ALT# | [16 empty] | INSERT INTO SC_SystemeProduits(RefDimension,NomSysteme,typePresta,ligne,formule,cte1,DateModif) values (null,'COLLECTE_PR1','MATIERE',661,'#DSPR2200V100ALT#',null,now());�
662 | MATIERE | POSTE DOUBLE POMPE H2200V150 1 SORTIE 1 POIRE | pc | [15 empty] | #DSPR2200V150# | [16 empty] | INSERT INTO SC_SystemeProduits(RefDimension,NomSysteme,typePresta,ligne,formule,cte1,DateModif) values (null,'COLLECTE_PR1','MATIERE',662,'#DSPR2200V150#',null,now());�
663 | MATIERE | POSTE DOUBLE POMPE H2200V150 2 SORTIE 1 POIRE | pc | [15 empty] | #DSPR2200V150ALT# | [16 empty] | INSERT INTO SC_SystemeProduits(RefDimension,NomSysteme,typePresta,ligne,formule,cte1,DateModif) values (null,'COLLECTE_PR1','MATIERE',663,'#DSPR2200V150ALT#',null,now());�
664 | MATIERE | POSTE DOUBLE POMPE H2200V75 1 SORTIE 1 POIRE | pc | [15 empty] | #DSPR2200V75# | [16 empty] | INSERT INTO SC_SystemeProduits(RefDimension,NomSysteme,typePresta,ligne,formule,cte1,DateModif) values (null,'COLLECTE_PR1','MATIERE',664,'#DSPR2200V75#',null,now());�
665 | MATIERE | POSTE DOUBLE POMPE H2200V75 2 SORTIE 1 POIRE | pc | [15 empty] | #DSPR2200V75ALT# | [16 empty] | INSERT INTO SC_SystemeProduits(RefDimension,NomSysteme,typePresta,ligne,formule,cte1,DateModif) values (null,'COLLECTE_PR1','MATIERE',665,'#DSPR2200V75ALT#',null,now());�
666 | MATIERE | POSTE EAUX CLAIRES AVEC ALARME ET COFFRET ELECTRIQUE H=900 | pc | [15 empty] | #ECSPR-900-A#
667 | MATIERE | POSTE EAUX CLAIRES AVEC ALARME ET COFFRET ELECTRIQUE H=1200 | pc | [15 empty] | #ECSPR-1200-A#
668 | MATIERE | POSTE EAUX CLAIRES AVEC ALARME ET COFFRET ELECTRIQUE H=1500 | pc | [15 empty] | #ECSPR-1500-A#
669 | MATIERE | POSTE EAUX CLAIRES AVEC ALARME ET COFFRET ELECTRIQUE H=1900 | pc | [15 empty] | #ECSPR-1900-A#
670 | MATIERE | POSTE EAUX CLAIRES AVEC ALARME ET COFFRET ELECTRIQUE H=2200 | pc | [15 empty] | #ECSPR-2200-A#
2 boutons diamètres D50 et D63 au dessus de la case distance B1 (D63 doit être le paramètre de base sélectionné) qui conditionnent 2 variables COLLECTE_D50_OK et COLLECTE_D63_OK
D63
D50
3 cases pour saisie de données : Distance Fourreau Distance Cables 3G15 Nombre de connecteurs
2 boutons diamètres D50 et D63 au dessus de la case distance B1 (D63 doit être le paramètre de base sélectionné) qui conditionnent 2 variables COLLECTE_D50_OK et COLLECTE_D63_OK
D63
D50
3 cases pour saisie de données : Distance Fourreau Distance Cables 3G15 Nombre de connecteurs
Pour permettre le choix d'un poste de relevage eaux claires dès le PR1, il faudrait intégrer dans les listes déroulantes de choix du poste, une liste mère qui trierait les postes eaux claires des postes eaux chargées. (ECSPR ou SPR)

## EXUTOIRE_FCE_new
ID | Type | DESIGNATION | Unités | EXUTOIRE_E1 | EXUTOIRE_E1_FORMULE | EXUTOIRE_E2 | EXUTOIRE_E2_FORMULE | EXUTOIRE_E3 | EXUTOIRE_E3_FORMULE | EXUTOIRE_PR2 | EXUTOIRE_PR2_FORMULE | EXUTOIRE_REJET | EXUTOIRE_REJET_FORMULE | INSERT INTO SC_SystemeProduits(RefDimension,NomSysteme,typePresta,ligne,formule,cte1,DateModif) values (null,'#ID#','#TYPE#',#LIGNE#,#FORMULE#,#CTE1#,now());� | Colonne10 | Colonne11 | Colonne12 | Colonne13 | Colonne14 | Colonne15 | Colonne16 | Colonne17 | Colonne18
|  |  |  | GRAVITAIRE CR4 | GRAVITAIRE CR4 | PVC PRESSION D40 | PVC PRESSION D40 | PEHD D40 | PEHD D40 | POSTE DE RELEVAGE AVAL | POSTE DE RELEVAGE AVAL | grille/clapet+ regards | grille/clapet+ regards | EXUTOIRE_E1 |  | EXUTOIRE_E2 |  | EXUTOIRE_E3 |  | EXUTOIRE_PR2 |  | EXUTOIRE_REJET
|  |  |  | Quantité | formule | Quantité | formule | Quantité | formule | Quantité | formule | Quantité | formule
EXUTOIRE_FCE
374 | MATIERE | Sable tranchée | t |  | 1.8*0.3*0.4*(DISTANCE_C+DISTANCE_D+DISTANCE_E) |  | 1.8*0.1*0.4*(DISTANCE_B2)*EXUTOIRE_PVC_OK |  | 1.8*0.1*0.4*(DISTANCE_B2)*EXUTOIRE_PEHD_OK |  | PR2_OK*0.25 |  |  | INSERT INTO SC_SystemeProduits(RefDimension,NomSysteme,typePresta,ligne,formule,cte1,DateModif) values (null,'EXUTOIRE_E1','MATIERE',374,'1.8*0.3*0.4*(DISTANCE_C+DISTANCE_D+DISTANCE_E)',null,now());� |  | INSERT INTO SC_SystemeProduits(RefDimension,NomSysteme,typePresta,ligne,formule,cte1,DateModif) values (null,'EXUTOIRE_E2','MATIERE',374,'1.8*0.1*0.4*(DISTANCE_B2)*EXUTOIRE_PVC_OK',null,now());� |  | INSERT INTO SC_SystemeProduits(RefDimension,NomSysteme,typePresta,ligne,formule,cte1,DateModif) values (null,'EXUTOIRE_E3','MATIERE',374,'1.8*0.1*0.4*(DISTANCE_B2)*EXUTOIRE_PEHD_OK',null,now());� |  | INSERT INTO SC_SystemeProduits(RefDimension,NomSysteme,typePresta,ligne,formule,cte1,DateModif) values (null,'EXUTOIRE_PR2','MATIERE',374,'PR2_OK*0.25',null,now());�
91 | MATIERE | GRILLAGE AVERTISSEUR MARON | pc |  | DISTANCE_C+DISTANCE_D+DISTANCE_E |  | DISTANCE_B2*EXUTOIRE_PVC_OK |  | DISTANCE_B2*EXUTOIRE_PEHD_OK |  |  |  |  | INSERT INTO SC_SystemeProduits(RefDimension,NomSysteme,typePresta,ligne,formule,cte1,DateModif) values (null,'EXUTOIRE_E1','MATIERE',91,'DISTANCE_C+DISTANCE_D+DISTANCE_E',null,now());� |  | INSERT INTO SC_SystemeProduits(RefDimension,NomSysteme,typePresta,ligne,formule,cte1,DateModif) values (null,'EXUTOIRE_E2','MATIERE',91,'DISTANCE_B2*EXUTOIRE_PVC_OK',null,now());� |  | INSERT INTO SC_SystemeProduits(RefDimension,NomSysteme,typePresta,ligne,formule,cte1,DateModif) values (null,'EXUTOIRE_E3','MATIERE',91,'DISTANCE_B2*EXUTOIRE_PEHD_OK',null,now());�
361 | MATIERE | TUBE PVC DIAMETRE 100 CR4 | ml |  | (DISTANCE_C+DISTANCE_D+DISTANCE_E)*COLLECTE_CR4_OK | [8 empty] | INSERT INTO SC_SystemeProduits(RefDimension,NomSysteme,typePresta,ligne,formule,cte1,DateModif) values (null,'EXUTOIRE_E1','MATIERE',361,'(DISTANCE_C+DISTANCE_D+DISTANCE_E)*COLLECTE_CR4_OK',null,now());�
363 | MATIERE | TUBE PVC DIAMETRE 100 CR8 | ml |  | (DISTANCE_C+DISTANCE_D+DISTANCE_E)*COLLECTE_CR8_OK | [8 empty] | INSERT INTO SC_SystemeProduits(RefDimension,NomSysteme,typePresta,ligne,formule,cte1,DateModif) values (null,'EXUTOIRE_E1','MATIERE',363,'(DISTANCE_C+DISTANCE_D+DISTANCE_E)*COLLECTE_CR8_OK',null,now());�
585 | MATIERE | TUBE PVC DIAMETRE 100 SN8 A JOINT | ml |  | (DISTANCE_C+DISTANCE_D+DISTANCE_E)*COLLECTE_D110_OK | [8 empty] | INSERT INTO SC_SystemeProduits(RefDimension,NomSysteme,typePresta,ligne,formule,cte1,DateModif) values (null,'EXUTOIRE_E1','MATIERE',585,'(DISTANCE_C+DISTANCE_D+DISTANCE_E)*COLLECTE_D110_OK',null,now());�
28 | MOC | Tube DIA 100 | ml |  | DISTANCE_C+DISTANCE_D+DISTANCE_E | [8 empty] | INSERT INTO SC_SystemeProduits(RefDimension,NomSysteme,typePresta,ligne,formule,cte1,DateModif) values (null,'EXUTOIRE_E1','MOC',28,'DISTANCE_C+DISTANCE_D+DISTANCE_E',null,now());�
27 | MOC | Tranchée gravitaire | ml |  | DISTANCE_C+DISTANCE_D+DISTANCE_E | [8 empty] | INSERT INTO SC_SystemeProduits(RefDimension,NomSysteme,typePresta,ligne,formule,cte1,DateModif) values (null,'EXUTOIRE_E1','MOC',27,'DISTANCE_C+DISTANCE_D+DISTANCE_E',null,now());�
19 | MP | Tranchée gravitaire | ml |  | DISTANCE_C+DISTANCE_D+DISTANCE_E | [8 empty] | INSERT INTO SC_SystemeProduits(RefDimension,NomSysteme,typePresta,ligne,formule,cte1,DateModif) values (null,'EXUTOIRE_E1','MP',19,'DISTANCE_C+DISTANCE_D+DISTANCE_E',null,now());�
450 | MATIERE | MANCHON A BUTEE FF D100 | pc |  | floor(0.1*(DISTANCE_C+DISTANCE_D+DISTANCE_E))*(COLLECTE_CR8_OK+COLLECTE_CR4_OK) | [8 empty] | INSERT INTO SC_SystemeProduits(RefDimension,NomSysteme,typePresta,ligne,formule,cte1,DateModif) values (null,'EXUTOIRE_E1','MATIERE',450,'floor(0.1*(DISTANCE_C+DISTANCE_D+DISTANCE_E))*(COLLECTE_CR8_OK+COLLECTE_CR4_OK)',null,now());�
18 | MOC | Collage accessoires PVC EVAC | pc |  | 0.3*((DISTANCE_C+DISTANCE_D+DISTANCE_E))*(COLLECTE_CR8_OK+COLLECTE_CR4_OK) | [8 empty] | INSERT INTO SC_SystemeProduits(RefDimension,NomSysteme,typePresta,ligne,formule,cte1,DateModif) values (null,'EXUTOIRE_E1','MOC',18,'0.3*((DISTANCE_C+DISTANCE_D+DISTANCE_E))*(COLLECTE_CR8_OK+COLLECTE_CR4_OK)',null,now());�
2 | MATIERE | COUDE PVC EVAC 22°30 MF D100 | pc |  | ceil(0.1*(DISTANCE_C+DISTANCE_D+DISTANCE_E))*(COLLECTE_CR8_OK+COLLECTE_CR4_OK) | [8 empty] | INSERT INTO SC_SystemeProduits(RefDimension,NomSysteme,typePresta,ligne,formule,cte1,DateModif) values (null,'EXUTOIRE_E1','MATIERE',2,'ceil(0.1*(DISTANCE_C+DISTANCE_D+DISTANCE_E))*(COLLECTE_CR8_OK+COLLECTE_CR4_OK)',null,now());�
4 | MATIERE | COUDE PVC EVAC 30°MF D100 | pc |  | ceil(0.1*(DISTANCE_C+DISTANCE_D+DISTANCE_E))*(COLLECTE_CR8_OK+COLLECTE_CR4_OK) | [8 empty] | INSERT INTO SC_SystemeProduits(RefDimension,NomSysteme,typePresta,ligne,formule,cte1,DateModif) values (null,'EXUTOIRE_E1','MATIERE',4,'ceil(0.1*(DISTANCE_C+DISTANCE_D+DISTANCE_E))*(COLLECTE_CR8_OK+COLLECTE_CR4_OK)',null,now());�
6 | MATIERE | COUDE PVC EVAC 45° MF D100 | pc |  | ceil(0.05*(DISTANCE_C+DISTANCE_D+DISTANCE_E))*(COLLECTE_CR8_OK+COLLECTE_CR4_OK) | [8 empty] | INSERT INTO SC_SystemeProduits(RefDimension,NomSysteme,typePresta,ligne,formule,cte1,DateModif) values (null,'EXUTOIRE_E1','MATIERE',6,'ceil(0.05*(DISTANCE_C+DISTANCE_D+DISTANCE_E))*(COLLECTE_CR8_OK+COLLECTE_CR4_OK)',null,now());�
586 | MATIERE | COUDE PVC EVAC 22°30 MF D100 SN8 A JOINT | pc |  | ceil(0.1*(DISTANCE_C+DISTANCE_D+DISTANCE_E))*COLLECTE_D110_OK | [8 empty] | INSERT INTO SC_SystemeProduits(RefDimension,NomSysteme,typePresta,ligne,formule,cte1,DateModif) values (null,'EXUTOIRE_E1','MATIERE',586,'ceil(0.1*(DISTANCE_C+DISTANCE_D+DISTANCE_E))*COLLECTE_D110_OK',null,now());�
587 | MATIERE | COUDE PVC EVAC 30°MF D100 SN8 A JOINT | pc |  | ceil(0.1*(DISTANCE_C+DISTANCE_D+DISTANCE_E))*COLLECTE_D110_OK | [8 empty] | INSERT INTO SC_SystemeProduits(RefDimension,NomSysteme,typePresta,ligne,formule,cte1,DateModif) values (null,'EXUTOIRE_E1','MATIERE',587,'ceil(0.1*(DISTANCE_C+DISTANCE_D+DISTANCE_E))*COLLECTE_D110_OK',null,now());�
588 | MATIERE | COUDE PVC EVAC 45° MF D100 SN8 A JOINT | pc |  | ceil(0.05*(DISTANCE_C+DISTANCE_D+DISTANCE_E))*COLLECTE_D110_OK | [8 empty] | INSERT INTO SC_SystemeProduits(RefDimension,NomSysteme,typePresta,ligne,formule,cte1,DateModif) values (null,'EXUTOIRE_E1','MATIERE',588,'ceil(0.05*(DISTANCE_C+DISTANCE_D+DISTANCE_E))*COLLECTE_D110_OK',null,now());�
584 | MATIERE | TUYAU PE PRESSION DIAMETRE 40 PN12 | ml | [5 empty] | DISTANCE_B2*EXUTOIRE_PEHD_OK | [8 empty] | INSERT INTO SC_SystemeProduits(RefDimension,NomSysteme,typePresta,ligne,formule,cte1,DateModif) values (null,'EXUTOIRE_E3','MATIERE',584,'DISTANCE_B2*EXUTOIRE_PEHD_OK',null,now());�
541 | MATIERE | TUBE PVC PRESSION DIAMETRE 40 PN12 - BARRE DE 3 m | pc |  |  |  | ceil(DISTANCE_B2/3)*EXUTOIRE_PVC_OK | [8 empty] | INSERT INTO SC_SystemeProduits(RefDimension,NomSysteme,typePresta,ligne,formule,cte1,DateModif) values (null,'EXUTOIRE_E2','MATIERE',541,'ceil(DISTANCE_B2/3)*EXUTOIRE_PVC_OK',null,now());�
17 | MOC | Collage accessoires Pression | pc |  |  |  | DISTANCE_B2/3*EXUTOIRE_PVC_OK | [8 empty] | INSERT INTO SC_SystemeProduits(RefDimension,NomSysteme,typePresta,ligne,formule,cte1,DateModif) values (null,'EXUTOIRE_E2','MOC',17,'DISTANCE_B2/3*EXUTOIRE_PVC_OK',null,now());�
29 | MOC | tuyaux PE dia 50 ou 60 | ml | [5 empty] | DISTANCE_B2*EXUTOIRE_PEHD_OK | [8 empty] | INSERT INTO SC_SystemeProduits(RefDimension,NomSysteme,typePresta,ligne,formule,cte1,DateModif) values (null,'EXUTOIRE_E3','MOC',29,'DISTANCE_B2*EXUTOIRE_PEHD_OK',null,now());�
20 | MP | Tranchée pression | ml |  |  |  | DISTANCE_B2*EXUTOIRE_PVC_OK |  | DISTANCE_B2*EXUTOIRE_PEHD_OK | [6 empty] | INSERT INTO SC_SystemeProduits(RefDimension,NomSysteme,typePresta,ligne,formule,cte1,DateModif) values (null,'EXUTOIRE_E2','MP',20,'DISTANCE_B2*EXUTOIRE_PVC_OK',null,now());� |  | INSERT INTO SC_SystemeProduits(RefDimension,NomSysteme,typePresta,ligne,formule,cte1,DateModif) values (null,'EXUTOIRE_E3','MP',20,'DISTANCE_B2*EXUTOIRE_PEHD_OK',null,now());�
25 | MOC | RACCORD PE – PVC | pc | [5 empty] | PR1_OK*1*EXUTOIRE_PEHD_OK | [8 empty] | INSERT INTO SC_SystemeProduits(RefDimension,NomSysteme,typePresta,ligne,formule,cte1,DateModif) values (null,'EXUTOIRE_E3','MOC',25,'PR1_OK*1*EXUTOIRE_PEHD_OK',null,now());�
6 | MOC | Pose et Connexion Poste de relevage | pc | [7 empty] | PR2_OK | [8 empty] | INSERT INTO SC_SystemeProduits(RefDimension,NomSysteme,typePresta,ligne,formule,cte1,DateModif) values (null,'EXUTOIRE_PR2','MOC',6,'PR2_OK',null,now());�
2 | MOC | Aération poste de relevage | pc | [7 empty] | PR2_OK | [8 empty] | INSERT INTO SC_SystemeProduits(RefDimension,NomSysteme,typePresta,ligne,formule,cte1,DateModif) values (null,'EXUTOIRE_PR2','MOC',2,'PR2_OK',null,now());�
15 | MP | Fouille poste de relevage 900 | pc | [7 empty] | (PR2_OK*#PR2-ECSPR-900#) | [8 empty] | INSERT INTO SC_SystemeProduits(RefDimension,NomSysteme,typePresta,ligne,formule,cte1,DateModif) values (null,'EXUTOIRE_PR2','MP',15,'(PR2_OK*#PR2-ECSPR-900#)',null,now());�
16 | MP | Fouille poste de relevage 1200 | pc | [7 empty] | (PR2_OK*#PR2-ECSPR-1200#) | [8 empty] | INSERT INTO SC_SystemeProduits(RefDimension,NomSysteme,typePresta,ligne,formule,cte1,DateModif) values (null,'EXUTOIRE_PR2','MP',16,'(PR2_OK*#PR2-ECSPR-1200#)',null,now());�
29 | MP | Fouille poste de relevage 1500 | pc | [7 empty] | (PR2_OK*#PR2-ECSPR-1500#) | [8 empty] | INSERT INTO SC_SystemeProduits(RefDimension,NomSysteme,typePresta,ligne,formule,cte1,DateModif) values (null,'EXUTOIRE_PR2','MP',29,'(PR2_OK*#PR2-ECSPR-1500#)',null,now());�
30 | MP | Fouille poste de relevage 1800 | pc | [7 empty] | (PR2_OK*#PR2-ECSPR-1800#) | [8 empty] | INSERT INTO SC_SystemeProduits(RefDimension,NomSysteme,typePresta,ligne,formule,cte1,DateModif) values (null,'EXUTOIRE_PR2','MP',30,'(PR2_OK*#PR2-ECSPR-1800#)',null,now());�
31 | MP | Fouille poste de relevage 2100 | pc | [7 empty] | (PR2_OK*#PR2-ECSPR-2100#) | [8 empty] | INSERT INTO SC_SystemeProduits(RefDimension,NomSysteme,typePresta,ligne,formule,cte1,DateModif) values (null,'EXUTOIRE_PR2','MP',31,'(PR2_OK*#PR2-ECSPR-2100#)',null,now());�
337 | MATIERE | ECSPR-900 | pc | [7 empty] | #PR2-ECSPR-900# | [8 empty] | INSERT INTO SC_SystemeProduits(RefDimension,NomSysteme,typePresta,ligne,formule,cte1,DateModif) values (null,'EXUTOIRE_PR2','MATIERE',337,'#PR2-ECSPR-900#',null,now());�
338 | MATIERE | ECSPR-1200 | pc | [7 empty] | #PR2-ECSPR-1200# | [8 empty] | INSERT INTO SC_SystemeProduits(RefDimension,NomSysteme,typePresta,ligne,formule,cte1,DateModif) values (null,'EXUTOIRE_PR2','MATIERE',338,'#PR2-ECSPR-1200#',null,now());�
339 | MATIERE | ECSPR-1500 | pc | [7 empty] | #PR2-ECSPR-1500# | [8 empty] | INSERT INTO SC_SystemeProduits(RefDimension,NomSysteme,typePresta,ligne,formule,cte1,DateModif) values (null,'EXUTOIRE_PR2','MATIERE',339,'#PR2-ECSPR-1500#',null,now());�
340 | MATIERE | ECSPR-1900 | pc | [7 empty] | #PR2-ECSPR-1900# | [8 empty] | INSERT INTO SC_SystemeProduits(RefDimension,NomSysteme,typePresta,ligne,formule,cte1,DateModif) values (null,'EXUTOIRE_PR2','MATIERE',340,'#PR2-ECSPR-1900#',null,now());�
341 | MATIERE | ECSPR-2200 | pc | [7 empty] | #PR2-ECSPR-2200# | [8 empty] | INSERT INTO SC_SystemeProduits(RefDimension,NomSysteme,typePresta,ligne,formule,cte1,DateModif) values (null,'EXUTOIRE_PR2','MATIERE',341,'#PR2-ECSPR-2200#',null,now());�
342 | MATIERE | SPR-900-50 | pc
435 | MATIERE | REGARD DE SORTIE FV BAC | pc | [9 empty] | REGARD_DE_COLLECTE | [8 empty] | INSERT INTO SC_SystemeProduits(RefDimension,NomSysteme,typePresta,ligne,formule,cte1,DateModif) values (null,'EXUTOIRE_REJET','MATIERE',435,'REGARD_DE_COLLECTE',null,now());�
502 | MATIERE | SORTIE A CLAPET DIAM 100 | pc | [9 empty] | EXUT_FCE_GRILLE | [8 empty] | INSERT INTO SC_SystemeProduits(RefDimension,NomSysteme,typePresta,ligne,formule,cte1,DateModif) values (null,'EXUTOIRE_REJET','MATIERE',502,'EXUT_FCE_GRILLE',null,now());�
87 | MATIERE | CLAPET EVACUATION ANTI-RETOUR PVC DIAMETRE 100 | pc | [9 empty] | EXUT_FCE_CLAPET | [8 empty] | INSERT INTO SC_SystemeProduits(RefDimension,NomSysteme,typePresta,ligne,formule,cte1,DateModif) values (null,'EXUTOIRE_REJET','MATIERE',87,'EXUT_FCE_CLAPET',null,now());�
15 | MOC | clapet sortie | pc | [9 empty] | EXUT_FCE_CLAPET+EXUT_FCE_GRILLE | [8 empty] | INSERT INTO SC_SystemeProduits(RefDimension,NomSysteme,typePresta,ligne,formule,cte1,DateModif) values (null,'EXUTOIRE_REJET','MOC',15,'EXUT_FCE_CLAPET+EXUT_FCE_GRILLE',null,now());�
59 | MOC | POSE REGARD DE SORTIE | pc | [9 empty] | REGARD_DE_COLLECTE | [8 empty] | INSERT INTO SC_SystemeProduits(RefDimension,NomSysteme,typePresta,ligne,formule,cte1,DateModif) values (null,'EXUTOIRE_REJET','MOC',59,'REGARD_DE_COLLECTE',null,now());�
666 | MATIERE | POSTE EAUX CLAIRES AVEC ALARME ET COFFRET ELECTRIQUE H=900 | pc | [7 empty] | #PR2-ECSPR-900-A#
667 | MATIERE | POSTE EAUX CLAIRES AVEC ALARME ET COFFRET ELECTRIQUE H=1200 | pc | [7 empty] | #PR2-ECSPR-1200-A#
668 | MATIERE | POSTE EAUX CLAIRES AVEC ALARME ET COFFRET ELECTRIQUE H=1500 | pc | [7 empty] | #PR2-ECSPR-1500-A#
669 | MATIERE | POSTE EAUX CLAIRES AVEC ALARME ET COFFRET ELECTRIQUE H=1900 | pc | [7 empty] | #PR2-ECSPR-1900-A#
670 | MATIERE | POSTE EAUX CLAIRES AVEC ALARME ET COFFRET ELECTRIQUE H=2200 | pc | [7 empty] | #PR2-ECSPR-2200-A#
2 boutons type de tuyaux : "Couronne PEHD" "Tube PVC pression" au dessus de la case distance B2 (Couronne PEHD doit être le paramètre de base sélectionné) qui conditionnent 2 variables EXUTOIRE_PEHD_OK et EXUTOIRE_PVC_OK
Couronne PEHD D40
Tube PVC PRESSION D40
2 boutons type de tuyaux : "Couronne PEHD" "Tube PVC pression" au dessus de la case distance B2 (Couronne PEHD doit être le paramètre de base sélectionné) qui conditionnent 2 variables EXUTOIRE_PEHD_OK et EXUTOIRE_PVC_OK
Couronne PEHD D40
Tube PVC PRESSION D40

## TCCAREX
TCCAREX |  |  | RefDimension | 4 |  |  | 5 |  |  | INSERT INTO SC_SystemeProduits(RefDimension,NomSysteme,typePresta,ligne,Quantite,formule,cte1,cte2,DateModif) values (#DIM#,'#SYSTEME#','#TYPE#',#LIGNE#,#Q#,#FORMULE#,#CTE1#,#CTE2#,now());
|  | PRODUITS | nb EH | 5 |  |  | 6
|  |  | Unité | Quantité |  |  | Quantité
#REF! | MATIERE | SCIRPUS LACUSTRIS | pc |  | 1*CTE1 | SURFACE_CAREX |  | 1*CTE1 | SURFACE_CAREX | #REF! | #REF!
#REF! | MATIERE | LYTHRUM SALICARIA | pc |  | 1*CTE1 | SURFACE_CAREX |  | 1*CTE1 | SURFACE_CAREX | #REF! | #REF!
#REF! | MATIERE | SPARGANIUM ERECTUM | pc |  | 1*CTE1 | SURFACE_CAREX |  | 1*CTE1 | SURFACE_CAREX | #REF! | #REF!
#REF! | MATIERE | IRIS PSEUDACORUS | pc |  | 1*CTE1 | SURFACE_CAREX |  | 1*CTE1 | SURFACE_CAREX | #REF! | #REF!
#REF! | MATIERE | ACORUS CALAMUS | pc |  | 1*CTE1 | SURFACE_CAREX |  | 1*CTE1 | SURFACE_CAREX | #REF! | #REF!
199 | MATIERE | CAREX PSEUDOCYPERUS | pc |  | 1*CTE1 | SURFACE_CAREX |  | 1*CTE1 | SURFACE_CAREX | INSERT INTO SC_SystemeProduits(RefDimension,NomSysteme,typePresta,ligne,Quantite,formule,cte1,cte2,DateModif) values (4,'TCCAREX','MATIERE',199,null,'1*CTE1','SURFACE_CAREX',null,now()); | INSERT INTO SC_SystemeProduits(RefDimension,NomSysteme,typePresta,ligne,Quantite,formule,cte1,cte2,DateModif) values (5,'TCCAREX','MATIERE',199,null,'1*CTE1','SURFACE_CAREX',null,now());
206 | MATIERE | CYPERUS LONGUS | pc |  | 1*CTE1 | SURFACE_CAREX |  | 1*CTE1 | SURFACE_CAREX | INSERT INTO SC_SystemeProduits(RefDimension,NomSysteme,typePresta,ligne,Quantite,formule,cte1,cte2,DateModif) values (4,'TCCAREX','MATIERE',206,null,'1*CTE1','SURFACE_CAREX',null,now()); | INSERT INTO SC_SystemeProduits(RefDimension,NomSysteme,typePresta,ligne,Quantite,formule,cte1,cte2,DateModif) values (5,'TCCAREX','MATIERE',206,null,'1*CTE1','SURFACE_CAREX',null,now());
#REF! | MATIERE | Graviers 6,3/10 | t |  | 1.6*0.05*CTE1 | SURFACE_CAREX |  | 1.6*0.05*CTE1 | SURFACE_CAREX | #REF! | #REF!
#REF! | MATIERE | Sable filtrant | t |  | 1.8*0.4*CTE1 | SURFACE_CAREX |  | 1.8*0.4*CTE1 | SURFACE_CAREX | #REF! | #REF!
#REF! | MATIERE | Graviers 16/31,5 | t |  | 1.6*0.15*CTE1 | SURFACE_CAREX |  | 1.6*0.15*CTE1 | SURFACE_CAREX | #REF! | #REF!
#REF! | MATIERE | KIT CAREX 5 EH | pc | 1 | [5 empty] | #REF!
#REF! | MATIERE | KIT CAREX 6 EH | pc |  |  |  | 1 |  |  |  | #REF!
#REF! | MATIERE | Sable tranchée | t | 0.36 | 1.8*0.05*CTE1 | SURFACE_CAREX | 0.36 | 1.8*0.05*CTE1 | SURFACE_CAREX | #REF! | #REF!
#REF! | MATIERE | TUBE PVC DIAMETRE 100 CR4 | ml | 0.5 |  |  | 0.5 |  |  | #REF! | #REF!
#REF! | MATIERE | COUDE PVC EVAC 45° MF D100 | pc | 3 |  |  | 3 |  |  | #REF! | #REF!
#REF! | MATIERE | CULOTTE PVC EVAC 45° FF D,100 | pc | 1 |  |  | 1 |  |  | #REF! | #REF!
33 | MOA | préparation passage de membrane dia 110 | pc | 1 |  |  | 1 |  |  | INSERT INTO SC_SystemeProduits(RefDimension,NomSysteme,typePresta,ligne,Quantite,formule,cte1,cte2,DateModif) values (4,'TCCAREX','MOA',33,1,null,null,null,now()); | INSERT INTO SC_SystemeProduits(RefDimension,NomSysteme,typePresta,ligne,Quantite,formule,cte1,cte2,DateModif) values (5,'TCCAREX','MOA',33,1,null,null,null,now());
105 | MOC | MISE EN PLACE DU DRAINAGE CAREX (FILTRE + CUVE) | forfait | 1 |  |  | 1 |  |  | INSERT INTO SC_SystemeProduits(RefDimension,NomSysteme,typePresta,ligne,Quantite,formule,cte1,cte2,DateModif) values (4,'TCCAREX','MOC',105,1,null,null,null,now()); | INSERT INTO SC_SystemeProduits(RefDimension,NomSysteme,typePresta,ligne,Quantite,formule,cte1,cte2,DateModif) values (5,'TCCAREX','MOC',105,1,null,null,null,now());
103 | MOC | POSE ET ANCRAGE CUVE CAREX | forfait | 1 |  |  | 1 |  |  | INSERT INTO SC_SystemeProduits(RefDimension,NomSysteme,typePresta,ligne,Quantite,formule,cte1,cte2,DateModif) values (4,'TCCAREX','MOC',103,1,null,null,null,now()); | INSERT INTO SC_SystemeProduits(RefDimension,NomSysteme,typePresta,ligne,Quantite,formule,cte1,cte2,DateModif) values (5,'TCCAREX','MOC',103,1,null,null,null,now());
65 | MOC | Pliage coins EPDM | pc | 4 |  |  | 4 |  |  | INSERT INTO SC_SystemeProduits(RefDimension,NomSysteme,typePresta,ligne,Quantite,formule,cte1,cte2,DateModif) values (4,'TCCAREX','MOC',65,4,null,null,null,now()); | INSERT INTO SC_SystemeProduits(RefDimension,NomSysteme,typePresta,ligne,Quantite,formule,cte1,cte2,DateModif) values (5,'TCCAREX','MOC',65,4,null,null,null,now());
70 | MOC | Pose bâche sanwich FV | m² |  | CTE1*1 | SURFACE_CAREX |  | CTE1*1 | SURFACE_CAREX | INSERT INTO SC_SystemeProduits(RefDimension,NomSysteme,typePresta,ligne,Quantite,formule,cte1,cte2,DateModif) values (4,'TCCAREX','MOC',70,null,'CTE1*1','SURFACE_CAREX',null,now()); | INSERT INTO SC_SystemeProduits(RefDimension,NomSysteme,typePresta,ligne,Quantite,formule,cte1,cte2,DateModif) values (5,'TCCAREX','MOC',70,null,'CTE1*1','SURFACE_CAREX',null,now());
72 | MOC | Remplissage granulats filtre | m3 |  | 0.7*CTE1 | SURFACE_CAREX |  | 0.7*CTE1 | SURFACE_CAREX | INSERT INTO SC_SystemeProduits(RefDimension,NomSysteme,typePresta,ligne,Quantite,formule,cte1,cte2,DateModif) values (4,'TCCAREX','MOC',72,null,'0.7*CTE1','SURFACE_CAREX',null,now()); | INSERT INTO SC_SystemeProduits(RefDimension,NomSysteme,typePresta,ligne,Quantite,formule,cte1,cte2,DateModif) values (5,'TCCAREX','MOC',72,null,'0.7*CTE1','SURFACE_CAREX',null,now());
68 | MOC | Mise à plat emplacement | m² | 10 | CTE1*1 | SURFACE_CAREX | 12 | CTE1*1 | SURFACE_CAREX | INSERT INTO SC_SystemeProduits(RefDimension,NomSysteme,typePresta,ligne,Quantite,formule,cte1,cte2,DateModif) values (4,'TCCAREX','MOC',68,null,'CTE1*1','SURFACE_CAREX',null,now()); | INSERT INTO SC_SystemeProduits(RefDimension,NomSysteme,typePresta,ligne,Quantite,formule,cte1,cte2,DateModif) values (5,'TCCAREX','MOC',68,null,'CTE1*1','SURFACE_CAREX',null,now());
67 | MOC | Fond de forme (sable) | m² | 10 | CTE1*1 | SURFACE_CAREX | 12 | CTE1*1 | SURFACE_CAREX | INSERT INTO SC_SystemeProduits(RefDimension,NomSysteme,typePresta,ligne,Quantite,formule,cte1,cte2,DateModif) values (4,'TCCAREX','MOC',67,null,'CTE1*1','SURFACE_CAREX',null,now()); | INSERT INTO SC_SystemeProduits(RefDimension,NomSysteme,typePresta,ligne,Quantite,formule,cte1,cte2,DateModif) values (5,'TCCAREX','MOC',67,null,'CTE1*1','SURFACE_CAREX',null,now());
73 | MOC | Pose passage de membrane dia 110 | pc | 1 |  |  | 1 |  |  | INSERT INTO SC_SystemeProduits(RefDimension,NomSysteme,typePresta,ligne,Quantite,formule,cte1,cte2,DateModif) values (4,'TCCAREX','MOC',73,1,null,null,null,now()); | INSERT INTO SC_SystemeProduits(RefDimension,NomSysteme,typePresta,ligne,Quantite,formule,cte1,cte2,DateModif) values (5,'TCCAREX','MOC',73,1,null,null,null,now());
61 | MOC | Plantation phragmites | pc |  | 6*CTE1 | SURFACE_CAREX |  |  |  | INSERT INTO SC_SystemeProduits(RefDimension,NomSysteme,typePresta,ligne,Quantite,formule,cte1,cte2,DateModif) values (4,'TCCAREX','MOC',61,null,'6*CTE1','SURFACE_CAREX',null,now());
12 | MP | Mise à plat emplacement | m² | 10 | CTE1*1 | SURFACE_CAREX | 12 | CTE1*1 | SURFACE_CAREX | INSERT INTO SC_SystemeProduits(RefDimension,NomSysteme,typePresta,ligne,Quantite,formule,cte1,cte2,DateModif) values (4,'TCCAREX','MP',12,null,'CTE1*1','SURFACE_CAREX',null,now()); | INSERT INTO SC_SystemeProduits(RefDimension,NomSysteme,typePresta,ligne,Quantite,formule,cte1,cte2,DateModif) values (5,'TCCAREX','MP',12,null,'CTE1*1','SURFACE_CAREX',null,now());
2 | MP | Fond de forme (sable) | m² | 10 | CTE1*1 | SURFACE_CAREX | 12 | CTE1*1 | SURFACE_CAREX | INSERT INTO SC_SystemeProduits(RefDimension,NomSysteme,typePresta,ligne,Quantite,formule,cte1,cte2,DateModif) values (4,'TCCAREX','MP',2,null,'CTE1*1','SURFACE_CAREX',null,now()); | INSERT INTO SC_SystemeProduits(RefDimension,NomSysteme,typePresta,ligne,Quantite,formule,cte1,cte2,DateModif) values (5,'TCCAREX','MP',2,null,'CTE1*1','SURFACE_CAREX',null,now());
3 | MP | Remplissage granulats | m3 | 6 | 0.6*CTE1 | SURFACE_CAREX | 7.2 | 0.6*CTE1 | SURFACE_CAREX | INSERT INTO SC_SystemeProduits(RefDimension,NomSysteme,typePresta,ligne,Quantite,formule,cte1,cte2,DateModif) values (4,'TCCAREX','MP',3,null,'0.6*CTE1','SURFACE_CAREX',null,now()); | INSERT INTO SC_SystemeProduits(RefDimension,NomSysteme,typePresta,ligne,Quantite,formule,cte1,cte2,DateModif) values (5,'TCCAREX','MP',3,null,'0.6*CTE1','SURFACE_CAREX',null,now());

## TCCAREXPREFILTRE
TCCAREXPREFILTRE |  |  | RefDimension | 4 |  | 5 |  |  | INSERT INTO SC_SystemeProduits(RefDimension,NomSysteme,typePresta,ligne,Quantite,formule,cte1,cte2,DateModif) values (#DIM#,'#SYSTEME#','#TYPE#',#LIGNE#,#Q#,#FORMULE#,#CTE1#,#CTE2#,now());
|  | PRODUITS | nb EH | 5 |  | 6
|  |  | Unité | Quantité |  | Quantité
374 | MATIERE | Sable tranchée | t | 3 |  | 0.36 | 1.8*0.05*CTE1 | SURFACE_CAREX | INSERT INTO SC_SystemeProduits(RefDimension,NomSysteme,typePresta,ligne,Quantite,formule,cte1,cte2,DateModif) values (4,'TCCAREXPREFILTRE','MATIERE',374,3,null,null,null,now()); | INSERT INTO SC_SystemeProduits(RefDimension,NomSysteme,typePresta,ligne,Quantite,formule,cte1,cte2,DateModif) values (5,'TCCAREXPREFILTRE','MATIERE',374,null,'1.8*0.05*CTE1','SURFACE_CAREX',null,now());
603 | MATIERE | PLAQUETTES BOIS | m3
169 | MATIERE | Béton prêt à l\'emploi -25 kg | pc |  | DALLE_CAREX_OK*20 |  | DALLE_CAREX_OK*20 |  | INSERT INTO SC_SystemeProduits(RefDimension,NomSysteme,typePresta,ligne,Quantite,formule,cte1,cte2,DateModif) values (4,'TCCAREXPREFILTRE','MATIERE',169,null,'DALLE_CAREX_OK*20',null,null,now()); | INSERT INTO SC_SystemeProduits(RefDimension,NomSysteme,typePresta,ligne,Quantite,formule,cte1,cte2,DateModif) values (5,'TCCAREXPREFILTRE','MATIERE',169,null,'DALLE_CAREX_OK*20',null,null,now());
105 | MOC | MISE EN PLACE DU DRAINAGE CAREX (FILTRE + CUVE) | forfait | 1 |  | 1 |  |  | INSERT INTO SC_SystemeProduits(RefDimension,NomSysteme,typePresta,ligne,Quantite,formule,cte1,cte2,DateModif) values (4,'TCCAREXPREFILTRE','MOC',105,1,null,null,null,now()); | INSERT INTO SC_SystemeProduits(RefDimension,NomSysteme,typePresta,ligne,Quantite,formule,cte1,cte2,DateModif) values (5,'TCCAREXPREFILTRE','MOC',105,1,null,null,null,now());
103 | MOC | POSE ET ANCRAGE CUVE CAREX | forfait | 1 |  | 1 |  |  | INSERT INTO SC_SystemeProduits(RefDimension,NomSysteme,typePresta,ligne,Quantite,formule,cte1,cte2,DateModif) values (4,'TCCAREXPREFILTRE','MOC',103,1,null,null,null,now()); | INSERT INTO SC_SystemeProduits(RefDimension,NomSysteme,typePresta,ligne,Quantite,formule,cte1,cte2,DateModif) values (5,'TCCAREXPREFILTRE','MOC',103,1,null,null,null,now());
106 | MOC | Dalle béton pour ancrage cuve | forfait |  | DALLE_CAREX_OK |  | DALLE_CAREX_OK |  | INSERT INTO SC_SystemeProduits(RefDimension,NomSysteme,typePresta,ligne,Quantite,formule,cte1,cte2,DateModif) values (4,'TCCAREXPREFILTRE','MOC',106,null,'DALLE_CAREX_OK',null,null,now()); | INSERT INTO SC_SystemeProduits(RefDimension,NomSysteme,typePresta,ligne,Quantite,formule,cte1,cte2,DateModif) values (5,'TCCAREXPREFILTRE','MOC',106,null,'DALLE_CAREX_OK',null,null,now());
34 | MP | Fouille cuve carex | pc | 1 |  | 1 |  |  | INSERT INTO SC_SystemeProduits(RefDimension,NomSysteme,typePresta,ligne,Quantite,formule,cte1,cte2,DateModif) values (4,'TCCAREXPREFILTRE','MP',34,1,null,null,null,now()); | INSERT INTO SC_SystemeProduits(RefDimension,NomSysteme,typePresta,ligne,Quantite,formule,cte1,cte2,DateModif) values (5,'TCCAREXPREFILTRE','MP',34,1,null,null,null,now());
35 | MP | Comble fouille carex | pc | 1 |  | 1 |  |  | INSERT INTO SC_SystemeProduits(RefDimension,NomSysteme,typePresta,ligne,Quantite,formule,cte1,cte2,DateModif) values (4,'TCCAREXPREFILTRE','MP',35,1,null,null,null,now()); | INSERT INTO SC_SystemeProduits(RefDimension,NomSysteme,typePresta,ligne,Quantite,formule,cte1,cte2,DateModif) values (5,'TCCAREXPREFILTRE','MP',35,1,null,null,null,now());
36 | MP | Remplissage cuve carex | forfait | 1 |  | 1 |  |  | INSERT INTO SC_SystemeProduits(RefDimension,NomSysteme,typePresta,ligne,Quantite,formule,cte1,cte2,DateModif) values (4,'TCCAREXPREFILTRE','MP',36,1,null,null,null,now()); | INSERT INTO SC_SystemeProduits(RefDimension,NomSysteme,typePresta,ligne,Quantite,formule,cte1,cte2,DateModif) values (5,'TCCAREXPREFILTRE','MP',36,1,null,null,null,now());
37 | MP | Fond de forme cuve carex | forfait | 1 |  | 1 |  |  | INSERT INTO SC_SystemeProduits(RefDimension,NomSysteme,typePresta,ligne,Quantite,formule,cte1,cte2,DateModif) values (4,'TCCAREXPREFILTRE','MP',37,1,null,null,null,now()); | INSERT INTO SC_SystemeProduits(RefDimension,NomSysteme,typePresta,ligne,Quantite,formule,cte1,cte2,DateModif) values (5,'TCCAREXPREFILTRE','MP',37,1,null,null,null,now());
38 | MP | Déchargement et Dépose cuve carex | forfait | 1 |  | 1 |  |  | INSERT INTO SC_SystemeProduits(RefDimension,NomSysteme,typePresta,ligne,Quantite,formule,cte1,cte2,DateModif) values (4,'TCCAREXPREFILTRE','MP',38,1,null,null,null,now()); | INSERT INTO SC_SystemeProduits(RefDimension,NomSysteme,typePresta,ligne,Quantite,formule,cte1,cte2,DateModif) values (5,'TCCAREXPREFILTRE','MP',38,1,null,null,null,now());
variable DALLE_CAREX à brancher sur le bouton
créer un bouton "DALLE BETON" ON/OFF

## FVCAREXPVC1
FVCAREXPVC1 |  |  | RefDimension | 4 |  |  | 5 |  |  | INSERT INTO SC_SystemeProduits(RefDimension,NomSysteme,typePresta,ligne,Quantite,formule,cte1,cte2,DateModif) values (#DIM#,'#SYSTEME#','#TYPE#',#LIGNE#,#Q#,#FORMULE#,#CTE1#,#CTE2#,now());
COFFRAGE PVC ENTERRE |  | PRODUITS | nb EH | 5 |  |  | 6
|  |  | Unité | Quantité |  |  | Quantité
#REF! | MATIERE | COFFRAGE PVC CAREX 5 EH 2X2.5 m | pc | 1 | [5 empty] | #REF!
#REF! | MATIERE | COFFRAGE PVC CAREX 6 EH 2X3 m | pc |  |  |  | 1 |  |  |  | #REF!
101 | MOC | MONTAGE ET POSE KIT PVC CAREX | forfait | 1 |  |  | 1.1 |  |  | INSERT INTO SC_SystemeProduits(RefDimension,NomSysteme,typePresta,ligne,Quantite,formule,cte1,cte2,DateModif) values (4,'FVCAREXPVC1','MOC',101,1,null,null,null,now()); | INSERT INTO SC_SystemeProduits(RefDimension,NomSysteme,typePresta,ligne,Quantite,formule,cte1,cte2,DateModif) values (5,'FVCAREXPVC1','MOC',101,1.1,null,null,null,now());
25 | MP | Comble fouille BAC | pc |  | 0.05*CTE1 | PERIMETRE_CAREX |  | 0.05*CTE1 | PERIMETRE_CAREX | INSERT INTO SC_SystemeProduits(RefDimension,NomSysteme,typePresta,ligne,Quantite,formule,cte1,cte2,DateModif) values (4,'FVCAREXPVC1','MP',25,null,'0.05*CTE1','PERIMETRE_CAREX',null,now()); | INSERT INTO SC_SystemeProduits(RefDimension,NomSysteme,typePresta,ligne,Quantite,formule,cte1,cte2,DateModif) values (5,'FVCAREXPVC1','MP',25,null,'0.05*CTE1','PERIMETRE_CAREX',null,now());
13 | MP | Terrassement volumique | m3 |  | 0.6*CTE1 | SURFACE_CAREX |  | 0.6*CTE1 | SURFACE_CAREX | INSERT INTO SC_SystemeProduits(RefDimension,NomSysteme,typePresta,ligne,Quantite,formule,cte1,cte2,DateModif) values (4,'FVCAREXPVC1','MP',13,null,'0.6*CTE1','SURFACE_CAREX',null,now()); | INSERT INTO SC_SystemeProduits(RefDimension,NomSysteme,typePresta,ligne,Quantite,formule,cte1,cte2,DateModif) values (5,'FVCAREXPVC1','MP',13,null,'0.6*CTE1','SURFACE_CAREX',null,now());
26 | MP | Talus h=45 cm | ml |  | 1*CTE1 | PERIMETRE_CAREX |  | 1*CTE1 | PERIMETRE_CAREX | INSERT INTO SC_SystemeProduits(RefDimension,NomSysteme,typePresta,ligne,Quantite,formule,cte1,cte2,DateModif) values (4,'FVCAREXPVC1','MP',26,null,'1*CTE1','PERIMETRE_CAREX',null,now()); | INSERT INTO SC_SystemeProduits(RefDimension,NomSysteme,typePresta,ligne,Quantite,formule,cte1,cte2,DateModif) values (5,'FVCAREXPVC1','MP',26,null,'1*CTE1','PERIMETRE_CAREX',null,now());

## FVCAREXECOP
FVCAREXECOP |  |  | RefDimension | 4 |  |  | 5 |  |  | INSERT INTO SC_SystemeProduits(RefDimension,NomSysteme,typePresta,ligne,Quantite,formule,cte1,cte2,DateModif) values (#DIM#,'#SYSTEME#','#TYPE#',#LIGNE#,#Q#,#FORMULE#,#CTE1#,#CTE2#,now());
|  | PRODUITS | nb EH | 5 |  |  | 6
|  |  | Unité | Quantité |  |  | Quantité
#REF! | MATIERE | COFFRAGE ECOPLANC CAREX 5 EH | pc | 1 | [5 empty] | #REF!
#REF! | MATIERE | COFFRAGE ECOPLANC CAREX 6 EH | pc |  |  |  | 1 |  |  |  | #REF!
87 | MOC | Pose lame de finition bois | ml |  | 1.2*CTE1 | PERIMETRE |  | 1.2*CTE1 | PERIMETRE | INSERT INTO SC_SystemeProduits(RefDimension,NomSysteme,typePresta,ligne,Quantite,formule,cte1,cte2,DateModif) values (4,'FVCAREXECOP','MOC',87,null,'1.2*CTE1','PERIMETRE',null,now()); | INSERT INTO SC_SystemeProduits(RefDimension,NomSysteme,typePresta,ligne,Quantite,formule,cte1,cte2,DateModif) values (5,'FVCAREXECOP','MOC',87,null,'1.2*CTE1','PERIMETRE',null,now());
102 | MOC | MONTAGE ET POSE KIT ECOPLANC CAREX | forfait | 1 |  |  | 1.1 |  |  | INSERT INTO SC_SystemeProduits(RefDimension,NomSysteme,typePresta,ligne,Quantite,formule,cte1,cte2,DateModif) values (4,'FVCAREXECOP','MOC',102,1,null,null,null,now()); | INSERT INTO SC_SystemeProduits(RefDimension,NomSysteme,typePresta,ligne,Quantite,formule,cte1,cte2,DateModif) values (5,'FVCAREXECOP','MOC',102,1.1,null,null,null,now());
25 | MP | Comble fouille BAC | pc |  | 0.05*CTE1 | PERIMETRE |  | 0.05*CTE1 | PERIMETRE | INSERT INTO SC_SystemeProduits(RefDimension,NomSysteme,typePresta,ligne,Quantite,formule,cte1,cte2,DateModif) values (4,'FVCAREXECOP','MP',25,null,'0.05*CTE1','PERIMETRE',null,now()); | INSERT INTO SC_SystemeProduits(RefDimension,NomSysteme,typePresta,ligne,Quantite,formule,cte1,cte2,DateModif) values (5,'FVCAREXECOP','MP',25,null,'0.05*CTE1','PERIMETRE',null,now());
13 | MP | Terrassement volumique | m3 |  | 0.6*CTE1 | SURFACE |  | 0.6*CTE1 | SURFACE | INSERT INTO SC_SystemeProduits(RefDimension,NomSysteme,typePresta,ligne,Quantite,formule,cte1,cte2,DateModif) values (4,'FVCAREXECOP','MP',13,null,'0.6*CTE1','SURFACE',null,now()); | INSERT INTO SC_SystemeProduits(RefDimension,NomSysteme,typePresta,ligne,Quantite,formule,cte1,cte2,DateModif) values (5,'FVCAREXECOP','MP',13,null,'0.6*CTE1','SURFACE',null,now());
26 | MP | Talus h=45 cm | ml |  | 1*CTE1 | PERIMETRE |  | 1*CTE1 | PERIMETRE | INSERT INTO SC_SystemeProduits(RefDimension,NomSysteme,typePresta,ligne,Quantite,formule,cte1,cte2,DateModif) values (4,'FVCAREXECOP','MP',26,null,'1*CTE1','PERIMETRE',null,now()); | INSERT INTO SC_SystemeProduits(RefDimension,NomSysteme,typePresta,ligne,Quantite,formule,cte1,cte2,DateModif) values (5,'FVCAREXECOP','MP',26,null,'1*CTE1','PERIMETRE',null,now());

## DISTRI
|  |  |  | DISTRIB_REL_VG_DN50 | DISTRIB_REL_VG_DN63 | DISTRIB_REL_V3V_DN50 | DISTRIB_REL_V3V_DN63 | DISTRIB_REL_A3V_DN50 | DISTRIB_REL_A3V_DN63 | DISTRIB_GRAV_VP | DISTRIB_GRAV_VG110 | INSERT INTO SC_SystemeProduits(RefDimension,NomSysteme,typePresta,ligne,Quantite,DateModif) values (null,'#ID#','#TYPE#',#LIGNE#,#Q#,now());
|  |  | Unité | Quantité | Quantité
#REF! | MATIERE | KIT FV RELEVAGE VANGUI50 | pc | 1 | [7 empty] | #REF!
#REF! | MATIERE | KIT FV RELEVAGE VANGUI63 | pc |  | 1 | [7 empty] | #REF!
#REF! | MATIERE | KIT RELEVAGE 3 VOIES DIAM 50 | pc |  |  | 1 | [7 empty] | #REF!
#REF! | MATIERE | VANNE 3 VOIES DIAM 63 | pc
#REF! | MATIERE | KIT RELEVAGE 3 VOIES MOTORISÉE DIAM 50 AVEC HORLOGE | pc |  |  |  |  | 1 | [7 empty] | #REF!
#REF! | MATIERE | KIT RELEVAGE 3 VOIES MOTORISEE DIAM 63 PRÊT A POSER | pc | [5 empty] | 1 | [7 empty] | #REF!
#REF! | MATIERE | KIT GRAVITAIRE PELLE INOX | pc | [6 empty] | 1 | [7 empty] | #REF!
604 | MATIERE | KIT FV GRAVITAIRE VANNES GUILLOTINES 110 AVEC REHAUSSE | pc | [7 empty] | 1 | [7 empty] | INSERT INTO SC_SystemeProduits(RefDimension,NomSysteme,typePresta,ligne,Quantite,DateModif) values (null,'DISTRIB_GRAV_VG110','MATIERE',604,1,now());
#REF! | MATIERE | JOINT FORSHEDA DIAMETRE 63 | pc
#REF! | MATIERE | REGARD CARRE AVEC COUVERCLE | pc
#REF! | MATIERE | JOINT FORSHEDA DIAMETRE 50 | pc | [5 empty] | 1 | [7 empty] | #REF!
#REF! | MATIERE | KIT RELEVAGE DIR02 3 VOIES DIAM 63 | pc |  |  |  | 1 | [7 empty] | #REF!
4 | MOA | Préparation Regard DIR 02/DIR 01 | pc | 1 | 1 | 1 | 1 |  | 1 |  |  | INSERT INTO SC_SystemeProduits(RefDimension,NomSysteme,typePresta,ligne,Quantite,DateModif) values (null,'DISTRIB_REL_VG_DN50','MOA',4,1,now()); | INSERT INTO SC_SystemeProduits(RefDimension,NomSysteme,typePresta,ligne,Quantite,DateModif) values (null,'DISTRIB_REL_VG_DN63','MOA',4,1,now()); | INSERT INTO SC_SystemeProduits(RefDimension,NomSysteme,typePresta,ligne,Quantite,DateModif) values (null,'DISTRIB_REL_V3V_DN50','MOA',4,1,now()); | INSERT INTO SC_SystemeProduits(RefDimension,NomSysteme,typePresta,ligne,Quantite,DateModif) values (null,'DISTRIB_REL_V3V_DN63','MOA',4,1,now()); |  | INSERT INTO SC_SystemeProduits(RefDimension,NomSysteme,typePresta,ligne,Quantite,DateModif) values (null,'DISTRIB_REL_A3V_DN63','MOA',4,1,now());
4 | MOC | Fixation servo moteur sur vanne 3 voies | pc | [5 empty] | 1 | [7 empty] | INSERT INTO SC_SystemeProduits(RefDimension,NomSysteme,typePresta,ligne,Quantite,DateModif) values (null,'DISTRIB_REL_A3V_DN63','MOC',4,1,now());
8 | MOC | Regard Alimentation pression | unité | 1 | 1 | 1 | 1 | 1 | 1 |  |  | INSERT INTO SC_SystemeProduits(RefDimension,NomSysteme,typePresta,ligne,Quantite,DateModif) values (null,'DISTRIB_REL_VG_DN50','MOC',8,1,now()); | INSERT INTO SC_SystemeProduits(RefDimension,NomSysteme,typePresta,ligne,Quantite,DateModif) values (null,'DISTRIB_REL_VG_DN63','MOC',8,1,now()); | INSERT INTO SC_SystemeProduits(RefDimension,NomSysteme,typePresta,ligne,Quantite,DateModif) values (null,'DISTRIB_REL_V3V_DN50','MOC',8,1,now()); | INSERT INTO SC_SystemeProduits(RefDimension,NomSysteme,typePresta,ligne,Quantite,DateModif) values (null,'DISTRIB_REL_V3V_DN63','MOC',8,1,now()); | INSERT INTO SC_SystemeProduits(RefDimension,NomSysteme,typePresta,ligne,Quantite,DateModif) values (null,'DISTRIB_REL_A3V_DN50','MOC',8,1,now()); | INSERT INTO SC_SystemeProduits(RefDimension,NomSysteme,typePresta,ligne,Quantite,DateModif) values (null,'DISTRIB_REL_A3V_DN63','MOC',8,1,now());
7 | MOC | Regard Alimentation Gravitaire | pc | [6 empty] | 1 | 1 | [6 empty] | INSERT INTO SC_SystemeProduits(RefDimension,NomSysteme,typePresta,ligne,Quantite,DateModif) values (null,'DISTRIB_GRAV_VP','MOC',7,1,now()); | INSERT INTO SC_SystemeProduits(RefDimension,NomSysteme,typePresta,ligne,Quantite,DateModif) values (null,'DISTRIB_GRAV_VG110','MOC',7,1,now());
99 | MOC | POSE CONNECTEUR 3 POLES | unité |  |  |  |  | 1 | [7 empty] | INSERT INTO SC_SystemeProduits(RefDimension,NomSysteme,typePresta,ligne,Quantite,DateModif) values (null,'DISTRIB_REL_A3V_DN50','MOC',99,1,now());
21 | MP | Regard Alimentation pression | pc | 1 | 1 | 1 | 1 | 1 | 1 |  |  | INSERT INTO SC_SystemeProduits(RefDimension,NomSysteme,typePresta,ligne,Quantite,DateModif) values (null,'DISTRIB_REL_VG_DN50','MP',21,1,now()); | INSERT INTO SC_SystemeProduits(RefDimension,NomSysteme,typePresta,ligne,Quantite,DateModif) values (null,'DISTRIB_REL_VG_DN63','MP',21,1,now()); | INSERT INTO SC_SystemeProduits(RefDimension,NomSysteme,typePresta,ligne,Quantite,DateModif) values (null,'DISTRIB_REL_V3V_DN50','MP',21,1,now()); | INSERT INTO SC_SystemeProduits(RefDimension,NomSysteme,typePresta,ligne,Quantite,DateModif) values (null,'DISTRIB_REL_V3V_DN63','MP',21,1,now()); | INSERT INTO SC_SystemeProduits(RefDimension,NomSysteme,typePresta,ligne,Quantite,DateModif) values (null,'DISTRIB_REL_A3V_DN50','MP',21,1,now()); | INSERT INTO SC_SystemeProduits(RefDimension,NomSysteme,typePresta,ligne,Quantite,DateModif) values (null,'DISTRIB_REL_A3V_DN63','MP',21,1,now());
22 | MP | Regard Alimentation Gravitaire | pc | [6 empty] | 1 | 1 | [6 empty] | INSERT INTO SC_SystemeProduits(RefDimension,NomSysteme,typePresta,ligne,Quantite,DateModif) values (null,'DISTRIB_GRAV_VP','MP',22,1,now()); | INSERT INTO SC_SystemeProduits(RefDimension,NomSysteme,typePresta,ligne,Quantite,DateModif) values (null,'DISTRIB_GRAV_VG110','MP',22,1,now());

## EXUTOIRE_FCE
|  |  |  | EXUTOIRE_FCE |  | INSERT INTO SC_SystemeProduits(RefDimension,NomSysteme,typePresta,ligne,formule,cte1,DateModif) values (null,'#ID#','#TYPE#',#LIGNE#,#FORMULE#,#CTE1#,now());
|  |  |  | Quantité | formule
#REF! | MATIERE | Sable tranchée | #REF! |  | PR2_OK*0.25 | #REF!
#REF! | MATIERE | REGARD DE SORTIE FV BAC | #REF! |  | REGARD_DE_COLLECTE | #REF!
#REF! | MATIERE | SORTIE A CLAPET DIAM 100 | #REF! | 0 | EXUT_FCE_GRILLE | #REF!
#REF! | MATIERE | CLAPET EVACUATION ANTI-RETOUR PVC DIAMETRE 100 | #REF! | 0 | EXUT_FCE_CLAPET | #REF!
#REF! | MATIERE | Sable tranchée | #REF! | 0.216 | 1.8*0.3*0.4*(DISTANCE_C+DISTANCE_D+DISTANCE_E)+1.8*0.1*0.4*(DISTANCE_B2) | #REF!
#REF! | MATIERE | TUYAU PE PRESSION DIAMETRE 40 PN12 | #REF! |  | ceil(DISTANCE_B2) | #REF!
#REF! | MATIERE | CABLE ELECTRIQUE H07RNF 3G1,5 | #REF! |  | ceil(DISTANCE_B1+DISTANCE_C) | #REF!
#REF! | MATIERE | TUBE PVC DIAMETRE 100 CR8 | #REF! |  | ceil(DISTANCE_C+DISTANCE_D+DISTANCE_E) | #REF!
#REF! | MATIERE | CULOTTE Y 87°30 FF D,100 | #REF! |  | ceil(0.2*(DISTANCE_C+DISTANCE_D+DISTANCE_E)) | #REF!
#REF! | MATIERE | MANCHON A BUTEE FF D100 | #REF! |  | ceil(0.1*(DISTANCE_C+DISTANCE_D+DISTANCE_E)) | #REF!
#REF! | MATIERE | GAINE TPC ROUGE 25M | #REF! |  | ceil(DISTANCE_C/25) | #REF!
#REF! | MATIERE | GRILLAGE AVERTISSEUR MARON | #REF!
#REF! | MATIERE | GRILLAGE AVERTISSEUR ROUGE | #REF! |  | ceil(DISTANCE_C+DISTANCE_D+DISTANCE_E+DISTANCE_B2) | #REF!
#REF! | MATIERE | COUDE PVC EVAC 22°30 MF D100 | #REF! |  | ceil(0.1*(DISTANCE_C+DISTANCE_D+DISTANCE_E)) | #REF!
#REF! | MATIERE | COUDE PVC EVAC 30°MF D100 | #REF! |  | ceil(0.1*(DISTANCE_C+DISTANCE_D+DISTANCE_E)) | #REF!
#REF! | MATIERE | COUDE PVC EVAC 45° MF D100 | #REF! |  | ceil(0.1*(DISTANCE_C+DISTANCE_D+DISTANCE_E)) | #REF!
#REF! | MATIERE | ECSPR-900 | #REF! |  | #PR2-ECSPR-900# | #REF!
#REF! | MATIERE | ECSPR-1200 | #REF! |  | #PR2-ECSPR-1200# | #REF!
#REF! | MATIERE | ECSPR-1500 | #REF! |  | #PR2-ECSPR-1500# | #REF!
#REF! | MATIERE | ECSPR-1800 | #REF! |  | #PR2-ECSPR-1800# | #REF!
#REF! | MATIERE | ECSPR-2100 | #REF! |  | #PR2-ECSPR-2100#
12 | MOC | Fourreau Dia 50 ou 63 | ml |  | DISTANCE_B2 | INSERT INTO SC_SystemeProduits(RefDimension,NomSysteme,typePresta,ligne,formule,cte1,DateModif) values (null,'EXUTOIRE_FCE','MOC',12,'DISTANCE_B2',null,now());
17 | MOC | Collage accessoires Pression | pc
18 | MOC | Collage accessoires PVC EVAC | pc | 0.2 | 0.2*(DISTANCE_C+DISTANCE_D+DISTANCE_E) | INSERT INTO SC_SystemeProduits(RefDimension,NomSysteme,typePresta,ligne,formule,cte1,DateModif) values (null,'EXUTOIRE_FCE','MOC',18,'0.2*(DISTANCE_C+DISTANCE_D+DISTANCE_E)',null,now());
13 | MOC | TUBE EPANDRAIN DIA 100 mm | ml
28 | MOC | Tube DIA 100 | ml | 1 | DISTANCE_C+DISTANCE_D+DISTANCE_E | INSERT INTO SC_SystemeProduits(RefDimension,NomSysteme,typePresta,ligne,formule,cte1,DateModif) values (null,'EXUTOIRE_FCE','MOC',28,'DISTANCE_C+DISTANCE_D+DISTANCE_E',null,now());
29 | MOC | tuyaux PE dia 50 ou 60 | ml |  | DISTANCE_B2 | INSERT INTO SC_SystemeProduits(RefDimension,NomSysteme,typePresta,ligne,formule,cte1,DateModif) values (null,'EXUTOIRE_FCE','MOC',29,'DISTANCE_B2',null,now());
27 | MOC | Tranchée gravitaire | ml | 1 | (DISTANCE_C+DISTANCE_D+DISTANCE_E) | INSERT INTO SC_SystemeProduits(RefDimension,NomSysteme,typePresta,ligne,formule,cte1,DateModif) values (null,'EXUTOIRE_FCE','MOC',27,'(DISTANCE_C+DISTANCE_D+DISTANCE_E)',null,now());
15 | MOC | clapet sortie | pc | 0 | EXUT_FCE_CLAPET+EXUT_FCE_GRILLE | INSERT INTO SC_SystemeProduits(RefDimension,NomSysteme,typePresta,ligne,formule,cte1,DateModif) values (null,'EXUTOIRE_FCE','MOC',15,'EXUT_FCE_CLAPET+EXUT_FCE_GRILLE',null,now());
6 | MOC | Pose et Connexion Poste de relevage | pc |  | PR2_OK | INSERT INTO SC_SystemeProduits(RefDimension,NomSysteme,typePresta,ligne,formule,cte1,DateModif) values (null,'EXUTOIRE_FCE','MOC',6,'PR2_OK',null,now());
59 | MOC | POSE REGARD DE SORTIE | pc |  | REGARD_DE_COLLECTE | INSERT INTO SC_SystemeProduits(RefDimension,NomSysteme,typePresta,ligne,formule,cte1,DateModif) values (null,'EXUTOIRE_FCE','MOC',59,'REGARD_DE_COLLECTE',null,now());
2 | MOC | Aération poste de relevage | pc |  | PR2_OK | INSERT INTO SC_SystemeProduits(RefDimension,NomSysteme,typePresta,ligne,formule,cte1,DateModif) values (null,'EXUTOIRE_FCE','MOC',2,'PR2_OK',null,now());
15 | MP | Fouille poste de relevage 900 | pc |  | (PR2_OK*#PR2-ECSPR-900#) | INSERT INTO SC_SystemeProduits(RefDimension,NomSysteme,typePresta,ligne,formule,cte1,DateModif) values (null,'EXUTOIRE_FCE','MP',15,'(PR2_OK*#PR2-ECSPR-900#)',null,now());
16 | MP | Fouille poste de relevage 1200 | pc |  | (PR2_OK*#PR2-ECSPR-1200#) | INSERT INTO SC_SystemeProduits(RefDimension,NomSysteme,typePresta,ligne,formule,cte1,DateModif) values (null,'EXUTOIRE_FCE','MP',16,'(PR2_OK*#PR2-ECSPR-1200#)',null,now());
29 | MP | Fouille poste de relevage 1500 | pc |  | (PR2_OK*#PR2-ECSPR-1500#) | INSERT INTO SC_SystemeProduits(RefDimension,NomSysteme,typePresta,ligne,formule,cte1,DateModif) values (null,'EXUTOIRE_FCE','MP',29,'(PR2_OK*#PR2-ECSPR-1500#)',null,now());
30 | MP | Fouille poste de relevage 1800 | pc |  | (PR2_OK*#PR2-ECSPR-1800#) | INSERT INTO SC_SystemeProduits(RefDimension,NomSysteme,typePresta,ligne,formule,cte1,DateModif) values (null,'EXUTOIRE_FCE','MP',30,'(PR2_OK*#PR2-ECSPR-1800#)',null,now());
31 | MP | Fouille poste de relevage 2100 | pc |  | (PR2_OK*#PR2-ECSPR-2100#) | INSERT INTO SC_SystemeProduits(RefDimension,NomSysteme,typePresta,ligne,formule,cte1,DateModif) values (null,'EXUTOIRE_FCE','MP',31,'(PR2_OK*#PR2-ECSPR-2100#)',null,now());
19 | MP | Tranchée gravitaire | ml | 1 | DISTANCE_C+DISTANCE_D+DISTANCE_E | INSERT INTO SC_SystemeProduits(RefDimension,NomSysteme,typePresta,ligne,formule,cte1,DateModif) values (null,'EXUTOIRE_FCE','MP',19,'DISTANCE_C+DISTANCE_D+DISTANCE_E',null,now());
20 | MP | Tranchée pression | ml |  | DISTANCE_B2 | INSERT INTO SC_SystemeProduits(RefDimension,NomSysteme,typePresta,ligne,formule,cte1,DateModif) values (null,'EXUTOIRE_FCE','MP',20,'DISTANCE_B2',null,now());

## COLLECTE
|  |  |  | TRANCHEES |  |  | INSERT INTO SC_SystemeProduits(RefDimension,NomSysteme,typePresta,ligne,formule,cte1,DateModif) values (null,'#ID#','#TYPE#',#LIGNE#,#FORMULE#,#CTE1#,now());
|  |  | Unité | Quantité | formule
#REF! | MATIERE | Sable tranchée | #REF! |  | 1.8*0.3*0.4*(DISTANCE_A)+1.8*0.1*0.4*(DISTANCE_B1)+PR1_OK*0.25+PR2_OK*0.25 |  | #REF!
#REF! | MATIERE | TUYAU PE PRESSION DIAMETRE 63 PN12 | #REF! |  | ceil(DISTANCE_B1) |  | #REF!
#REF! | MATIERE | CABLE ELECTRIQUE H07RNF 3G1,5 | #REF! |  | ceil(DISTANCE_B1) |  | #REF!
#REF! | MATIERE | RACCORD PEHD SOUPLE POUR POSTE DE RELEVAGE | #REF! |  | PR1_OK |  | #REF!
#REF! | MATIERE | 63 RACCORD PEHD/PVC | #REF! |  | PR1_OK |  | #REF!
#REF! | MATIERE | TUBE PVC DIAMETRE 100 CR4 | #REF!
#REF! | MATIERE | TUBE PVC DIAMETRE 100 CR4 | #REF! |  | NB_SORTIES_MAISON |  | #REF!
#REF! | MATIERE | TUBE PVC DIAMETRE 100 CR8 | #REF! |  | ceil(DISTANCE_A+NB_SORTIES_MAISON) |  | #REF!
#REF! | MATIERE | CULOTTE Y 87°30 FF D,100 | #REF! |  | ceil(0.05*DISTANCE_A) |  | #REF!
#REF! | MATIERE | MANCHON A BUTEE FF D100 | #REF! |  | ceil(NB_SORTIES_MAISON+0.1*DISTANCE_A) |  | #REF!
#REF! | MATIERE | COUDE PVC EVAC 22°30 MF D100 | #REF! |  | ceil(0.1*DISTANCE_A) |  | #REF!
#REF! | MATIERE | COUDE PVC EVAC 30°MF D100 | #REF! |  | ceil(0.1*DISTANCE_A) |  | #REF!
#REF! | MATIERE | COUDE PVC EVAC 45° MF D100 | #REF! |  | ceil(0.05*DISTANCE_A) |  | #REF!
#REF! | MATIERE | TAMPON DE VISITE PVC DIAMETRE 100 | #REF! |  | NB_SORTIES_MAISON |  | #REF!
#REF! | MATIERE | GAINE TPC ROUGE 25M | #REF! |  | ceil((1.2*DISTANCE_A+DISTANCE_B1)/25) |  | #REF!
#REF! | MATIERE | GRILLAGE AVERTISSEUR MARON | #REF!
#REF! | MATIERE | GRILLAGE AVERTISSEUR ROUGE | #REF! |  | DISTANCE_A+DISTANCE_B1 |  | #REF!
12 | MOC | Fourreau Dia 50 ou 63 | ml |  | DISTANCE_B1 |  | INSERT INTO SC_SystemeProduits(RefDimension,NomSysteme,typePresta,ligne,formule,cte1,DateModif) values (null,'TRANCHEES','MOC',12,'DISTANCE_B1',null,now());
17 | MOC | Collage accessoires Pression | pc
18 | MOC | Collage accessoires PVC EVAC | pc |  | 0.2*(DISTANCE_A)+3*NB_SORTIES_MAISON |  | INSERT INTO SC_SystemeProduits(RefDimension,NomSysteme,typePresta,ligne,formule,cte1,DateModif) values (null,'TRANCHEES','MOC',18,'0.2*(DISTANCE_A)+3*NB_SORTIES_MAISON',null,now());
13 | MOC | TUBE EPANDRAIN DIA 100 mm | ml
28 | MOC | Tube DIA 100 | ml |  | DISTANCE_A |  | INSERT INTO SC_SystemeProduits(RefDimension,NomSysteme,typePresta,ligne,formule,cte1,DateModif) values (null,'TRANCHEES','MOC',28,'DISTANCE_A',null,now());
29 | MOC | tuyaux PE dia 50 ou 60 | ml |  | DISTANCE_B1 |  | INSERT INTO SC_SystemeProduits(RefDimension,NomSysteme,typePresta,ligne,formule,cte1,DateModif) values (null,'TRANCHEES','MOC',29,'DISTANCE_B1',null,now());
26 | MOC | Remplissage granulats noues | T
27 | MOC | Tranchée gravitaire | ml |  | (DISTANCE_A)+2*NB_SORTIES_MAISON |  | INSERT INTO SC_SystemeProduits(RefDimension,NomSysteme,typePresta,ligne,formule,cte1,DateModif) values (null,'TRANCHEES','MOC',27,'(DISTANCE_A)+2*NB_SORTIES_MAISON',null,now());
19 | MP | Tranchée gravitaire | ml |  | DISTANCE_A |  | INSERT INTO SC_SystemeProduits(RefDimension,NomSysteme,typePresta,ligne,formule,cte1,DateModif) values (null,'TRANCHEES','MP',19,'DISTANCE_A',null,now());
20 | MP | Tranchée pression | ml |  | DISTANCE_B1 |  | INSERT INTO SC_SystemeProduits(RefDimension,NomSysteme,typePresta,ligne,formule,cte1,DateModif) values (null,'TRANCHEES','MP',20,'DISTANCE_B1',null,now());
#REF! | MATIERE | BROYEUR AQUATIRIS | #REF! |  | CHASSE_GRAV_BROYEUR |  | #REF!
#REF! | MATIERE | BASCULEUR ROTATIF INOX NAVE 26 L | #REF! |  | CHASSE_GRAV_NAVES*(SURFACE<10) | SURFACE | #REF!
#REF! | MATIERE | BASCULEUR ROTATIF INOX NAVE 39 L | #REF! |  | CHASSE_GRAV_NAVES*(SURFACE>9)*(SURFACE<18) | SURFACE | #REF!
#REF! | MATIERE | BASCULEUR ROTATIF INOX NAVE 80 L | #REF! |  | CHASSE_GRAV_NAVES*(SURFACE>17) | SURFACE | #REF!
#REF! | MATIERE | CHASSE INEAUTECH 100L | #REF! |  | CHASSE_GRAV_INAUTECH |  | #REF!
#REF! | MATIERE | CHASSE A OBTURATEUR AIMANTE 35 à 200 L | #REF! |  | CHASSE_GRAV_CLAPET |  | #REF!
#REF! | MATIERE | CHASSE AQUATIRIS 30 L | #REF! |  | CHASSE_GRAV_AQUATIRIS |  | #REF!
6 | MOC | Pose et Connexion Poste de relevage | pc |  | PR1_OK+CHASSE_GRAV_BROYEUR |  | INSERT INTO SC_SystemeProduits(RefDimension,NomSysteme,typePresta,ligne,formule,cte1,DateModif) values (null,'TRANCHEES','MOC',6,'PR1_OK+CHASSE_GRAV_BROYEUR',null,now());
2 | MOC | Aération poste de relevage | pc |  | PR1_OK |  | INSERT INTO SC_SystemeProduits(RefDimension,NomSysteme,typePresta,ligne,formule,cte1,DateModif) values (null,'TRANCHEES','MOC',2,'PR1_OK',null,now());
90 | MOC | Pose et reglage chasse hydraulique | forfait |  | CHASSE_GRAV_NAVES+CHASSE_GRAV_INAUTECH+CHASSE_GRAV_AQUATIRIS+CHASSE_GRAV_CLAPET |  | INSERT INTO SC_SystemeProduits(RefDimension,NomSysteme,typePresta,ligne,formule,cte1,DateModif) values (null,'TRANCHEES','MOC',90,'CHASSE_GRAV_NAVES+CHASSE_GRAV_INAUTECH+CHASSE_GRAV_AQUATIRIS+CHASSE_GRAV_CLAPET',null,now());
14 | MP | Fouille Broyeur en Ligne 600 | pc |  | CHASSE_GRAV_BROYEUR |  | INSERT INTO SC_SystemeProduits(RefDimension,NomSysteme,typePresta,ligne,formule,cte1,DateModif) values (null,'TRANCHEES','MP',14,'CHASSE_GRAV_BROYEUR',null,now());
15 | MP | Fouille poste de relevage 900 | pc |  | (PR1_OK*#POSTE900#) |  | INSERT INTO SC_SystemeProduits(RefDimension,NomSysteme,typePresta,ligne,formule,cte1,DateModif) values (null,'TRANCHEES','MP',15,'(PR1_OK*#POSTE900#)',null,now());
16 | MP | Fouille poste de relevage 1200 | pc |  | (PR1_OK*#POSTE1200#) |  | INSERT INTO SC_SystemeProduits(RefDimension,NomSysteme,typePresta,ligne,formule,cte1,DateModif) values (null,'TRANCHEES','MP',16,'(PR1_OK*#POSTE1200#)',null,now());
29 | MP | Fouille poste de relevage 1500 | pc |  | (PR1_OK*#POSTE1500#) |  | INSERT INTO SC_SystemeProduits(RefDimension,NomSysteme,typePresta,ligne,formule,cte1,DateModif) values (null,'TRANCHEES','MP',29,'(PR1_OK*#POSTE1500#)',null,now());
30 | MP | Fouille poste de relevage 1800 | pc |  | (PR1_OK*#POSTE1800#) |  | INSERT INTO SC_SystemeProduits(RefDimension,NomSysteme,typePresta,ligne,formule,cte1,DateModif) values (null,'TRANCHEES','MP',30,'(PR1_OK*#POSTE1800#)',null,now());
33 | MP | Fouille poste de relevage 1900 | pc |  | (PR1_OK*#POSTE1900#) |  | INSERT INTO SC_SystemeProduits(RefDimension,NomSysteme,typePresta,ligne,formule,cte1,DateModif) values (null,'TRANCHEES','MP',33,'(PR1_OK*#POSTE1900#)',null,now());
31 | MP | Fouille poste de relevage 2100 | pc |  | (PR1_OK*#POSTE2100#) |  | INSERT INTO SC_SystemeProduits(RefDimension,NomSysteme,typePresta,ligne,formule,cte1,DateModif) values (null,'TRANCHEES','MP',31,'(PR1_OK*#POSTE2100#)',null,now());
32 | MP | Fouille chasse | pc |  | CHASSE_GRAV_NAVES+CHASSE_GRAV_INAUTECH+CHASSE_GRAV_AQUATIRIS+CHASSE_GRAV_CLAPET |  | INSERT INTO SC_SystemeProduits(RefDimension,NomSysteme,typePresta,ligne,formule,cte1,DateModif) values (null,'TRANCHEES','MP',32,'CHASSE_GRAV_NAVES+CHASSE_GRAV_INAUTECH+CHASSE_GRAV_AQUATIRIS+CHASSE_GRAV_CLAPET',null,now());
#REF! | MATIERE | NSPR-1800 | #REF! |  | #NSPR-1800# |  | #REF!
#REF! | MATIERE | ECSPR-900 | #REF! |  | #ECSPR-900# |  | #REF!
#REF! | MATIERE | ECSPR-1200 | #REF! |  | #ECSPR-1200# |  | #REF!
#REF! | MATIERE | ECSPR-1500 | #REF! |  | #ECSPR-1500# |  | #REF!
#REF! | MATIERE | ECSPR-1800 | #REF! |  | #ECSPR-1800# |  | #REF!
#REF! | MATIERE | ECSPR-2100 | #REF! |  | #ECSPR-2100# |  | #REF!
#REF! | MATIERE | SPR-900-50 | #REF! |  | #SPR-900-50# |  | #REF!
#REF! | MATIERE | SPR-1500-50 | #REF! |  | #SPR-1500-50# |  | #REF!
#REF! | MATIERE | SPR-1200-50 | #REF! |  | #SPR-1200-50# |  | #REF!
#REF! | MATIERE | NSPR-900 | #REF! |  | #NSPR-900# |  | #REF!
#REF! | MATIERE | SPR-1800-50 | #REF! |  | #SPR-1800-50# |  | #REF!
#REF! | MATIERE | SPR-900-63 | #REF! |  | #SPR-900-63# |  | #REF!
#REF! | MATIERE | SPR-2100-50 | #REF! |  | #SPR-2100-50# |  | #REF!
#REF! | MATIERE | SPR-1200-63 | #REF! |  | #SPR-1200-63# |  | #REF!
#REF! | MATIERE | NSPR-1200 | #REF! |  | #NSPR-1200# |  | #REF!
#REF! | MATIERE | NSPR-1500 | #REF! |  | #NSPR-1500# |  | #REF!
#REF! | MATIERE | SPR-1500-63 | #REF! |  | #SPR-1500-63# |  | #REF!
#REF! | MATIERE | SPR-1800-63 | #REF! |  | #SPR-1800-63# |  | #REF!
#REF! | MATIERE | NSPR-1200-PA | #REF! |  | #NSPR-1200-PA# |  | #REF!
#REF! | MATIERE | SPR-2100-63 | #REF! |  | #SPR-2100-63# |  | #REF!
#REF! | MATIERE | NSPR-2100 | #REF! |  | #NSPR-2100# |  | #REF!
#REF! | MATIERE | NSPR-1500-PA | #REF! |  | #NSPR-1500-PA# |  | #REF!
#REF! | MATIERE | NSPR-1800-PA | #REF! |  | #NSPR-1800-PA# |  | #REF!
#REF! | MATIERE | NSPR-2100-PA | #REF! |  | #NSPR-2100-PA# |  | #REF!
520 | MATIERE | POSTE DE RELEVAGE H900 CUVE Ø700 VOX 75 + BOITIER ELECTRIQUE | #REF! |  | #SPR900V75# |  | INSERT INTO SC_SystemeProduits(RefDimension,NomSysteme,typePresta,ligne,formule,cte1,DateModif) values (null,'TRANCHEES','MATIERE',520,'#SPR900V75#',null,now());
521 | MATIERE | POSTE DE RELEVAGE H1200 CUVE Ø700 VOX 75 + BOITIER ELECTRIQUE | #REF! |  | #SPR1200V75# |  | INSERT INTO SC_SystemeProduits(RefDimension,NomSysteme,typePresta,ligne,formule,cte1,DateModif) values (null,'TRANCHEES','MATIERE',521,'#SPR1200V75#',null,now());
522 | MATIERE | POSTE DE RELEVAGE H1500 CUVE Ø700 VOX 75 + BOITIER ELECTRIQUE | #REF! |  | #SPR1500V75# |  | INSERT INTO SC_SystemeProduits(RefDimension,NomSysteme,typePresta,ligne,formule,cte1,DateModif) values (null,'TRANCHEES','MATIERE',522,'#SPR1500V75#',null,now());
523 | MATIERE | POSTE DE RELEVAGE AVEC BARRES DE GUIDAGE H1900 CUVE Ø700 VOX 75 + BOITIER ELECTRIQUE | #REF! |  | #SPR1900V75BG# |  | INSERT INTO SC_SystemeProduits(RefDimension,NomSysteme,typePresta,ligne,formule,cte1,DateModif) values (null,'TRANCHEES','MATIERE',523,'#SPR1900V75BG#',null,now());
524 | MATIERE | POSTE DE RELEVAGE AVEC BARRES DE GUIDAGE H900 CUVE Ø700 VOX 75 + BOITIER ELECTRIQUE | #REF! |  | #SPR900V75BG# |  | INSERT INTO SC_SystemeProduits(RefDimension,NomSysteme,typePresta,ligne,formule,cte1,DateModif) values (null,'TRANCHEES','MATIERE',524,'#SPR900V75BG#',null,now());
525 | MATIERE | POSTE DE RELEVAGE AVEC BARRES DE GUIDAGE H1200 CUVE Ø700 VOX 75 + BOITIER ELECTRIQUE | #REF! |  | #SPR1200V75BG# |  | INSERT INTO SC_SystemeProduits(RefDimension,NomSysteme,typePresta,ligne,formule,cte1,DateModif) values (null,'TRANCHEES','MATIERE',525,'#SPR1200V75BG#',null,now());
526 | MATIERE | POSTE DE RELEVAGE AVEC BARRES DE GUIDAGE H1500 CUVE Ø700 VOX 75 + BOITIER ELECTRIQUE | #REF! |  | #SPR1500V75BG# |  | INSERT INTO SC_SystemeProduits(RefDimension,NomSysteme,typePresta,ligne,formule,cte1,DateModif) values (null,'TRANCHEES','MATIERE',526,'#SPR1500V75BG#',null,now());
527 | MATIERE | POSTE DE RELEVAGE H900 CUVE Ø700 VOX 100 + BOITIER ELECTRIQUE | #REF! |  | #SPR900V100# |  | INSERT INTO SC_SystemeProduits(RefDimension,NomSysteme,typePresta,ligne,formule,cte1,DateModif) values (null,'TRANCHEES','MATIERE',527,'#SPR900V100#',null,now());
528 | MATIERE | POSTE DE RELEVAGE H1200 CUVE Ø700 VOX 100 + BOITIER ELECTRIQUE | #REF! |  | #SPR1200V100# |  | INSERT INTO SC_SystemeProduits(RefDimension,NomSysteme,typePresta,ligne,formule,cte1,DateModif) values (null,'TRANCHEES','MATIERE',528,'#SPR1200V100#',null,now());
529 | MATIERE | POSTE DE RELEVAGE H1500 CUVE Ø700 VOX 100 + BOITIER ELECTRIQUE | #REF! |  | #SPR1500V100# |  | INSERT INTO SC_SystemeProduits(RefDimension,NomSysteme,typePresta,ligne,formule,cte1,DateModif) values (null,'TRANCHEES','MATIERE',529,'#SPR1500V100#',null,now());
530 | MATIERE | POSTE DE RELEVAGE AVEC BARRES DE GUIDAGE H1900 CUVE Ø700 VOX 100 + BOITIER ELECTRIQUE | #REF! |  | #SPR1900V100BG# |  | INSERT INTO SC_SystemeProduits(RefDimension,NomSysteme,typePresta,ligne,formule,cte1,DateModif) values (null,'TRANCHEES','MATIERE',530,'#SPR1900V100BG#',null,now());
531 | MATIERE | POSTE DE RELEVAGE AVEC BARRES DE GUIDAGE H900 CUVE Ø700 VOX 100 + BOITIER ELECTRIQUE | #REF! |  | #SPR900V100BG# |  | INSERT INTO SC_SystemeProduits(RefDimension,NomSysteme,typePresta,ligne,formule,cte1,DateModif) values (null,'TRANCHEES','MATIERE',531,'#SPR900V100BG#',null,now());
532 | MATIERE | POSTE DE RELEVAGE AVEC BARRES DE GUIDAGE H1200 CUVE Ø700 VOX 100 + BOITIER ELECTRIQUE | #REF! |  | #SPR1200V100BG# |  | INSERT INTO SC_SystemeProduits(RefDimension,NomSysteme,typePresta,ligne,formule,cte1,DateModif) values (null,'TRANCHEES','MATIERE',532,'#SPR1200V100BG#',null,now());
533 | MATIERE | POSTE DE RELEVAGE AVEC BARRES DE GUIDAGE H1500 CUVE Ø700 VOX 100 + BOITIER ELECTRIQUE | #REF! |  | #SPR1500V100BG# |  | INSERT INTO SC_SystemeProduits(RefDimension,NomSysteme,typePresta,ligne,formule,cte1,DateModif) values (null,'TRANCHEES','MATIERE',533,'#SPR1500V100BG#',null,now());
534 | MATIERE | POSTE DE RELEVAGE H900 CUVE Ø700 VOX 150 + BOITIER ELECTRIQUE | #REF! |  | #SPR900V150# |  | INSERT INTO SC_SystemeProduits(RefDimension,NomSysteme,typePresta,ligne,formule,cte1,DateModif) values (null,'TRANCHEES','MATIERE',534,'#SPR900V150#',null,now());
535 | MATIERE | POSTE DE RELEVAGE H1200 CUVE Ø700 VOX 150 + BOITIER ELECTRIQUE | #REF! |  | #SPR1200V150# |  | INSERT INTO SC_SystemeProduits(RefDimension,NomSysteme,typePresta,ligne,formule,cte1,DateModif) values (null,'TRANCHEES','MATIERE',535,'#SPR1200V150#',null,now());
536 | MATIERE | POSTE DE RELEVAGE H1500 CUVE Ø700 VOX 150 + BOITIER ELECTRIQUE | #REF! |  | #SPR1500V150# |  | INSERT INTO SC_SystemeProduits(RefDimension,NomSysteme,typePresta,ligne,formule,cte1,DateModif) values (null,'TRANCHEES','MATIERE',536,'#SPR1500V150#',null,now());
537 | MATIERE | POSTE DE RELEVAGE AVEC BARRES DE GUIDAGE H1900 CUVE Ø700 VOX 150 + BOITIER ELECTRIQUE | #REF! |  | #SPR1900V150BG# |  | INSERT INTO SC_SystemeProduits(RefDimension,NomSysteme,typePresta,ligne,formule,cte1,DateModif) values (null,'TRANCHEES','MATIERE',537,'#SPR1900V150BG#',null,now());
538 | MATIERE | POSTE DE RELEVAGE AVEC BARRES DE GUIDAGE H900 CUVE Ø700 VOX 150 + BOITIER ELECTRIQUE | #REF! |  | #SPR900V150BG# |  | INSERT INTO SC_SystemeProduits(RefDimension,NomSysteme,typePresta,ligne,formule,cte1,DateModif) values (null,'TRANCHEES','MATIERE',538,'#SPR900V150BG#',null,now());
539 | MATIERE | POSTE DE RELEVAGE AVEC BARRES DE GUIDAGE H1200 CUVE Ø700 VOX 150 + BOITIER ELECTRIQUE | #REF! |  | #SPR1200V150BG# |  | INSERT INTO SC_SystemeProduits(RefDimension,NomSysteme,typePresta,ligne,formule,cte1,DateModif) values (null,'TRANCHEES','MATIERE',539,'#SPR1200V150BG#',null,now());
540 | MATIERE | POSTE DE RELEVAGE AVEC BARRES DE GUIDAGE H1500 CUVE Ø700 VOX 150 + BOITIER ELECTRIQUE | #REF! |  | #SPR1500V150BG# |  | INSERT INTO SC_SystemeProduits(RefDimension,NomSysteme,typePresta,ligne,formule,cte1,DateModif) values (null,'TRANCHEES','MATIERE',540,'#SPR1500V150BG#',null,now());

## FV10
FV10 |  | PAPRAINGS ENTERRE | RefDimension | 1 |  |  |  | 2 |  |  |  | 3 |  |  |  | 4 |  |  |  | 5 |  |  |  | 6 |  |  |  | 7 |  |  |  | 8 |  |  |  | 9 |  |  |  | 10 |  |  |  | 11 |  |  |  | 12 |  |  |  | 13 |  |  |  | 14 |  |  |  | 15 |  |  |  | 16 |  |  |  | 17 |  |  |  | 18 |  |  |  | INSERT INTO SC_SystemeProduits(RefDimension,NomSysteme,typePresta,ligne,Quantite,formule,cte1,cte2,DateModif) values (#DIM#,'#SYSTEME#','#TYPE#',#LIGNE#,#Q#,#FORMULE#,#CTE1#,#CTE2#,now());
|  | PRODUITS | nb EH | 2 |  |  |  | 3 |  |  |  | 4 |  |  |  | 5 |  |  |  | 6 |  |  |  | 7 |  |  |  | 8 |  |  |  | 9 |  |  |  | 10 |  |  |  | 12 |  |  |  | 12 |  |  |  | 14 |  |  |  | 14 |  |  |  | 16 |  |  |  | 18 |  |  |  | 18 |  |  |  | 20 |  |  |  | 20 |  |  |  | 2 | 3 | 4 | 5 | 6 | 7 | 8 | 9 | 10 | 12(6/4) | 12(8/3) | 14(8/3,5) | 14(7/4) | 16 | 18(8/4,5) | 18(9/4) | 20(10/4) | 20(8/5)
|  |  | Unité | Quantité |  |  |  | Quantité |  |  |  | Quantité |  |  |  | Quantité |  |  |  | Quantité |  |  |  | Quantité |  |  |  | Quantité |  |  |  | Quantité |  |  |  | Quantité |  |  |  | Quantité |  |  |  | Quantité |  |  |  | Quantité |  |  |  | Quantité |  |  |  | Quantité |  |  |  | Quantité |  |  |  | Quantité |  |  |  | Quantité |  |  |  | Quantité
#REF! | MATIERE | PARPAINGS 25*50*15 | pc |  | 3*2*CTE1 | PERIMETRE |  |  | 3*2*CTE1 | PERIMETRE |  |  | 3*2*CTE1 | PERIMETRE |  |  | 3*2*CTE1 | PERIMETRE |  |  | 3*2*CTE1 | PERIMETRE |  |  | 3*2*CTE1 | PERIMETRE |  |  | 3*2*CTE1 | PERIMETRE |  |  | 3*2*CTE1 | PERIMETRE |  |  | 3*2*CTE1 | PERIMETRE |  |  | 3*2*CTE1 | PERIMETRE |  |  | 3*2*CTE1 | PERIMETRE |  |  | 3*2*CTE1 | PERIMETRE |  |  | 3*2*CTE1 | PERIMETRE |  |  | 3*2*CTE1 | PERIMETRE |  |  | 3*2*CTE1 | PERIMETRE |  |  | 3*2*CTE1 | PERIMETRE |  |  | 3*2*CTE1 | PERIMETRE |  |  | 3*2*CTE1 | PERIMETRE |  | #REF! | #REF! | #REF! | #REF! | #REF! | #REF! | #REF! | #REF! | #REF! | #REF! | #REF! | #REF! | #REF! | #REF! | #REF! | #REF! | #REF! | #REF!
#REF! | MATIERE | PARPAINGS D\'ANGLE | pc | 16 |  |  |  | 16 |  |  |  | 16 |  |  |  | 16 |  |  |  | 16 |  |  |  | 16 |  |  |  | 16 |  |  |  | 16 |  |  |  | 16 |  |  |  | 16 |  |  |  | 16 |  |  |  | 16 |  |  |  | 16 |  |  |  | 16 |  |  |  | 16 |  |  |  | 16 |  |  |  | 16 |  |  |  | 16 |  |  |  | #REF! | #REF! | #REF! | #REF! | #REF! | #REF! | #REF! | #REF! | #REF! | #REF! | #REF! | #REF! | #REF! | #REF! | #REF! | #REF! | #REF! | #REF!
#REF! | MATIERE | PARPAINGS EN U (bloc linteau) | pc |  | 2*CTE1 | PERIMETRE |  |  | 2*CTE1 | PERIMETRE |  |  | 2*CTE1 | PERIMETRE |  |  | 2*CTE1 | PERIMETRE |  |  | 2*CTE1 | PERIMETRE |  |  | 2*CTE1 | PERIMETRE |  |  | 2*CTE1 | PERIMETRE |  |  | 2*CTE1 | PERIMETRE |  |  | 2*CTE1 | PERIMETRE |  |  | 2*CTE1 | PERIMETRE |  |  | 2*CTE1 | PERIMETRE |  |  | 2*CTE1 | PERIMETRE |  |  | 2*CTE1 | PERIMETRE |  |  | 2*CTE1 | PERIMETRE |  |  | 2*CTE1 | PERIMETRE |  |  | 2*CTE1 | PERIMETRE |  |  | 2*CTE1 | PERIMETRE |  |  | 2*CTE1 | PERIMETRE |  | #REF! | #REF! | #REF! | #REF! | #REF! | #REF! | #REF! | #REF! | #REF! | #REF! | #REF! | #REF! | #REF! | #REF! | #REF! | #REF! | #REF! | #REF!
#REF! | MATIERE | Béton prêt à l\'emploi -25 kg | pc |  | 350/25*((0.4*0.2+0.2*0.25+4*2*0.00263)*CTE1+0.2*0.2*4) | PERIMETRE |  |  | 350/25*((0.4*0.2+0.2*0.25+4*2*0.00263)*CTE1+0.2*0.2*4) | PERIMETRE |  |  | 350/25*((0.4*0.2+0.2*0.25+4*2*0.00263)*CTE1+0.2*0.2*4) | PERIMETRE |  |  | 350/25*((0.4*0.2+0.2*0.25+4*2*0.00263)*CTE1+0.2*0.2*4) | PERIMETRE |  |  | 350/25*((0.4*0.2+0.2*0.25+4*2*0.00263)*CTE1+0.2*0.2*4) | PERIMETRE |  |  | 350/25*((0.4*0.2+0.2*0.25+4*2*0.00263)*CTE1+0.2*0.2*4) | PERIMETRE |  |  | 350/25*((0.4*0.2+0.2*0.25+4*2*0.00263)*CTE1+0.2*0.2*4) | PERIMETRE |  |  | 350/25*((0.4*0.2+0.2*0.25+4*2*0.00263)*CTE1+0.2*0.2*4) | PERIMETRE |  |  | 350/25*((0.4*0.2+0.2*0.25+4*2*0.00263)*CTE1+0.2*0.2*4) | PERIMETRE |  |  | 350/25*((0.4*0.2+0.2*0.25+4*2*0.00263)*CTE1+0.2*0.2*4) | PERIMETRE |  |  | 350/25*((0.4*0.2+0.2*0.25+4*2*0.00263)*CTE1+0.2*0.2*4) | PERIMETRE |  |  | 350/25*((0.4*0.2+0.2*0.25+4*2*0.00263)*CTE1+0.2*0.2*4) | PERIMETRE |  |  | 350/25*((0.4*0.2+0.2*0.25+4*2*0.00263)*CTE1+0.2*0.2*4) | PERIMETRE |  |  | 350/25*((0.4*0.2+0.2*0.25+4*2*0.00263)*CTE1+0.2*0.2*4) | PERIMETRE |  |  | 350/25*((0.4*0.2+0.2*0.25+4*2*0.00263)*CTE1+0.2*0.2*4) | PERIMETRE |  |  | 350/25*((0.4*0.2+0.2*0.25+4*2*0.00263)*CTE1+0.2*0.2*4) | PERIMETRE |  |  | 350/25*((0.4*0.2+0.2*0.25+4*2*0.00263)*CTE1+0.2*0.2*4) | PERIMETRE |  |  | 350/25*((0.4*0.2+0.2*0.25+4*2*0.00263)*CTE1+0.2*0.2*4) | PERIMETRE |  | #REF! | #REF! | #REF! | #REF! | #REF! | #REF! | #REF! | #REF! | #REF! | #REF! | #REF! | #REF! | #REF! | #REF! | #REF! | #REF! | #REF! | #REF!
#REF! | MATIERE | Graviers 6,3/10 | t |  | 0.074*0.4*0.2*CTE1 | PERIMETRE |  |  | 0.074*0.4*0.2*CTE1 | PERIMETRE |  |  | 0.074*0.4*0.2*CTE1 | PERIMETRE |  |  | 0.074*0.4*0.2*CTE1 | PERIMETRE |  |  | 0.074*0.4*0.2*CTE1 | PERIMETRE |  |  | 0.074*0.4*0.2*CTE1 | PERIMETRE |  |  | 0.074*0.4*0.2*CTE1 | PERIMETRE |  |  | 0.074*0.4*0.2*CTE1 | PERIMETRE |  |  | 0.074*0.4*0.2*CTE1 | PERIMETRE |  |  | 0.074*0.4*0.2*CTE1 | PERIMETRE |  |  | 0.074*0.4*0.2*CTE1 | PERIMETRE |  |  | 0.074*0.4*0.2*CTE1 | PERIMETRE |  |  | 0.074*0.4*0.2*CTE1 | PERIMETRE |  |  | 0.074*0.4*0.2*CTE1 | PERIMETRE |  |  | 0.074*0.4*0.2*CTE1 | PERIMETRE |  |  | 0.074*0.4*0.2*CTE1 | PERIMETRE |  |  | 0.074*0.4*0.2*CTE1 | PERIMETRE |  |  | 0.074*0.4*0.2*CTE1 | PERIMETRE |  | #REF! | #REF! | #REF! | #REF! | #REF! | #REF! | #REF! | #REF! | #REF! | #REF! | #REF! | #REF! | #REF! | #REF! | #REF! | #REF! | #REF! | #REF!
#REF! | MATIERE | Sable à batir | t |  | (0.004725*8+0.058*0.4*0.2)*CTE1 | PERIMETRE |  |  | (0.004725*8+0.058*0.4*0.2)*CTE1 | PERIMETRE |  |  | (0.004725*8+0.058*0.4*0.2)*CTE1 | PERIMETRE |  |  | (0.004725*8+0.058*0.4*0.2)*CTE1 | PERIMETRE |  |  | (0.004725*8+0.058*0.4*0.2)*CTE1 | PERIMETRE |  |  | (0.004725*8+0.058*0.4*0.2)*CTE1 | PERIMETRE |  |  | (0.004725*8+0.058*0.4*0.2)*CTE1 | PERIMETRE |  |  | (0.004725*8+0.058*0.4*0.2)*CTE1 | PERIMETRE |  |  | (0.004725*8+0.058*0.4*0.2)*CTE1 | PERIMETRE |  |  | (0.004725*8+0.058*0.4*0.2)*CTE1 | PERIMETRE |  |  | (0.004725*8+0.058*0.4*0.2)*CTE1 | PERIMETRE |  |  | (0.004725*8+0.058*0.4*0.2)*CTE1 | PERIMETRE |  |  | (0.004725*8+0.058*0.4*0.2)*CTE1 | PERIMETRE |  |  | (0.004725*8+0.058*0.4*0.2)*CTE1 | PERIMETRE |  |  | (0.004725*8+0.058*0.4*0.2)*CTE1 | PERIMETRE |  |  | (0.004725*8+0.058*0.4*0.2)*CTE1 | PERIMETRE |  |  | (0.004725*8+0.058*0.4*0.2)*CTE1 | PERIMETRE |  |  | (0.004725*8+0.058*0.4*0.2)*CTE1 | PERIMETRE |  | #REF! | #REF! | #REF! | #REF! | #REF! | #REF! | #REF! | #REF! | #REF! | #REF! | #REF! | #REF! | #REF! | #REF! | #REF! | #REF! | #REF! | #REF!
#REF! | MATIERE | Chainage carré 10*10 cm dia 7 mm | ml |  | 1*CTE1+4 | PERIMETRE |  |  | 1*CTE1+4 | PERIMETRE |  |  | 1*CTE1+4 | PERIMETRE |  |  | 1*CTE1+4 | PERIMETRE |  |  | 1*CTE1+4 | PERIMETRE |  |  | 1*CTE1+4 | PERIMETRE |  |  | 1*CTE1+4 | PERIMETRE |  |  | 1*CTE1+4 | PERIMETRE |  |  | 1*CTE1+4 | PERIMETRE |  |  | 1*CTE1+4 | PERIMETRE |  |  | 1*CTE1+4 | PERIMETRE |  |  | 1*CTE1+4 | PERIMETRE |  |  | 1*CTE1+4 | PERIMETRE |  |  | 1*CTE1+4 | PERIMETRE |  |  | 1*CTE1+4 | PERIMETRE |  |  | 1*CTE1+4 | PERIMETRE |  |  | 1*CTE1+4 | PERIMETRE |  |  | 1*CTE1+4 | PERIMETRE |  | #REF! | #REF! | #REF! | #REF! | #REF! | #REF! | #REF! | #REF! | #REF! | #REF! | #REF! | #REF! | #REF! | #REF! | #REF! | #REF! | #REF! | #REF!
#REF! | MATIERE | Equerre de liaison 60*60 dia 10 | pc | 8 |  |  |  | 8 |  |  |  | 8 |  |  |  | 8 |  |  |  | 8 |  |  |  | 8 |  |  |  | 8 |  |  |  | 8 |  |  |  | 8 |  |  |  | 8 |  |  |  | 8 |  |  |  | 8 |  |  |  | 8 |  |  |  | 8 |  |  |  | 8 |  |  |  | 8 |  |  |  | 8 |  |  |  | 8 |  |  |  | #REF! | #REF! | #REF! | #REF! | #REF! | #REF! | #REF! | #REF! | #REF! | #REF! | #REF! | #REF! | #REF! | #REF! | #REF! | #REF! | #REF! | #REF!
#REF! | MATIERE | SEMELLE SYMÉTRIQUE RENFORCÉE Z1, H,15 X L,35 CM DIAM, 7 MM | ml |  | 1.1*CTE1 | PERIMETRE |  |  | 1.1*CTE1 | PERIMETRE |  |  | 1.1*CTE1 | PERIMETRE |  |  | 1.1*CTE1 | PERIMETRE |  |  | 1.1*CTE1 | PERIMETRE |  |  | 1.1*CTE1 | PERIMETRE |  |  | 1.1*CTE1 | PERIMETRE |  |  | 1.1*CTE1 | PERIMETRE |  |  | 1.1*CTE1 | PERIMETRE |  |  | 1.1*CTE1 | PERIMETRE |  |  | 1.1*CTE1 | PERIMETRE |  |  | 1.1*CTE1 | PERIMETRE |  |  | 1.1*CTE1 | PERIMETRE |  |  | 1.1*CTE1 | PERIMETRE |  |  | 1.1*CTE1 | PERIMETRE |  |  | 1.1*CTE1 | PERIMETRE |  |  | 1.1*CTE1 | PERIMETRE |  |  | 1.1*CTE1 | PERIMETRE |  | #REF! | #REF! | #REF! | #REF! | #REF! | #REF! | #REF! | #REF! | #REF! | #REF! | #REF! | #REF! | #REF! | #REF! | #REF! | #REF! | #REF! | #REF!
89 | MOC | FERRAILLAGE | m² |  | 1*CTE1 | PERIMETRE |  |  | 1*CTE1 | PERIMETRE |  |  | 1*CTE1 | PERIMETRE |  |  | 1*CTE1 | PERIMETRE |  |  | 1*CTE1 | PERIMETRE |  |  | 1*CTE1 | PERIMETRE |  |  | 1*CTE1 | PERIMETRE |  |  | 1*CTE1 | PERIMETRE |  |  | 1*CTE1 | PERIMETRE |  |  | 1*CTE1 | PERIMETRE |  |  | 1*CTE1 | PERIMETRE |  |  | 1*CTE1 | PERIMETRE |  |  | 1*CTE1 | PERIMETRE |  |  | 1*CTE1 | PERIMETRE |  |  | 1*CTE1 | PERIMETRE |  |  | 1*CTE1 | PERIMETRE |  |  | 1*CTE1 | PERIMETRE |  |  | 1*CTE1 | PERIMETRE |  | INSERT INTO SC_SystemeProduits(RefDimension,NomSysteme,typePresta,ligne,Quantite,formule,cte1,cte2,DateModif) values (1,'FV10','MOC',89,null,'1*CTE1','PERIMETRE',null,now()); | INSERT INTO SC_SystemeProduits(RefDimension,NomSysteme,typePresta,ligne,Quantite,formule,cte1,cte2,DateModif) values (2,'FV10','MOC',89,null,'1*CTE1','PERIMETRE',null,now()); | INSERT INTO SC_SystemeProduits(RefDimension,NomSysteme,typePresta,ligne,Quantite,formule,cte1,cte2,DateModif) values (3,'FV10','MOC',89,null,'1*CTE1','PERIMETRE',null,now()); | INSERT INTO SC_SystemeProduits(RefDimension,NomSysteme,typePresta,ligne,Quantite,formule,cte1,cte2,DateModif) values (4,'FV10','MOC',89,null,'1*CTE1','PERIMETRE',null,now()); | INSERT INTO SC_SystemeProduits(RefDimension,NomSysteme,typePresta,ligne,Quantite,formule,cte1,cte2,DateModif) values (5,'FV10','MOC',89,null,'1*CTE1','PERIMETRE',null,now()); | INSERT INTO SC_SystemeProduits(RefDimension,NomSysteme,typePresta,ligne,Quantite,formule,cte1,cte2,DateModif) values (6,'FV10','MOC',89,null,'1*CTE1','PERIMETRE',null,now()); | INSERT INTO SC_SystemeProduits(RefDimension,NomSysteme,typePresta,ligne,Quantite,formule,cte1,cte2,DateModif) values (7,'FV10','MOC',89,null,'1*CTE1','PERIMETRE',null,now()); | INSERT INTO SC_SystemeProduits(RefDimension,NomSysteme,typePresta,ligne,Quantite,formule,cte1,cte2,DateModif) values (8,'FV10','MOC',89,null,'1*CTE1','PERIMETRE',null,now()); | INSERT INTO SC_SystemeProduits(RefDimension,NomSysteme,typePresta,ligne,Quantite,formule,cte1,cte2,DateModif) values (9,'FV10','MOC',89,null,'1*CTE1','PERIMETRE',null,now()); | INSERT INTO SC_SystemeProduits(RefDimension,NomSysteme,typePresta,ligne,Quantite,formule,cte1,cte2,DateModif) values (10,'FV10','MOC',89,null,'1*CTE1','PERIMETRE',null,now()); | INSERT INTO SC_SystemeProduits(RefDimension,NomSysteme,typePresta,ligne,Quantite,formule,cte1,cte2,DateModif) values (11,'FV10','MOC',89,null,'1*CTE1','PERIMETRE',null,now()); | INSERT INTO SC_SystemeProduits(RefDimension,NomSysteme,typePresta,ligne,Quantite,formule,cte1,cte2,DateModif) values (12,'FV10','MOC',89,null,'1*CTE1','PERIMETRE',null,now()); | INSERT INTO SC_SystemeProduits(RefDimension,NomSysteme,typePresta,ligne,Quantite,formule,cte1,cte2,DateModif) values (13,'FV10','MOC',89,null,'1*CTE1','PERIMETRE',null,now()); | INSERT INTO SC_SystemeProduits(RefDimension,NomSysteme,typePresta,ligne,Quantite,formule,cte1,cte2,DateModif) values (14,'FV10','MOC',89,null,'1*CTE1','PERIMETRE',null,now()); | INSERT INTO SC_SystemeProduits(RefDimension,NomSysteme,typePresta,ligne,Quantite,formule,cte1,cte2,DateModif) values (15,'FV10','MOC',89,null,'1*CTE1','PERIMETRE',null,now()); | INSERT INTO SC_SystemeProduits(RefDimension,NomSysteme,typePresta,ligne,Quantite,formule,cte1,cte2,DateModif) values (16,'FV10','MOC',89,null,'1*CTE1','PERIMETRE',null,now()); | INSERT INTO SC_SystemeProduits(RefDimension,NomSysteme,typePresta,ligne,Quantite,formule,cte1,cte2,DateModif) values (17,'FV10','MOC',89,null,'1*CTE1','PERIMETRE',null,now()); | INSERT INTO SC_SystemeProduits(RefDimension,NomSysteme,typePresta,ligne,Quantite,formule,cte1,cte2,DateModif) values (18,'FV10','MOC',89,null,'1*CTE1','PERIMETRE',null,now());
88 | MOC | PARPAINGS | m² |  | 1*CTE1 | PERIMETRE |  |  | 1*CTE1 | PERIMETRE |  |  | 1*CTE1 | PERIMETRE |  |  | 1*CTE1 | PERIMETRE |  |  | 1*CTE1 | PERIMETRE |  |  | 1*CTE1 | PERIMETRE |  |  | 1*CTE1 | PERIMETRE |  |  | 1*CTE1 | PERIMETRE |  |  | 1*CTE1 | PERIMETRE |  |  | 1*CTE1 | PERIMETRE |  |  | 1*CTE1 | PERIMETRE |  |  | 1*CTE1 | PERIMETRE |  |  | 1*CTE1 | PERIMETRE |  |  | 1*CTE1 | PERIMETRE |  |  | 1*CTE1 | PERIMETRE |  |  | 1*CTE1 | PERIMETRE |  |  | 1*CTE1 | PERIMETRE |  |  | 1*CTE1 | PERIMETRE |  | INSERT INTO SC_SystemeProduits(RefDimension,NomSysteme,typePresta,ligne,Quantite,formule,cte1,cte2,DateModif) values (1,'FV10','MOC',88,null,'1*CTE1','PERIMETRE',null,now()); | INSERT INTO SC_SystemeProduits(RefDimension,NomSysteme,typePresta,ligne,Quantite,formule,cte1,cte2,DateModif) values (2,'FV10','MOC',88,null,'1*CTE1','PERIMETRE',null,now()); | INSERT INTO SC_SystemeProduits(RefDimension,NomSysteme,typePresta,ligne,Quantite,formule,cte1,cte2,DateModif) values (3,'FV10','MOC',88,null,'1*CTE1','PERIMETRE',null,now()); | INSERT INTO SC_SystemeProduits(RefDimension,NomSysteme,typePresta,ligne,Quantite,formule,cte1,cte2,DateModif) values (4,'FV10','MOC',88,null,'1*CTE1','PERIMETRE',null,now()); | INSERT INTO SC_SystemeProduits(RefDimension,NomSysteme,typePresta,ligne,Quantite,formule,cte1,cte2,DateModif) values (5,'FV10','MOC',88,null,'1*CTE1','PERIMETRE',null,now()); | INSERT INTO SC_SystemeProduits(RefDimension,NomSysteme,typePresta,ligne,Quantite,formule,cte1,cte2,DateModif) values (6,'FV10','MOC',88,null,'1*CTE1','PERIMETRE',null,now()); | INSERT INTO SC_SystemeProduits(RefDimension,NomSysteme,typePresta,ligne,Quantite,formule,cte1,cte2,DateModif) values (7,'FV10','MOC',88,null,'1*CTE1','PERIMETRE',null,now()); | INSERT INTO SC_SystemeProduits(RefDimension,NomSysteme,typePresta,ligne,Quantite,formule,cte1,cte2,DateModif) values (8,'FV10','MOC',88,null,'1*CTE1','PERIMETRE',null,now()); | INSERT INTO SC_SystemeProduits(RefDimension,NomSysteme,typePresta,ligne,Quantite,formule,cte1,cte2,DateModif) values (9,'FV10','MOC',88,null,'1*CTE1','PERIMETRE',null,now()); | INSERT INTO SC_SystemeProduits(RefDimension,NomSysteme,typePresta,ligne,Quantite,formule,cte1,cte2,DateModif) values (10,'FV10','MOC',88,null,'1*CTE1','PERIMETRE',null,now()); | INSERT INTO SC_SystemeProduits(RefDimension,NomSysteme,typePresta,ligne,Quantite,formule,cte1,cte2,DateModif) values (11,'FV10','MOC',88,null,'1*CTE1','PERIMETRE',null,now()); | INSERT INTO SC_SystemeProduits(RefDimension,NomSysteme,typePresta,ligne,Quantite,formule,cte1,cte2,DateModif) values (12,'FV10','MOC',88,null,'1*CTE1','PERIMETRE',null,now()); | INSERT INTO SC_SystemeProduits(RefDimension,NomSysteme,typePresta,ligne,Quantite,formule,cte1,cte2,DateModif) values (13,'FV10','MOC',88,null,'1*CTE1','PERIMETRE',null,now()); | INSERT INTO SC_SystemeProduits(RefDimension,NomSysteme,typePresta,ligne,Quantite,formule,cte1,cte2,DateModif) values (14,'FV10','MOC',88,null,'1*CTE1','PERIMETRE',null,now()); | INSERT INTO SC_SystemeProduits(RefDimension,NomSysteme,typePresta,ligne,Quantite,formule,cte1,cte2,DateModif) values (15,'FV10','MOC',88,null,'1*CTE1','PERIMETRE',null,now()); | INSERT INTO SC_SystemeProduits(RefDimension,NomSysteme,typePresta,ligne,Quantite,formule,cte1,cte2,DateModif) values (16,'FV10','MOC',88,null,'1*CTE1','PERIMETRE',null,now()); | INSERT INTO SC_SystemeProduits(RefDimension,NomSysteme,typePresta,ligne,Quantite,formule,cte1,cte2,DateModif) values (17,'FV10','MOC',88,null,'1*CTE1','PERIMETRE',null,now()); | INSERT INTO SC_SystemeProduits(RefDimension,NomSysteme,typePresta,ligne,Quantite,formule,cte1,cte2,DateModif) values (18,'FV10','MOC',88,null,'1*CTE1','PERIMETRE',null,now());
13 | MP | Terrassement volumique | m3 |  | 0.4*0.2*CTE1+CTE2*1.2 | PERIMETRE | SURFACE | 1.23 | 0.4*0.2*CTE1+CTE2*1.2 | PERIMETRE | SURFACE | 1.23 | 0.4*0.2*CTE1+CTE2*1.2 | PERIMETRE | SURFACE | 1.23 | 0.4*0.2*CTE1+CTE2*1.2 | PERIMETRE | SURFACE | 1.23 | 0.4*0.2*CTE1+CTE2*1.2 | PERIMETRE | SURFACE | 1.23 | 0.4*0.2*CTE1+CTE2*1.2 | PERIMETRE | SURFACE | 1.23 | 0.4*0.2*CTE1+CTE2*1.2 | PERIMETRE | SURFACE | 1.23 | 0.4*0.2*CTE1+CTE2*1.2 | PERIMETRE | SURFACE | 1.23 | 0.4*0.2*CTE1+CTE2*1.2 | PERIMETRE | SURFACE | 1.23 | 0.4*0.2*CTE1+CTE2*1.2 | PERIMETRE | SURFACE | 1.23 | 0.4*0.2*CTE1+CTE2*1.2 | PERIMETRE | SURFACE | 1.23 | 0.4*0.2*CTE1+CTE2*1.2 | PERIMETRE | SURFACE | 1.23 | 0.4*0.2*CTE1+CTE2*1.2 | PERIMETRE | SURFACE | 1.23 | 0.4*0.2*CTE1+CTE2*1.2 | PERIMETRE | SURFACE | 1.23 | 0.4*0.2*CTE1+CTE2*1.2 | PERIMETRE | SURFACE | 1.23 | 0.4*0.2*CTE1+CTE2*1.2 | PERIMETRE | SURFACE | 1.23 | 0.4*0.2*CTE1+CTE2*1.2 | PERIMETRE | SURFACE | 1.23 | 0.4*0.2*CTE1+CTE2*1.2 | PERIMETRE | SURFACE | INSERT INTO SC_SystemeProduits(RefDimension,NomSysteme,typePresta,ligne,Quantite,formule,cte1,cte2,DateModif) values (1,'FV10','MP',13,null,'0.4*0.2*CTE1+CTE2*1.2','PERIMETRE','SURFACE',now()); | INSERT INTO SC_SystemeProduits(RefDimension,NomSysteme,typePresta,ligne,Quantite,formule,cte1,cte2,DateModif) values (2,'FV10','MP',13,null,'0.4*0.2*CTE1+CTE2*1.2','PERIMETRE','SURFACE',now()); | INSERT INTO SC_SystemeProduits(RefDimension,NomSysteme,typePresta,ligne,Quantite,formule,cte1,cte2,DateModif) values (3,'FV10','MP',13,null,'0.4*0.2*CTE1+CTE2*1.2','PERIMETRE','SURFACE',now()); | INSERT INTO SC_SystemeProduits(RefDimension,NomSysteme,typePresta,ligne,Quantite,formule,cte1,cte2,DateModif) values (4,'FV10','MP',13,null,'0.4*0.2*CTE1+CTE2*1.2','PERIMETRE','SURFACE',now()); | INSERT INTO SC_SystemeProduits(RefDimension,NomSysteme,typePresta,ligne,Quantite,formule,cte1,cte2,DateModif) values (5,'FV10','MP',13,null,'0.4*0.2*CTE1+CTE2*1.2','PERIMETRE','SURFACE',now()); | INSERT INTO SC_SystemeProduits(RefDimension,NomSysteme,typePresta,ligne,Quantite,formule,cte1,cte2,DateModif) values (6,'FV10','MP',13,null,'0.4*0.2*CTE1+CTE2*1.2','PERIMETRE','SURFACE',now()); | INSERT INTO SC_SystemeProduits(RefDimension,NomSysteme,typePresta,ligne,Quantite,formule,cte1,cte2,DateModif) values (7,'FV10','MP',13,null,'0.4*0.2*CTE1+CTE2*1.2','PERIMETRE','SURFACE',now()); | INSERT INTO SC_SystemeProduits(RefDimension,NomSysteme,typePresta,ligne,Quantite,formule,cte1,cte2,DateModif) values (8,'FV10','MP',13,null,'0.4*0.2*CTE1+CTE2*1.2','PERIMETRE','SURFACE',now()); | INSERT INTO SC_SystemeProduits(RefDimension,NomSysteme,typePresta,ligne,Quantite,formule,cte1,cte2,DateModif) values (9,'FV10','MP',13,null,'0.4*0.2*CTE1+CTE2*1.2','PERIMETRE','SURFACE',now()); | INSERT INTO SC_SystemeProduits(RefDimension,NomSysteme,typePresta,ligne,Quantite,formule,cte1,cte2,DateModif) values (10,'FV10','MP',13,null,'0.4*0.2*CTE1+CTE2*1.2','PERIMETRE','SURFACE',now()); | INSERT INTO SC_SystemeProduits(RefDimension,NomSysteme,typePresta,ligne,Quantite,formule,cte1,cte2,DateModif) values (11,'FV10','MP',13,null,'0.4*0.2*CTE1+CTE2*1.2','PERIMETRE','SURFACE',now()); | INSERT INTO SC_SystemeProduits(RefDimension,NomSysteme,typePresta,ligne,Quantite,formule,cte1,cte2,DateModif) values (12,'FV10','MP',13,null,'0.4*0.2*CTE1+CTE2*1.2','PERIMETRE','SURFACE',now()); | INSERT INTO SC_SystemeProduits(RefDimension,NomSysteme,typePresta,ligne,Quantite,formule,cte1,cte2,DateModif) values (13,'FV10','MP',13,null,'0.4*0.2*CTE1+CTE2*1.2','PERIMETRE','SURFACE',now()); | INSERT INTO SC_SystemeProduits(RefDimension,NomSysteme,typePresta,ligne,Quantite,formule,cte1,cte2,DateModif) values (14,'FV10','MP',13,null,'0.4*0.2*CTE1+CTE2*1.2','PERIMETRE','SURFACE',now()); | INSERT INTO SC_SystemeProduits(RefDimension,NomSysteme,typePresta,ligne,Quantite,formule,cte1,cte2,DateModif) values (15,'FV10','MP',13,null,'0.4*0.2*CTE1+CTE2*1.2','PERIMETRE','SURFACE',now()); | INSERT INTO SC_SystemeProduits(RefDimension,NomSysteme,typePresta,ligne,Quantite,formule,cte1,cte2,DateModif) values (16,'FV10','MP',13,null,'0.4*0.2*CTE1+CTE2*1.2','PERIMETRE','SURFACE',now()); | INSERT INTO SC_SystemeProduits(RefDimension,NomSysteme,typePresta,ligne,Quantite,formule,cte1,cte2,DateModif) values (17,'FV10','MP',13,null,'0.4*0.2*CTE1+CTE2*1.2','PERIMETRE','SURFACE',now()); | INSERT INTO SC_SystemeProduits(RefDimension,NomSysteme,typePresta,ligne,Quantite,formule,cte1,cte2,DateModif) values (18,'FV10','MP',13,null,'0.4*0.2*CTE1+CTE2*1.2','PERIMETRE','SURFACE',now());
94 | MOC | POSE CLOISON CENTRALE | ml |  | 1*CTE1 | LONGUEUR |  |  | 1*CTE1 | LONGUEUR |  |  | 1*CTE1 | LONGUEUR |  |  | 1*CTE1 | LONGUEUR |  |  | 1*CTE1 | LONGUEUR |  |  | 1*CTE1 | LONGUEUR |  |  | 1*CTE1 | LONGUEUR |  |  | 1*CTE1 | LONGUEUR |  |  | 1*CTE1 | LONGUEUR |  |  | 1*CTE1 | LONGUEUR |  |  | 1*CTE1 | LONGUEUR |  |  | 1*CTE1 | LONGUEUR |  |  | 1*CTE1 | LONGUEUR |  |  | 1*CTE1 | LONGUEUR |  |  | 1*CTE1 | LONGUEUR |  |  | 1*CTE1 | LONGUEUR |  |  | 1*CTE1 | LONGUEUR |  |  | 1*CTE1 | LONGUEUR |  | INSERT INTO SC_SystemeProduits(RefDimension,NomSysteme,typePresta,ligne,Quantite,formule,cte1,cte2,DateModif) values (1,'FV10','MOC',94,null,'1*CTE1','LONGUEUR',null,now()); | INSERT INTO SC_SystemeProduits(RefDimension,NomSysteme,typePresta,ligne,Quantite,formule,cte1,cte2,DateModif) values (2,'FV10','MOC',94,null,'1*CTE1','LONGUEUR',null,now()); | INSERT INTO SC_SystemeProduits(RefDimension,NomSysteme,typePresta,ligne,Quantite,formule,cte1,cte2,DateModif) values (3,'FV10','MOC',94,null,'1*CTE1','LONGUEUR',null,now()); | INSERT INTO SC_SystemeProduits(RefDimension,NomSysteme,typePresta,ligne,Quantite,formule,cte1,cte2,DateModif) values (4,'FV10','MOC',94,null,'1*CTE1','LONGUEUR',null,now()); | INSERT INTO SC_SystemeProduits(RefDimension,NomSysteme,typePresta,ligne,Quantite,formule,cte1,cte2,DateModif) values (5,'FV10','MOC',94,null,'1*CTE1','LONGUEUR',null,now()); | INSERT INTO SC_SystemeProduits(RefDimension,NomSysteme,typePresta,ligne,Quantite,formule,cte1,cte2,DateModif) values (6,'FV10','MOC',94,null,'1*CTE1','LONGUEUR',null,now()); | INSERT INTO SC_SystemeProduits(RefDimension,NomSysteme,typePresta,ligne,Quantite,formule,cte1,cte2,DateModif) values (7,'FV10','MOC',94,null,'1*CTE1','LONGUEUR',null,now()); | INSERT INTO SC_SystemeProduits(RefDimension,NomSysteme,typePresta,ligne,Quantite,formule,cte1,cte2,DateModif) values (8,'FV10','MOC',94,null,'1*CTE1','LONGUEUR',null,now()); | INSERT INTO SC_SystemeProduits(RefDimension,NomSysteme,typePresta,ligne,Quantite,formule,cte1,cte2,DateModif) values (9,'FV10','MOC',94,null,'1*CTE1','LONGUEUR',null,now()); | INSERT INTO SC_SystemeProduits(RefDimension,NomSysteme,typePresta,ligne,Quantite,formule,cte1,cte2,DateModif) values (10,'FV10','MOC',94,null,'1*CTE1','LONGUEUR',null,now()); | INSERT INTO SC_SystemeProduits(RefDimension,NomSysteme,typePresta,ligne,Quantite,formule,cte1,cte2,DateModif) values (11,'FV10','MOC',94,null,'1*CTE1','LONGUEUR',null,now()); | INSERT INTO SC_SystemeProduits(RefDimension,NomSysteme,typePresta,ligne,Quantite,formule,cte1,cte2,DateModif) values (12,'FV10','MOC',94,null,'1*CTE1','LONGUEUR',null,now()); | INSERT INTO SC_SystemeProduits(RefDimension,NomSysteme,typePresta,ligne,Quantite,formule,cte1,cte2,DateModif) values (13,'FV10','MOC',94,null,'1*CTE1','LONGUEUR',null,now()); | INSERT INTO SC_SystemeProduits(RefDimension,NomSysteme,typePresta,ligne,Quantite,formule,cte1,cte2,DateModif) values (14,'FV10','MOC',94,null,'1*CTE1','LONGUEUR',null,now()); | INSERT INTO SC_SystemeProduits(RefDimension,NomSysteme,typePresta,ligne,Quantite,formule,cte1,cte2,DateModif) values (15,'FV10','MOC',94,null,'1*CTE1','LONGUEUR',null,now()); | INSERT INTO SC_SystemeProduits(RefDimension,NomSysteme,typePresta,ligne,Quantite,formule,cte1,cte2,DateModif) values (16,'FV10','MOC',94,null,'1*CTE1','LONGUEUR',null,now()); | INSERT INTO SC_SystemeProduits(RefDimension,NomSysteme,typePresta,ligne,Quantite,formule,cte1,cte2,DateModif) values (17,'FV10','MOC',94,null,'1*CTE1','LONGUEUR',null,now()); | INSERT INTO SC_SystemeProduits(RefDimension,NomSysteme,typePresta,ligne,Quantite,formule,cte1,cte2,DateModif) values (18,'FV10','MOC',94,null,'1*CTE1','LONGUEUR',null,now());
#REF! | MATIERE | KIT CLOISON CENTRALE 3 EH | pc |  |  |  |  | 1 | [68 empty] | #REF!
#REF! | MATIERE | KIT CLOISON CENTRALE 4 EH | pc | [8 empty] | 1 | [65 empty] | #REF!
#REF! | MATIERE | KIT CLOISON CENTRALE 5 EH | pc | [12 empty] | 1 | [62 empty] | #REF!
#REF! | MATIERE | KIT CLOISON CENTRALE 6 EH 4-3 | pc | [16 empty] | 1 | [59 empty] | #REF!
#REF! | MATIERE | KIT CLOISON CENTRALE 7 EH | pc | [20 empty] | 1 | [56 empty] | #REF!
#REF! | MATIERE | KIT CLOISON CENTRALE 8 EH | pc | [24 empty] | 1 | [53 empty] | #REF!
#REF! | MATIERE | KIT CLOISON CENTRALE 9 EH | pc | [28 empty] | 1 | [50 empty] | #REF!
#REF! | MATIERE | KIT CLOISON CENTRALE 10 EH | pc | [32 empty] | 1 | [47 empty] | #REF!
#REF! | MATIERE | KIT CLOISON CENTRALE 12 EH 6-4 | pc | [36 empty] | 1 | [44 empty] | #REF!
#REF! | MATIERE | KIT CLOISON CENTRALE 12 EH 8-3 | pc | [40 empty] | 1 | [41 empty] | #REF!
#REF! | MATIERE | KIT CLOISON CENTRALE 14 EH 8-3,5 | pc | [44 empty] | 1 | [38 empty] | #REF!
#REF! | MATIERE | KIT CLOISON CENTRALE 14 EH 7-4 | pc | [48 empty] | 1 | [35 empty] | #REF!
#REF! | MATIERE | KIT CLOISON CENTRALE 16 EH | pc | [52 empty] | 1 | [32 empty] | #REF!
#REF! | MATIERE | KIT CLOISON CENTRALE 18 EH 8-4,5 | pc | [56 empty] | 1 |  |  |  | 1 | [25 empty] | #REF! | #REF!
#REF! | MATIERE | KIT CLOISON CENTRALE 20 EH | pc | [64 empty] | 1 |  |  |  | 1 | [19 empty] | #REF! | #REF!

## FV11
FV11 |  | PAPRAINGS SEMI-ENTERRE | RefDimension | 1 |  |  |  | 2 |  |  |  | 3 |  |  |  | 4 |  |  |  | 5 |  |  |  | 6 |  |  |  | 7 |  |  |  | 8 |  |  |  | 9 |  |  |  | 10 |  |  |  | 11 |  |  |  | 12 |  |  |  | 13 |  |  |  | 14 |  |  |  | 15 |  |  |  | 16 |  |  |  | 17 |  |  |  | 18 |  |  |  | INSERT INTO SC_SystemeProduits(RefDimension,NomSysteme,typePresta,ligne,Quantite,formule,cte1,cte2,DateModif) values (#DIM#,'#SYSTEME#','#TYPE#',#LIGNE#,#Q#,#FORMULE#,#CTE1#,#CTE2#,now());
|  | PRODUITS | nb EH | 2 |  |  |  | 3 |  |  |  | 4 |  |  |  | 5 |  |  |  | 6 |  |  |  | 7 |  |  |  | 8 |  |  |  | 9 |  |  |  | 10 |  |  |  | 12 |  |  |  | 12 |  |  |  | 14 |  |  |  | 14 |  |  |  | 16 |  |  |  | 18 |  |  |  | 18 |  |  |  | 20 |  |  |  | 20 |  |  |  | 2 | 3 | 4 | 5 | 6 | 7 | 8 | 9 | 10 | 12(6/4) | 12(8/3) | 14(8/3,5) | 14(7/4) | 16 | 18(8/4,5) | 18(9/4) | 20(10/4) | 20(8/5)
|  |  | Unité | Quantité |  |  |  | Quantité |  |  |  | Quantité |  |  |  | Quantité |  |  |  | Quantité |  |  |  | Quantité |  |  |  | Quantité |  |  |  | Quantité |  |  |  | Quantité |  |  |  | Quantité |  |  |  | Quantité |  |  |  | Quantité |  |  |  | Quantité |  |  |  | Quantité |  |  |  | Quantité |  |  |  | Quantité |  |  |  | Quantité |  |  |  | Quantité
#REF! | MATIERE | PARPAINGS 25*50*15 | pc |  | 3*2*CTE1 | PERIMETRE |  |  | 3*2*CTE1 | PERIMETRE |  |  | 3*2*CTE1 | PERIMETRE |  |  | 3*2*CTE1 | PERIMETRE |  |  | 3*2*CTE1 | PERIMETRE |  |  | 3*2*CTE1 | PERIMETRE |  |  | 3*2*CTE1 | PERIMETRE |  |  | 3*2*CTE1 | PERIMETRE |  |  | 3*2*CTE1 | PERIMETRE |  |  | 3*2*CTE1 | PERIMETRE |  |  | 3*2*CTE1 | PERIMETRE |  |  | 3*2*CTE1 | PERIMETRE |  |  | 3*2*CTE1 | PERIMETRE |  |  | 3*2*CTE1 | PERIMETRE |  |  | 3*2*CTE1 | PERIMETRE |  |  | 3*2*CTE1 | PERIMETRE |  |  | 3*2*CTE1 | PERIMETRE |  |  | 3*2*CTE1 | PERIMETRE |  | #REF! | #REF! | #REF! | #REF! | #REF! | #REF! | #REF! | #REF! | #REF! | #REF! | #REF! | #REF! | #REF! | #REF! | #REF! | #REF! | #REF! | #REF!
#REF! | MATIERE | PARPAINGS D\'ANGLE | pc | 16 |  |  |  | 16 |  |  |  | 16 |  |  |  | 16 |  |  |  | 16 |  |  |  | 16 |  |  |  | 16 |  |  |  | 16 |  |  |  | 16 |  |  |  | 16 |  |  |  | 16 |  |  |  | 16 |  |  |  | 16 |  |  |  | 16 |  |  |  | 16 |  |  |  | 16 |  |  |  | 16 |  |  |  | 16 |  |  |  | #REF! | #REF! | #REF! | #REF! | #REF! | #REF! | #REF! | #REF! | #REF! | #REF! | #REF! | #REF! | #REF! | #REF! | #REF! | #REF! | #REF! | #REF!
#REF! | MATIERE | PARPAINGS EN U (bloc linteau) | pc |  | 2*CTE1 | PERIMETRE |  |  | 2*CTE1 | PERIMETRE |  |  | 2*CTE1 | PERIMETRE |  |  | 2*CTE1 | PERIMETRE |  |  | 2*CTE1 | PERIMETRE |  |  | 2*CTE1 | PERIMETRE |  |  | 2*CTE1 | PERIMETRE |  |  | 2*CTE1 | PERIMETRE |  |  | 2*CTE1 | PERIMETRE |  |  | 2*CTE1 | PERIMETRE |  |  | 2*CTE1 | PERIMETRE |  |  | 2*CTE1 | PERIMETRE |  |  | 2*CTE1 | PERIMETRE |  |  | 2*CTE1 | PERIMETRE |  |  | 2*CTE1 | PERIMETRE |  |  | 2*CTE1 | PERIMETRE |  |  | 2*CTE1 | PERIMETRE |  |  | 2*CTE1 | PERIMETRE |  | #REF! | #REF! | #REF! | #REF! | #REF! | #REF! | #REF! | #REF! | #REF! | #REF! | #REF! | #REF! | #REF! | #REF! | #REF! | #REF! | #REF! | #REF!
#REF! | MATIERE | Béton prêt à l\'emploi -25 kg | pc |  | 350/25*((0.4*0.2+0.2*0.25+4*2*0.00263)*CTE1+0.2*0.2*4) | PERIMETRE |  |  | 350/25*((0.4*0.2+0.2*0.25+4*2*0.00263)*CTE1+0.2*0.2*4) | PERIMETRE |  |  | 350/25*((0.4*0.2+0.2*0.25+4*2*0.00263)*CTE1+0.2*0.2*4) | PERIMETRE |  |  | 350/25*((0.4*0.2+0.2*0.25+4*2*0.00263)*CTE1+0.2*0.2*4) | PERIMETRE |  |  | 350/25*((0.4*0.2+0.2*0.25+4*2*0.00263)*CTE1+0.2*0.2*4) | PERIMETRE |  |  | 350/25*((0.4*0.2+0.2*0.25+4*2*0.00263)*CTE1+0.2*0.2*4) | PERIMETRE |  |  | 350/25*((0.4*0.2+0.2*0.25+4*2*0.00263)*CTE1+0.2*0.2*4) | PERIMETRE |  |  | 350/25*((0.4*0.2+0.2*0.25+4*2*0.00263)*CTE1+0.2*0.2*4) | PERIMETRE |  |  | 350/25*((0.4*0.2+0.2*0.25+4*2*0.00263)*CTE1+0.2*0.2*4) | PERIMETRE |  |  | 350/25*((0.4*0.2+0.2*0.25+4*2*0.00263)*CTE1+0.2*0.2*4) | PERIMETRE |  |  | 350/25*((0.4*0.2+0.2*0.25+4*2*0.00263)*CTE1+0.2*0.2*4) | PERIMETRE |  |  | 350/25*((0.4*0.2+0.2*0.25+4*2*0.00263)*CTE1+0.2*0.2*4) | PERIMETRE |  |  | 350/25*((0.4*0.2+0.2*0.25+4*2*0.00263)*CTE1+0.2*0.2*4) | PERIMETRE |  |  | 350/25*((0.4*0.2+0.2*0.25+4*2*0.00263)*CTE1+0.2*0.2*4) | PERIMETRE |  |  | 350/25*((0.4*0.2+0.2*0.25+4*2*0.00263)*CTE1+0.2*0.2*4) | PERIMETRE |  |  | 350/25*((0.4*0.2+0.2*0.25+4*2*0.00263)*CTE1+0.2*0.2*4) | PERIMETRE |  |  | 350/25*((0.4*0.2+0.2*0.25+4*2*0.00263)*CTE1+0.2*0.2*4) | PERIMETRE |  |  | 350/25*((0.4*0.2+0.2*0.25+4*2*0.00263)*CTE1+0.2*0.2*4) | PERIMETRE |  | #REF! | #REF! | #REF! | #REF! | #REF! | #REF! | #REF! | #REF! | #REF! | #REF! | #REF! | #REF! | #REF! | #REF! | #REF! | #REF! | #REF! | #REF!
#REF! | MATIERE | Graviers 6,3/10 | t |  | 0.074*0.4*0.2*CTE1 | PERIMETRE |  |  | 0.074*0.4*0.2*CTE1 | PERIMETRE |  |  | 0.074*0.4*0.2*CTE1 | PERIMETRE |  |  | 0.074*0.4*0.2*CTE1 | PERIMETRE |  |  | 0.074*0.4*0.2*CTE1 | PERIMETRE |  |  | 0.074*0.4*0.2*CTE1 | PERIMETRE |  |  | 0.074*0.4*0.2*CTE1 | PERIMETRE |  |  | 0.074*0.4*0.2*CTE1 | PERIMETRE |  |  | 0.074*0.4*0.2*CTE1 | PERIMETRE |  |  | 0.074*0.4*0.2*CTE1 | PERIMETRE |  |  | 0.074*0.4*0.2*CTE1 | PERIMETRE |  |  | 0.074*0.4*0.2*CTE1 | PERIMETRE |  |  | 0.074*0.4*0.2*CTE1 | PERIMETRE |  |  | 0.074*0.4*0.2*CTE1 | PERIMETRE |  |  | 0.074*0.4*0.2*CTE1 | PERIMETRE |  |  | 0.074*0.4*0.2*CTE1 | PERIMETRE |  |  | 0.074*0.4*0.2*CTE1 | PERIMETRE |  |  | 0.074*0.4*0.2*CTE1 | PERIMETRE |  | #REF! | #REF! | #REF! | #REF! | #REF! | #REF! | #REF! | #REF! | #REF! | #REF! | #REF! | #REF! | #REF! | #REF! | #REF! | #REF! | #REF! | #REF!
#REF! | MATIERE | Sable à batir | t |  | (0.004725*8+0.058*0.4*0.2)*CTE1 | PERIMETRE |  |  | (0.004725*8+0.058*0.4*0.2)*CTE1 | PERIMETRE |  |  | (0.004725*8+0.058*0.4*0.2)*CTE1 | PERIMETRE |  |  | (0.004725*8+0.058*0.4*0.2)*CTE1 | PERIMETRE |  |  | (0.004725*8+0.058*0.4*0.2)*CTE1 | PERIMETRE |  |  | (0.004725*8+0.058*0.4*0.2)*CTE1 | PERIMETRE |  |  | (0.004725*8+0.058*0.4*0.2)*CTE1 | PERIMETRE |  |  | (0.004725*8+0.058*0.4*0.2)*CTE1 | PERIMETRE |  |  | (0.004725*8+0.058*0.4*0.2)*CTE1 | PERIMETRE |  |  | (0.004725*8+0.058*0.4*0.2)*CTE1 | PERIMETRE |  |  | (0.004725*8+0.058*0.4*0.2)*CTE1 | PERIMETRE |  |  | (0.004725*8+0.058*0.4*0.2)*CTE1 | PERIMETRE |  |  | (0.004725*8+0.058*0.4*0.2)*CTE1 | PERIMETRE |  |  | (0.004725*8+0.058*0.4*0.2)*CTE1 | PERIMETRE |  |  | (0.004725*8+0.058*0.4*0.2)*CTE1 | PERIMETRE |  |  | (0.004725*8+0.058*0.4*0.2)*CTE1 | PERIMETRE |  |  | (0.004725*8+0.058*0.4*0.2)*CTE1 | PERIMETRE |  |  | (0.004725*8+0.058*0.4*0.2)*CTE1 | PERIMETRE |  | #REF! | #REF! | #REF! | #REF! | #REF! | #REF! | #REF! | #REF! | #REF! | #REF! | #REF! | #REF! | #REF! | #REF! | #REF! | #REF! | #REF! | #REF!
#REF! | MATIERE | Chainage carré 10*10 cm dia 7 mm | ml |  | 1*CTE1+4 | PERIMETRE |  |  | 1*CTE1+4 | PERIMETRE |  |  | 1*CTE1+4 | PERIMETRE |  |  | 1*CTE1+4 | PERIMETRE |  |  | 1*CTE1+4 | PERIMETRE |  |  | 1*CTE1+4 | PERIMETRE |  |  | 1*CTE1+4 | PERIMETRE |  |  | 1*CTE1+4 | PERIMETRE |  |  | 1*CTE1+4 | PERIMETRE |  |  | 1*CTE1+4 | PERIMETRE |  |  | 1*CTE1+4 | PERIMETRE |  |  | 1*CTE1+4 | PERIMETRE |  |  | 1*CTE1+4 | PERIMETRE |  |  | 1*CTE1+4 | PERIMETRE |  |  | 1*CTE1+4 | PERIMETRE |  |  | 1*CTE1+4 | PERIMETRE |  |  | 1*CTE1+4 | PERIMETRE |  |  | 1*CTE1+4 | PERIMETRE |  | #REF! | #REF! | #REF! | #REF! | #REF! | #REF! | #REF! | #REF! | #REF! | #REF! | #REF! | #REF! | #REF! | #REF! | #REF! | #REF! | #REF! | #REF!
#REF! | MATIERE | Equerre de liaison 60*60 dia 10 | pc | 8 |  |  |  | 8 |  |  |  | 8 |  |  |  | 8 |  |  |  | 8 |  |  |  | 8 |  |  |  | 8 |  |  |  | 8 |  |  |  | 8 |  |  |  | 8 |  |  |  | 8 |  |  |  | 8 |  |  |  | 8 |  |  |  | 8 |  |  |  | 8 |  |  |  | 8 |  |  |  | 8 |  |  |  | 8 |  |  |  | #REF! | #REF! | #REF! | #REF! | #REF! | #REF! | #REF! | #REF! | #REF! | #REF! | #REF! | #REF! | #REF! | #REF! | #REF! | #REF! | #REF! | #REF!
#REF! | MATIERE | SEMELLE SYMÉTRIQUE RENFORCÉE Z1, H,15 X L,35 CM DIAM, 7 MM | ml |  | 1.1*CTE1 | PERIMETRE |  |  | 1.1*CTE1 | PERIMETRE |  |  | 1.1*CTE1 | PERIMETRE |  |  | 1.1*CTE1 | PERIMETRE |  |  | 1.1*CTE1 | PERIMETRE |  |  | 1.1*CTE1 | PERIMETRE |  |  | 1.1*CTE1 | PERIMETRE |  |  | 1.1*CTE1 | PERIMETRE |  |  | 1.1*CTE1 | PERIMETRE |  |  | 1.1*CTE1 | PERIMETRE |  |  | 1.1*CTE1 | PERIMETRE |  |  | 1.1*CTE1 | PERIMETRE |  |  | 1.1*CTE1 | PERIMETRE |  |  | 1.1*CTE1 | PERIMETRE |  |  | 1.1*CTE1 | PERIMETRE |  |  | 1.1*CTE1 | PERIMETRE |  |  | 1.1*CTE1 | PERIMETRE |  |  | 1.1*CTE1 | PERIMETRE |  | #REF! | #REF! | #REF! | #REF! | #REF! | #REF! | #REF! | #REF! | #REF! | #REF! | #REF! | #REF! | #REF! | #REF! | #REF! | #REF! | #REF! | #REF!
89 | MOC | FERRAILLAGE | m² |  | 1*CTE1 | PERIMETRE |  |  | 1*CTE1 | PERIMETRE |  |  | 1*CTE1 | PERIMETRE |  |  | 1*CTE1 | PERIMETRE |  |  | 1*CTE1 | PERIMETRE |  |  | 1*CTE1 | PERIMETRE |  |  | 1*CTE1 | PERIMETRE |  |  | 1*CTE1 | PERIMETRE |  |  | 1*CTE1 | PERIMETRE |  |  | 1*CTE1 | PERIMETRE |  |  | 1*CTE1 | PERIMETRE |  |  | 1*CTE1 | PERIMETRE |  |  | 1*CTE1 | PERIMETRE |  |  | 1*CTE1 | PERIMETRE |  |  | 1*CTE1 | PERIMETRE |  |  | 1*CTE1 | PERIMETRE |  |  | 1*CTE1 | PERIMETRE |  |  | 1*CTE1 | PERIMETRE |  | INSERT INTO SC_SystemeProduits(RefDimension,NomSysteme,typePresta,ligne,Quantite,formule,cte1,cte2,DateModif) values (1,'FV11','MOC',89,null,'1*CTE1','PERIMETRE',null,now()); | INSERT INTO SC_SystemeProduits(RefDimension,NomSysteme,typePresta,ligne,Quantite,formule,cte1,cte2,DateModif) values (2,'FV11','MOC',89,null,'1*CTE1','PERIMETRE',null,now()); | INSERT INTO SC_SystemeProduits(RefDimension,NomSysteme,typePresta,ligne,Quantite,formule,cte1,cte2,DateModif) values (3,'FV11','MOC',89,null,'1*CTE1','PERIMETRE',null,now()); | INSERT INTO SC_SystemeProduits(RefDimension,NomSysteme,typePresta,ligne,Quantite,formule,cte1,cte2,DateModif) values (4,'FV11','MOC',89,null,'1*CTE1','PERIMETRE',null,now()); | INSERT INTO SC_SystemeProduits(RefDimension,NomSysteme,typePresta,ligne,Quantite,formule,cte1,cte2,DateModif) values (5,'FV11','MOC',89,null,'1*CTE1','PERIMETRE',null,now()); | INSERT INTO SC_SystemeProduits(RefDimension,NomSysteme,typePresta,ligne,Quantite,formule,cte1,cte2,DateModif) values (6,'FV11','MOC',89,null,'1*CTE1','PERIMETRE',null,now()); | INSERT INTO SC_SystemeProduits(RefDimension,NomSysteme,typePresta,ligne,Quantite,formule,cte1,cte2,DateModif) values (7,'FV11','MOC',89,null,'1*CTE1','PERIMETRE',null,now()); | INSERT INTO SC_SystemeProduits(RefDimension,NomSysteme,typePresta,ligne,Quantite,formule,cte1,cte2,DateModif) values (8,'FV11','MOC',89,null,'1*CTE1','PERIMETRE',null,now()); | INSERT INTO SC_SystemeProduits(RefDimension,NomSysteme,typePresta,ligne,Quantite,formule,cte1,cte2,DateModif) values (9,'FV11','MOC',89,null,'1*CTE1','PERIMETRE',null,now()); | INSERT INTO SC_SystemeProduits(RefDimension,NomSysteme,typePresta,ligne,Quantite,formule,cte1,cte2,DateModif) values (10,'FV11','MOC',89,null,'1*CTE1','PERIMETRE',null,now()); | INSERT INTO SC_SystemeProduits(RefDimension,NomSysteme,typePresta,ligne,Quantite,formule,cte1,cte2,DateModif) values (11,'FV11','MOC',89,null,'1*CTE1','PERIMETRE',null,now()); | INSERT INTO SC_SystemeProduits(RefDimension,NomSysteme,typePresta,ligne,Quantite,formule,cte1,cte2,DateModif) values (12,'FV11','MOC',89,null,'1*CTE1','PERIMETRE',null,now()); | INSERT INTO SC_SystemeProduits(RefDimension,NomSysteme,typePresta,ligne,Quantite,formule,cte1,cte2,DateModif) values (13,'FV11','MOC',89,null,'1*CTE1','PERIMETRE',null,now()); | INSERT INTO SC_SystemeProduits(RefDimension,NomSysteme,typePresta,ligne,Quantite,formule,cte1,cte2,DateModif) values (14,'FV11','MOC',89,null,'1*CTE1','PERIMETRE',null,now()); | INSERT INTO SC_SystemeProduits(RefDimension,NomSysteme,typePresta,ligne,Quantite,formule,cte1,cte2,DateModif) values (15,'FV11','MOC',89,null,'1*CTE1','PERIMETRE',null,now()); | INSERT INTO SC_SystemeProduits(RefDimension,NomSysteme,typePresta,ligne,Quantite,formule,cte1,cte2,DateModif) values (16,'FV11','MOC',89,null,'1*CTE1','PERIMETRE',null,now()); | INSERT INTO SC_SystemeProduits(RefDimension,NomSysteme,typePresta,ligne,Quantite,formule,cte1,cte2,DateModif) values (17,'FV11','MOC',89,null,'1*CTE1','PERIMETRE',null,now()); | INSERT INTO SC_SystemeProduits(RefDimension,NomSysteme,typePresta,ligne,Quantite,formule,cte1,cte2,DateModif) values (18,'FV11','MOC',89,null,'1*CTE1','PERIMETRE',null,now());
88 | MOC | PARPAINGS | m² |  | 1*CTE1 | PERIMETRE |  |  | 1*CTE1 | PERIMETRE |  |  | 1*CTE1 | PERIMETRE |  |  | 1*CTE1 | PERIMETRE |  |  | 1*CTE1 | PERIMETRE |  |  | 1*CTE1 | PERIMETRE |  |  | 1*CTE1 | PERIMETRE |  |  | 1*CTE1 | PERIMETRE |  |  | 1*CTE1 | PERIMETRE |  |  | 1*CTE1 | PERIMETRE |  |  | 1*CTE1 | PERIMETRE |  |  | 1*CTE1 | PERIMETRE |  |  | 1*CTE1 | PERIMETRE |  |  | 1*CTE1 | PERIMETRE |  |  | 1*CTE1 | PERIMETRE |  |  | 1*CTE1 | PERIMETRE |  |  | 1*CTE1 | PERIMETRE |  |  | 1*CTE1 | PERIMETRE |  | INSERT INTO SC_SystemeProduits(RefDimension,NomSysteme,typePresta,ligne,Quantite,formule,cte1,cte2,DateModif) values (1,'FV11','MOC',88,null,'1*CTE1','PERIMETRE',null,now()); | INSERT INTO SC_SystemeProduits(RefDimension,NomSysteme,typePresta,ligne,Quantite,formule,cte1,cte2,DateModif) values (2,'FV11','MOC',88,null,'1*CTE1','PERIMETRE',null,now()); | INSERT INTO SC_SystemeProduits(RefDimension,NomSysteme,typePresta,ligne,Quantite,formule,cte1,cte2,DateModif) values (3,'FV11','MOC',88,null,'1*CTE1','PERIMETRE',null,now()); | INSERT INTO SC_SystemeProduits(RefDimension,NomSysteme,typePresta,ligne,Quantite,formule,cte1,cte2,DateModif) values (4,'FV11','MOC',88,null,'1*CTE1','PERIMETRE',null,now()); | INSERT INTO SC_SystemeProduits(RefDimension,NomSysteme,typePresta,ligne,Quantite,formule,cte1,cte2,DateModif) values (5,'FV11','MOC',88,null,'1*CTE1','PERIMETRE',null,now()); | INSERT INTO SC_SystemeProduits(RefDimension,NomSysteme,typePresta,ligne,Quantite,formule,cte1,cte2,DateModif) values (6,'FV11','MOC',88,null,'1*CTE1','PERIMETRE',null,now()); | INSERT INTO SC_SystemeProduits(RefDimension,NomSysteme,typePresta,ligne,Quantite,formule,cte1,cte2,DateModif) values (7,'FV11','MOC',88,null,'1*CTE1','PERIMETRE',null,now()); | INSERT INTO SC_SystemeProduits(RefDimension,NomSysteme,typePresta,ligne,Quantite,formule,cte1,cte2,DateModif) values (8,'FV11','MOC',88,null,'1*CTE1','PERIMETRE',null,now()); | INSERT INTO SC_SystemeProduits(RefDimension,NomSysteme,typePresta,ligne,Quantite,formule,cte1,cte2,DateModif) values (9,'FV11','MOC',88,null,'1*CTE1','PERIMETRE',null,now()); | INSERT INTO SC_SystemeProduits(RefDimension,NomSysteme,typePresta,ligne,Quantite,formule,cte1,cte2,DateModif) values (10,'FV11','MOC',88,null,'1*CTE1','PERIMETRE',null,now()); | INSERT INTO SC_SystemeProduits(RefDimension,NomSysteme,typePresta,ligne,Quantite,formule,cte1,cte2,DateModif) values (11,'FV11','MOC',88,null,'1*CTE1','PERIMETRE',null,now()); | INSERT INTO SC_SystemeProduits(RefDimension,NomSysteme,typePresta,ligne,Quantite,formule,cte1,cte2,DateModif) values (12,'FV11','MOC',88,null,'1*CTE1','PERIMETRE',null,now()); | INSERT INTO SC_SystemeProduits(RefDimension,NomSysteme,typePresta,ligne,Quantite,formule,cte1,cte2,DateModif) values (13,'FV11','MOC',88,null,'1*CTE1','PERIMETRE',null,now()); | INSERT INTO SC_SystemeProduits(RefDimension,NomSysteme,typePresta,ligne,Quantite,formule,cte1,cte2,DateModif) values (14,'FV11','MOC',88,null,'1*CTE1','PERIMETRE',null,now()); | INSERT INTO SC_SystemeProduits(RefDimension,NomSysteme,typePresta,ligne,Quantite,formule,cte1,cte2,DateModif) values (15,'FV11','MOC',88,null,'1*CTE1','PERIMETRE',null,now()); | INSERT INTO SC_SystemeProduits(RefDimension,NomSysteme,typePresta,ligne,Quantite,formule,cte1,cte2,DateModif) values (16,'FV11','MOC',88,null,'1*CTE1','PERIMETRE',null,now()); | INSERT INTO SC_SystemeProduits(RefDimension,NomSysteme,typePresta,ligne,Quantite,formule,cte1,cte2,DateModif) values (17,'FV11','MOC',88,null,'1*CTE1','PERIMETRE',null,now()); | INSERT INTO SC_SystemeProduits(RefDimension,NomSysteme,typePresta,ligne,Quantite,formule,cte1,cte2,DateModif) values (18,'FV11','MOC',88,null,'1*CTE1','PERIMETRE',null,now());
13 | MP | Terrassement volumique | m3 |  | 0.4*0.2*CTE1+CTE2*0.6 | PERIMETRE | SURFACE | 1.23 | 0.4*0.2*CTE1+CTE2*0.6 | PERIMETRE | SURFACE | 1.23 | 0.4*0.2*CTE1+CTE2*0.6 | PERIMETRE | SURFACE | 1.23 | 0.4*0.2*CTE1+CTE2*0.6 | PERIMETRE | SURFACE | 1.23 | 0.4*0.2*CTE1+CTE2*0.6 | PERIMETRE | SURFACE | 1.23 | 0.4*0.2*CTE1+CTE2*0.6 | PERIMETRE | SURFACE | 1.23 | 0.4*0.2*CTE1+CTE2*0.6 | PERIMETRE | SURFACE | 1.23 | 0.4*0.2*CTE1+CTE2*0.6 | PERIMETRE | SURFACE | 1.23 | 0.4*0.2*CTE1+CTE2*0.6 | PERIMETRE | SURFACE | 1.23 | 0.4*0.2*CTE1+CTE2*0.6 | PERIMETRE | SURFACE | 1.23 | 0.4*0.2*CTE1+CTE2*0.6 | PERIMETRE | SURFACE | 1.23 | 0.4*0.2*CTE1+CTE2*0.6 | PERIMETRE | SURFACE | 1.23 | 0.4*0.2*CTE1+CTE2*0.6 | PERIMETRE | SURFACE | 1.23 | 0.4*0.2*CTE1+CTE2*0.6 | PERIMETRE | SURFACE | 1.23 | 0.4*0.2*CTE1+CTE2*0.6 | PERIMETRE | SURFACE | 1.23 | 0.4*0.2*CTE1+CTE2*0.6 | PERIMETRE | SURFACE | 1.23 | 0.4*0.2*CTE1+CTE2*0.6 | PERIMETRE | SURFACE | 1.23 | 0.4*0.2*CTE1+CTE2*0.6 | PERIMETRE | SURFACE | INSERT INTO SC_SystemeProduits(RefDimension,NomSysteme,typePresta,ligne,Quantite,formule,cte1,cte2,DateModif) values (1,'FV11','MP',13,null,'0.4*0.2*CTE1+CTE2*0.6','PERIMETRE','SURFACE',now()); | INSERT INTO SC_SystemeProduits(RefDimension,NomSysteme,typePresta,ligne,Quantite,formule,cte1,cte2,DateModif) values (2,'FV11','MP',13,null,'0.4*0.2*CTE1+CTE2*0.6','PERIMETRE','SURFACE',now()); | INSERT INTO SC_SystemeProduits(RefDimension,NomSysteme,typePresta,ligne,Quantite,formule,cte1,cte2,DateModif) values (3,'FV11','MP',13,null,'0.4*0.2*CTE1+CTE2*0.6','PERIMETRE','SURFACE',now()); | INSERT INTO SC_SystemeProduits(RefDimension,NomSysteme,typePresta,ligne,Quantite,formule,cte1,cte2,DateModif) values (4,'FV11','MP',13,null,'0.4*0.2*CTE1+CTE2*0.6','PERIMETRE','SURFACE',now()); | INSERT INTO SC_SystemeProduits(RefDimension,NomSysteme,typePresta,ligne,Quantite,formule,cte1,cte2,DateModif) values (5,'FV11','MP',13,null,'0.4*0.2*CTE1+CTE2*0.6','PERIMETRE','SURFACE',now()); | INSERT INTO SC_SystemeProduits(RefDimension,NomSysteme,typePresta,ligne,Quantite,formule,cte1,cte2,DateModif) values (6,'FV11','MP',13,null,'0.4*0.2*CTE1+CTE2*0.6','PERIMETRE','SURFACE',now()); | INSERT INTO SC_SystemeProduits(RefDimension,NomSysteme,typePresta,ligne,Quantite,formule,cte1,cte2,DateModif) values (7,'FV11','MP',13,null,'0.4*0.2*CTE1+CTE2*0.6','PERIMETRE','SURFACE',now()); | INSERT INTO SC_SystemeProduits(RefDimension,NomSysteme,typePresta,ligne,Quantite,formule,cte1,cte2,DateModif) values (8,'FV11','MP',13,null,'0.4*0.2*CTE1+CTE2*0.6','PERIMETRE','SURFACE',now()); | INSERT INTO SC_SystemeProduits(RefDimension,NomSysteme,typePresta,ligne,Quantite,formule,cte1,cte2,DateModif) values (9,'FV11','MP',13,null,'0.4*0.2*CTE1+CTE2*0.6','PERIMETRE','SURFACE',now()); | INSERT INTO SC_SystemeProduits(RefDimension,NomSysteme,typePresta,ligne,Quantite,formule,cte1,cte2,DateModif) values (10,'FV11','MP',13,null,'0.4*0.2*CTE1+CTE2*0.6','PERIMETRE','SURFACE',now()); | INSERT INTO SC_SystemeProduits(RefDimension,NomSysteme,typePresta,ligne,Quantite,formule,cte1,cte2,DateModif) values (11,'FV11','MP',13,null,'0.4*0.2*CTE1+CTE2*0.6','PERIMETRE','SURFACE',now()); | INSERT INTO SC_SystemeProduits(RefDimension,NomSysteme,typePresta,ligne,Quantite,formule,cte1,cte2,DateModif) values (12,'FV11','MP',13,null,'0.4*0.2*CTE1+CTE2*0.6','PERIMETRE','SURFACE',now()); | INSERT INTO SC_SystemeProduits(RefDimension,NomSysteme,typePresta,ligne,Quantite,formule,cte1,cte2,DateModif) values (13,'FV11','MP',13,null,'0.4*0.2*CTE1+CTE2*0.6','PERIMETRE','SURFACE',now()); | INSERT INTO SC_SystemeProduits(RefDimension,NomSysteme,typePresta,ligne,Quantite,formule,cte1,cte2,DateModif) values (14,'FV11','MP',13,null,'0.4*0.2*CTE1+CTE2*0.6','PERIMETRE','SURFACE',now()); | INSERT INTO SC_SystemeProduits(RefDimension,NomSysteme,typePresta,ligne,Quantite,formule,cte1,cte2,DateModif) values (15,'FV11','MP',13,null,'0.4*0.2*CTE1+CTE2*0.6','PERIMETRE','SURFACE',now()); | INSERT INTO SC_SystemeProduits(RefDimension,NomSysteme,typePresta,ligne,Quantite,formule,cte1,cte2,DateModif) values (16,'FV11','MP',13,null,'0.4*0.2*CTE1+CTE2*0.6','PERIMETRE','SURFACE',now()); | INSERT INTO SC_SystemeProduits(RefDimension,NomSysteme,typePresta,ligne,Quantite,formule,cte1,cte2,DateModif) values (17,'FV11','MP',13,null,'0.4*0.2*CTE1+CTE2*0.6','PERIMETRE','SURFACE',now()); | INSERT INTO SC_SystemeProduits(RefDimension,NomSysteme,typePresta,ligne,Quantite,formule,cte1,cte2,DateModif) values (18,'FV11','MP',13,null,'0.4*0.2*CTE1+CTE2*0.6','PERIMETRE','SURFACE',now());
94 | MOC | POSE CLOISON CENTRALE | ml |  | 1*CTE1 | LONGUEUR |  |  | 1*CTE1 | LONGUEUR |  |  | 1*CTE1 | LONGUEUR |  |  | 1*CTE1 | LONGUEUR |  |  | 1*CTE1 | LONGUEUR |  |  | 1*CTE1 | LONGUEUR |  |  | 1*CTE1 | LONGUEUR |  |  | 1*CTE1 | LONGUEUR |  |  | 1*CTE1 | LONGUEUR |  |  | 1*CTE1 | LONGUEUR |  |  | 1*CTE1 | LONGUEUR |  |  | 1*CTE1 | LONGUEUR |  |  | 1*CTE1 | LONGUEUR |  |  | 1*CTE1 | LONGUEUR |  |  | 1*CTE1 | LONGUEUR |  |  | 1*CTE1 | LONGUEUR |  |  | 1*CTE1 | LONGUEUR |  |  | 1*CTE1 | LONGUEUR |  | INSERT INTO SC_SystemeProduits(RefDimension,NomSysteme,typePresta,ligne,Quantite,formule,cte1,cte2,DateModif) values (1,'FV11','MOC',94,null,'1*CTE1','LONGUEUR',null,now()); | INSERT INTO SC_SystemeProduits(RefDimension,NomSysteme,typePresta,ligne,Quantite,formule,cte1,cte2,DateModif) values (2,'FV11','MOC',94,null,'1*CTE1','LONGUEUR',null,now()); | INSERT INTO SC_SystemeProduits(RefDimension,NomSysteme,typePresta,ligne,Quantite,formule,cte1,cte2,DateModif) values (3,'FV11','MOC',94,null,'1*CTE1','LONGUEUR',null,now()); | INSERT INTO SC_SystemeProduits(RefDimension,NomSysteme,typePresta,ligne,Quantite,formule,cte1,cte2,DateModif) values (4,'FV11','MOC',94,null,'1*CTE1','LONGUEUR',null,now()); | INSERT INTO SC_SystemeProduits(RefDimension,NomSysteme,typePresta,ligne,Quantite,formule,cte1,cte2,DateModif) values (5,'FV11','MOC',94,null,'1*CTE1','LONGUEUR',null,now()); | INSERT INTO SC_SystemeProduits(RefDimension,NomSysteme,typePresta,ligne,Quantite,formule,cte1,cte2,DateModif) values (6,'FV11','MOC',94,null,'1*CTE1','LONGUEUR',null,now()); | INSERT INTO SC_SystemeProduits(RefDimension,NomSysteme,typePresta,ligne,Quantite,formule,cte1,cte2,DateModif) values (7,'FV11','MOC',94,null,'1*CTE1','LONGUEUR',null,now()); | INSERT INTO SC_SystemeProduits(RefDimension,NomSysteme,typePresta,ligne,Quantite,formule,cte1,cte2,DateModif) values (8,'FV11','MOC',94,null,'1*CTE1','LONGUEUR',null,now()); | INSERT INTO SC_SystemeProduits(RefDimension,NomSysteme,typePresta,ligne,Quantite,formule,cte1,cte2,DateModif) values (9,'FV11','MOC',94,null,'1*CTE1','LONGUEUR',null,now()); | INSERT INTO SC_SystemeProduits(RefDimension,NomSysteme,typePresta,ligne,Quantite,formule,cte1,cte2,DateModif) values (10,'FV11','MOC',94,null,'1*CTE1','LONGUEUR',null,now()); | INSERT INTO SC_SystemeProduits(RefDimension,NomSysteme,typePresta,ligne,Quantite,formule,cte1,cte2,DateModif) values (11,'FV11','MOC',94,null,'1*CTE1','LONGUEUR',null,now()); | INSERT INTO SC_SystemeProduits(RefDimension,NomSysteme,typePresta,ligne,Quantite,formule,cte1,cte2,DateModif) values (12,'FV11','MOC',94,null,'1*CTE1','LONGUEUR',null,now()); | INSERT INTO SC_SystemeProduits(RefDimension,NomSysteme,typePresta,ligne,Quantite,formule,cte1,cte2,DateModif) values (13,'FV11','MOC',94,null,'1*CTE1','LONGUEUR',null,now()); | INSERT INTO SC_SystemeProduits(RefDimension,NomSysteme,typePresta,ligne,Quantite,formule,cte1,cte2,DateModif) values (14,'FV11','MOC',94,null,'1*CTE1','LONGUEUR',null,now()); | INSERT INTO SC_SystemeProduits(RefDimension,NomSysteme,typePresta,ligne,Quantite,formule,cte1,cte2,DateModif) values (15,'FV11','MOC',94,null,'1*CTE1','LONGUEUR',null,now()); | INSERT INTO SC_SystemeProduits(RefDimension,NomSysteme,typePresta,ligne,Quantite,formule,cte1,cte2,DateModif) values (16,'FV11','MOC',94,null,'1*CTE1','LONGUEUR',null,now()); | INSERT INTO SC_SystemeProduits(RefDimension,NomSysteme,typePresta,ligne,Quantite,formule,cte1,cte2,DateModif) values (17,'FV11','MOC',94,null,'1*CTE1','LONGUEUR',null,now()); | INSERT INTO SC_SystemeProduits(RefDimension,NomSysteme,typePresta,ligne,Quantite,formule,cte1,cte2,DateModif) values (18,'FV11','MOC',94,null,'1*CTE1','LONGUEUR',null,now());
#REF! | MATIERE | KIT CLOISON CENTRALE 3 EH | pc |  |  |  |  | 1 | [68 empty] | #REF!
#REF! | MATIERE | KIT CLOISON CENTRALE 4 EH | pc | [8 empty] | 1 | [65 empty] | #REF!
#REF! | MATIERE | KIT CLOISON CENTRALE 5 EH | pc | [12 empty] | 1 | [62 empty] | #REF!
#REF! | MATIERE | KIT CLOISON CENTRALE 6 EH 4-3 | pc | [16 empty] | 1 | [59 empty] | #REF!
#REF! | MATIERE | KIT CLOISON CENTRALE 7 EH | pc | [20 empty] | 1 | [56 empty] | #REF!
#REF! | MATIERE | KIT CLOISON CENTRALE 8 EH | pc | [24 empty] | 1 | [53 empty] | #REF!
#REF! | MATIERE | KIT CLOISON CENTRALE 9 EH | pc | [28 empty] | 1 | [50 empty] | #REF!
#REF! | MATIERE | KIT CLOISON CENTRALE 10 EH | pc | [32 empty] | 1 | [47 empty] | #REF!
#REF! | MATIERE | KIT CLOISON CENTRALE 12 EH 6-4 | pc | [36 empty] | 1 | [44 empty] | #REF!
#REF! | MATIERE | KIT CLOISON CENTRALE 12 EH 8-3 | pc | [40 empty] | 1 | [41 empty] | #REF!
#REF! | MATIERE | KIT CLOISON CENTRALE 14 EH 8-3,5 | pc | [44 empty] | 1 | [38 empty] | #REF!
#REF! | MATIERE | KIT CLOISON CENTRALE 14 EH 7-4 | pc | [48 empty] | 1 | [35 empty] | #REF!
#REF! | MATIERE | KIT CLOISON CENTRALE 16 EH | pc | [52 empty] | 1 | [32 empty] | #REF!
#REF! | MATIERE | KIT CLOISON CENTRALE 18 EH 8-4,5 | pc | [56 empty] | 1 |  |  |  | 1 | [25 empty] | #REF! | #REF!
#REF! | MATIERE | KIT CLOISON CENTRALE 20 EH | pc | [64 empty] | 1 |  |  |  | 1 | [19 empty] | #REF! | #REF!

## CLOTURE
|  |  |  | CLOTCHANVREFV |  |  | CLOTCHANVREFH |  |  | CLOT3 | INSERT INTO SC_SystemeProduits(RefDimension,NomSysteme,typePresta,ligne,Quantite,formule,cte1,DateModif) values (null,'#ID#','#TYPE#',#LIGNE#,#Q#,#FORMULE#,#CTE#,now());
|  | PRODUITS |  | CLOTURE CHANVRE |  |  | CLOTURE A LA CHARGE DU CLIENT |  |  | CLOTURE A LA CHARGE DU CLIENT
|  |  | Unité | Quantité | formule | constante
#REF! | MATIERE | CORDAGE CHANVRE (BOBINE 50M) | pc |  | ceil(2*(CTE1/50)) | PERIMETRE |  | ceil(2*(CTE1/50)) | PERIMETRE |  | #REF! | #REF!
#REF! | MATIERE | PIQUET DE CLOTURE | pc | 6 |  |  | 6 |  |  |  | #REF! | #REF!
#REF! | MATIERE | SERRE CABLE GALVE | pc
97 | MOC | POSE CLOTURE CHANVRE | ml |  | 1*CTE1 | PERIMETRE |  | 1*CTE1 | PERIMETRE |  | INSERT INTO SC_SystemeProduits(RefDimension,NomSysteme,typePresta,ligne,Quantite,formule,cte1,DateModif) values (null,'CLOTCHANVREFV','MOC',97,null,'1*CTE1','PERIMETRE',now()); | INSERT INTO SC_SystemeProduits(RefDimension,NomSysteme,typePresta,ligne,Quantite,formule,cte1,DateModif) values (null,'CLOTCHANVREFH','MOC',97,null,'1*CTE1','PERIMETRE',now());
CLOTURE

## ATELIER
| PRODUIT/PRESTA | Catégorie | UNITES | COEF MOA | Poste | Détail | Insert into SC_Prestation (ligne,typePresta,designation,categorie,poste,unite,temps,detail) values (#LIGNE#,'#TYPE#','#LIBELLE#','#CATEGORIE#','#POSTE#','#UNITE#',#TEMPS#,'#DETAIL#');
2 | COUPES TUYAUX PVC | MOA_ALIM | pc | 0.08 | scie pendulaire |  | Insert into SC_Prestation (ligne,typePresta,designation,categorie,poste,unite,temps,detail) values (2,'ATELIER','COUPES TUYAUX PVC','MOA_ALIM','scie pendulaire','pc',0.08,''); | 2
3 | PRÉPARATION RACCORD PE/PVC | MOA_ALIM | pc | 0.2 |  | Assembler le raccord PE/PVC avec une bande teflon + ponçage PVC + préparation bout de tuyau et coude si nécessaire ( (Coef / raccord) | Insert into SC_Prestation (ligne,typePresta,designation,categorie,poste,unite,temps,detail) values (3,'ATELIER','PRÉPARATION RACCORD PE/PVC','MOA_ALIM','','pc',0.2,'Assembler le raccord PE/PVC avec une bande teflon + ponçage PVC + préparation bout de tuyau et coude si nécessaire ( (Coef / raccord)'); | 3
4 | PRÉPARATION REGARD DIR 02/DIR 01 | MOA_ALIM | pc | 1.25 | scie pendulaire + scie cloche | Perçage du regard + joint forscheda + coupe tuyau + ponçage tuyaux et accessoires + collage | Insert into SC_Prestation (ligne,typePresta,designation,categorie,poste,unite,temps,detail) values (4,'ATELIER','PRÉPARATION REGARD DIR 02/DIR 01','MOA_ALIM','scie pendulaire + scie cloche','pc',1.25,'Perçage du regard + joint forscheda + coupe tuyau + ponçage tuyaux et accessoires + collage '); | 4
5 | PRÉPARATION DU POSTE DE RELEVAGE | MOA_ALIM | pc | 0.5 |  | Percer à la scie cloche + pose du joint forscheda + tuyau + câbles | Insert into SC_Prestation (ligne,typePresta,designation,categorie,poste,unite,temps,detail) values (5,'ATELIER','PRÉPARATION DU POSTE DE RELEVAGE','MOA_ALIM','','pc',0.5,'Percer à la scie cloche + pose du joint forscheda + tuyau + câbles'); | 5
6 | COLLAGE | MOA_ALIM | pc | 0.25 | taille crayon | pour un chaque EH | Insert into SC_Prestation (ligne,typePresta,designation,categorie,poste,unite,temps,detail) values (6,'ATELIER','COLLAGE','MOA_ALIM','taille crayon','pc',0.25,'pour un chaque EH'); | 6
7 | METAL – ROND À BÉTON DIA 12 MM | MOA_ALIM | pc | 0.02 |  | Prédécouper rond à béton dia 12 mm pour lestage poste | Insert into SC_Prestation (ligne,typePresta,designation,categorie,poste,unite,temps,detail) values (7,'ATELIER','METAL – ROND À BÉTON DIA 12 MM','MOA_ALIM','','pc',0.02,'Prédécouper rond à béton dia 12 mm pour lestage poste'); | 7
8 | AÉRATION POSTE | MOA_ALIM | forfait | 0.25 |  | 2 bout de tuyaux 50, 1 coude 90° , une réduc 50/63 | Insert into SC_Prestation (ligne,typePresta,designation,categorie,poste,unite,temps,detail) values (8,'ATELIER','AÉRATION POSTE','MOA_ALIM','','forfait',0.25,'2 bout de tuyaux 50, 1 coude 90° , une réduc 50/63'); | 8
9 | COUPES PLAQUES BÉTON 50 | MOA_BETON | pc | 0.15 | banc de sciage |  | Insert into SC_Prestation (ligne,typePresta,designation,categorie,poste,unite,temps,detail) values (9,'ATELIER','COUPES PLAQUES BÉTON 50','MOA_BETON','banc de sciage','pc',0.15,''); | 9
10 | COUPES PLAQUES BÉTON 25 | MOA_BETON | pc | 0.1 | banc de sciage |  | Insert into SC_Prestation (ligne,typePresta,designation,categorie,poste,unite,temps,detail) values (10,'ATELIER','COUPES PLAQUES BÉTON 25','MOA_BETON','banc de sciage','pc',0.1,''); | 10
11 | PERCERMENT PLAQUES BÉTON | MOA_BETON | pc | 0.1 | perforateur | Coef / plaques --- 3 trous par plaque ---> élévateur | Insert into SC_Prestation (ligne,typePresta,designation,categorie,poste,unite,temps,detail) values (11,'ATELIER','PERCERMENT PLAQUES BÉTON','MOA_BETON','perforateur','pc',0.1,'Coef / plaques --- 3 trous par plaque ---> élévateur'); | 11
12 | COUPES BASTAINGS | MOA_BOIS | pc | 0.08 | scie pendulaire |  | Insert into SC_Prestation (ligne,typePresta,designation,categorie,poste,unite,temps,detail) values (12,'ATELIER','COUPES BASTAINGS','MOA_BOIS','scie pendulaire','pc',0.08,''); | 12
13 | COUPES MI-BOIS BASTAINGS | MOA_BOIS | pc | 0.04 | scie pendulaire |  | Insert into SC_Prestation (ligne,typePresta,designation,categorie,poste,unite,temps,detail) values (13,'ATELIER','COUPES MI-BOIS BASTAINGS','MOA_BOIS','scie pendulaire','pc',0.04,''); | 13
14 | COUPES CHEVRONS | MOA_BOIS | pc | 0.08 | scie pendulaire |  | Insert into SC_Prestation (ligne,typePresta,designation,categorie,poste,unite,temps,detail) values (14,'ATELIER','COUPES CHEVRONS','MOA_BOIS','scie pendulaire','pc',0.08,''); | 14
15 | COUPES BARDAGE LAME À DIMENSION | MOA_BOIS | pc | 0.08 | scie pendulaire |  | Insert into SC_Prestation (ligne,typePresta,designation,categorie,poste,unite,temps,detail) values (15,'ATELIER','COUPES BARDAGE LAME À DIMENSION','MOA_BOIS','scie pendulaire','pc',0.08,''); | 15
16 | COUPE PIQUET | MOA_BOIS | pc | 0.08 | scie pendulaire | couper à dimension + taillage pointe | Insert into SC_Prestation (ligne,typePresta,designation,categorie,poste,unite,temps,detail) values (16,'ATELIER','COUPE PIQUET ','MOA_BOIS','scie pendulaire','pc',0.08,'couper à dimension + taillage pointe'); | 16
17 | COUPES TRAVERSES | MOA_BOIS | pc | 0.15 | scie pendulaire ou tronçonneuse |  | Insert into SC_Prestation (ligne,typePresta,designation,categorie,poste,unite,temps,detail) values (17,'ATELIER','COUPES TRAVERSES','MOA_BOIS','scie pendulaire ou tronçonneuse','pc',0.15,''); | 17
18 | PERCEMENT BASTAINGS | MOA_BOIS | pc | 0.08 |  | Coef / bastaings | Insert into SC_Prestation (ligne,typePresta,designation,categorie,poste,unite,temps,detail) values (18,'ATELIER','PERCEMENT BASTAINGS','MOA_BOIS','','pc',0.08,'Coef / bastaings'); | 18
19 | ENCOCHES | MOA_BOIS | pc | 0.05 | Tondeuse oscillations | emplacement barre / nb barre *2 | Insert into SC_Prestation (ligne,typePresta,designation,categorie,poste,unite,temps,detail) values (19,'ATELIER','ENCOCHES','MOA_BOIS','Tondeuse oscillations','pc',0.05,'emplacement barre / nb barre *2'); | 19
20 | FEUILLURES | MOA_BOIS | ml | 0.05 | scie circulaire |  | Insert into SC_Prestation (ligne,typePresta,designation,categorie,poste,unite,temps,detail) values (20,'ATELIER','FEUILLURES','MOA_BOIS','scie circulaire','ml',0.05,''); | 20
21 | PERCEMENT CHEVRONS | MOA_BOIS | pc | 0.05 |  | Coef / chevrons | Insert into SC_Prestation (ligne,typePresta,designation,categorie,poste,unite,temps,detail) values (21,'ATELIER','PERCEMENT CHEVRONS','MOA_BOIS','','pc',0.05,'Coef / chevrons'); | 21
22 | PERÇAGE CORNIÈRE GALVA 5EH | MOA_PROTECTION_SANITAIRE | pc | 0.02 | perceuse | par trou | Insert into SC_Prestation (ligne,typePresta,designation,categorie,poste,unite,temps,detail) values (22,'ATELIER','PERÇAGE CORNIÈRE GALVA 5EH','MOA_PROTECTION_SANITAIRE','perceuse','pc',0.02,'par trou'); | 22
23 | PRÉPERCER BARRE T MÉTAL | MOA_PROTECTION_SANITAIRE | pc | 0.12 | perceuse |  | Insert into SC_Prestation (ligne,typePresta,designation,categorie,poste,unite,temps,detail) values (23,'ATELIER','PRÉPERCER BARRE T MÉTAL','MOA_PROTECTION_SANITAIRE','perceuse','pc',0.12,''); | 23
24 | COUPE TIGE MÉTAL DIA 12 | MOA_Systèmes_Constructifs | pc | 0.02 | grosse meule | SC traverses chêne | Insert into SC_Prestation (ligne,typePresta,designation,categorie,poste,unite,temps,detail) values (24,'ATELIER','COUPE TIGE MÉTAL DIA 12','MOA_Systèmes_Constructifs','grosse meule','pc',0.02,'SC traverses chêne'); | 24
25 | [7 empty] | 25
26 | PRÉPARATION REGARD SORTIE FH | MOA_Tronc_Commun | pc | 0.25 | scie pendulaire + scie cloche | Perçage du regard + joint forscheda + coupe tuyau + ponçage tuyaux et accessoires + collage | Insert into SC_Prestation (ligne,typePresta,designation,categorie,poste,unite,temps,detail) values (26,'ATELIER','PRÉPARATION REGARD SORTIE FH','MOA_Tronc_Commun','scie pendulaire + scie cloche','pc',0.25,'Perçage du regard + joint forscheda + coupe tuyau + ponçage tuyaux et accessoires + collage '); | 26
27 | POSE DRAINAGE BAC | MOA_Tronc_Commun | pc | 0.05 | collage | pose + collage | Insert into SC_Prestation (ligne,typePresta,designation,categorie,poste,unite,temps,detail) values (27,'ATELIER','POSE DRAINAGE BAC','MOA_Tronc_Commun','collage','pc',0.05,'pose + collage'); | 27
28 | JOINT FORSCHEDA DN100 BAC | MOA_Tronc_Commun | pc | 0.25 | scie cloche | percer a la scie cloche de 108 + pose du joint | Insert into SC_Prestation (ligne,typePresta,designation,categorie,poste,unite,temps,detail) values (28,'ATELIER','JOINT FORSCHEDA DN100 BAC','MOA_Tronc_Commun','scie cloche','pc',0.25,'percer a la scie cloche de 108 + pose du joint'); | 28
29 | JOINT FORSCHEDA DN50 BAC | MOA_ALIM | pc | 0.12 | scie cloche | percer a la scie cloche de 60 + pose du joint | Insert into SC_Prestation (ligne,typePresta,designation,categorie,poste,unite,temps,detail) values (29,'ATELIER','JOINT FORSCHEDA DN50 BAC','MOA_ALIM','scie cloche','pc',0.12,'percer a la scie cloche de 60 + pose du joint'); | 29
30 | POSE AÉRATION BAC | MOA_Tronc_Commun | pc | 0.05 | collage | collage de l'aération sur le drain | Insert into SC_Prestation (ligne,typePresta,designation,categorie,poste,unite,temps,detail) values (30,'ATELIER','POSE AÉRATION BAC','MOA_Tronc_Commun','collage','pc',0.05,'collage de l\'aération sur le drain'); | 30
31 | PRÉPARATION DRAINAGE BAC | MOA_Tronc_Commun | pc | 0.12 |  | 2 coupes + manchon bouchon + T | Insert into SC_Prestation (ligne,typePresta,designation,categorie,poste,unite,temps,detail) values (31,'ATELIER',' PRÉPARATION DRAINAGE BAC','MOA_Tronc_Commun','','pc',0.12,'2 coupes + manchon bouchon + T'); | 31
32 | PASSAGE DE MEMBRANE DIA 50 | MOA_Tronc_Commun | pc | 0.15 | scie pendulaire |  | Insert into SC_Prestation (ligne,typePresta,designation,categorie,poste,unite,temps,detail) values (32,'ATELIER','PASSAGE DE MEMBRANE DIA 50','MOA_Tronc_Commun','scie pendulaire','pc',0.15,''); | 32
33 | PRÉPARATION PASSAGE DE MEMBRANE DIA 110 | MOA_Tronc_Commun | pc | 0.25 | scie pendulaire | Coupe tuyau + ponçage tuyaux et accessoires et passage de membrane + collage + trait marqueur (repérer les trous de vis) | Insert into SC_Prestation (ligne,typePresta,designation,categorie,poste,unite,temps,detail) values (33,'ATELIER','PRÉPARATION PASSAGE DE MEMBRANE DIA 110','MOA_Tronc_Commun','scie pendulaire','pc',0.25,'Coupe tuyau + ponçage tuyaux et accessoires et passage de membrane + collage + trait marqueur (repérer les trous de vis)'); | 33
34 | DÉCOUPE RÉHAUSSE BÉTON FH | MOA_Tronc_Commun | pc | 0.15 | meuleuse | découper le passage de tuyau dia 100 | Insert into SC_Prestation (ligne,typePresta,designation,categorie,poste,unite,temps,detail) values (34,'ATELIER','DÉCOUPE RÉHAUSSE BÉTON FH','MOA_Tronc_Commun','meuleuse','pc',0.15,'découper le passage de tuyau dia 100'); | 34
35 | [7 empty] | 35
36 | PRÉPARATION AÉRATION FILTRES | MOA_Tronc_Commun | forfait | 0.12 | scie pendulaire | pour chaque filtre, coupe un tuyau PVC + 2 coudes à 45° + champignon | Insert into SC_Prestation (ligne,typePresta,designation,categorie,poste,unite,temps,detail) values (36,'ATELIER','PRÉPARATION AÉRATION FILTRES','MOA_Tronc_Commun','scie pendulaire','forfait',0.12,'pour chaque filtre, coupe un tuyau PVC + 2 coudes à 45° + champignon'); | 36
0
0
0
0
0
0
0
0
0
0
0
0
0
0
0
0
0
0
0
0
0
0
0
0
0
0
0
0
0
0
0
0

## TCFV
TCFV |  |  | RefDimension | 1 |  |  | 2 |  |  | 3 |  |  | 4 |  |  | 5 |  |  | 6 |  |  | 7 |  |  | 8 |  |  | 9 |  |  | 10 |  |  | 11 |  |  | 12 |  |  | 13 |  |  | 14 |  |  | 15 |  |  | 16 |  |  | 17 |  |  | 18 |  |  | INSERT INTO SC_SystemeProduits(RefDimension,NomSysteme,typePresta,ligne,Quantite,formule,cte1,DateModif) values (#DIM#,'#SYSTEME#','#TYPE#',#LIGNE#,#Q#,#FORMULE#,#CTE#,now());
|  | PRODUITS | nb EH | 2 |  |  | 3 |  |  | 4 |  |  | 5 |  |  | 6 |  |  | 7 |  |  | 8 |  |  | 9 |  |  | 10 |  |  | 12(6/4) |  |  | 12(8/3) |  |  | 14(8/3,5) |  |  | 14(7/4) |  |  | 16 |  |  | 18(8/4,5) |  |  | 18(9/4) |  |  | 20(10/4) |  |  | 20(8/5) |  |  | 2 | 3 | 4 | 5 | 6 | 7 | 8 | 9 | 10 | 12(6/4) | 12(8/3) | 14(8/3,5) | 14(7/4) | 16 | 18(8/4,5) | 18(9/4) | 20(10/4) | 20(8/5)
|  |  | Unité | Quantité |  |  | Quantité |  |  | Quantité |  |  | Quantité |  |  | Quantité |  |  | Quantité |  |  | Quantité |  |  | Quantité |  |  | Quantité |  |  | Quantité |  |  | Quantité |  |  | Quantité |  |  | Quantité |  |  | Quantité |  |  | Quantité |  |  | Quantité |  |  | Quantité |  |  | Quantité
#REF! | MATIERE | Phragmites australis | pc | 24 | 6*CTE1 | SURFACE | 36 | 6*CTE1 | SURFACE | 48 | 6*CTE1 | SURFACE | 60 | 6*CTE1 | SURFACE | 72 | 6*CTE1 | SURFACE | 84 | 6*CTE1 | SURFACE | 96 | 6*CTE1 | SURFACE | 108 | 6*CTE1 | SURFACE | 120 | 6*CTE1 | SURFACE | 144 | 6*CTE1 | SURFACE | 144 | 6*CTE1 | SURFACE | 168 | 6*CTE1 | SURFACE | 168 | 6*CTE1 | SURFACE | 168 | 6*CTE1 | SURFACE | 216 | 6*CTE1 | SURFACE | 216 | 6*CTE1 | SURFACE | 240 | 6*CTE1 | SURFACE | 240 | 6*CTE1 | SURFACE | #REF! | #REF! | #REF! | #REF! | #REF! | #REF! | #REF! | #REF! | #REF! | #REF! | #REF! | #REF! | #REF! | #REF! | #REF! | #REF! | #REF! | #REF!
#REF! | MATIERE | Graviers 6,3/10 | t | 3.92 | 1.6*0.3*CTE1 | SURFACE | 4.88 | 1.6*0.3*CTE1 | SURFACE | 5.84 | 1.6*0.3*CTE1 | SURFACE | 6.8 | 1.6*0.3*CTE1 | SURFACE | 7.76 | 1.6*0.3*CTE1 | SURFACE | 8.72 | 1.6*0.3*CTE1 | SURFACE | 9.68 | 1.6*0.3*CTE1 | SURFACE | 10.64 | 1.6*0.3*CTE1 | SURFACE | 11.6 | 1.6*0.3*CTE1 | SURFACE | 13.52 | 1.6*0.3*CTE1 | SURFACE | 13.52 | 1.6*0.3*CTE1 | SURFACE | 15.44 | 1.6*0.3*CTE1 | SURFACE | 15.44 | 1.6*0.3*CTE1 | SURFACE | 17.36 | 1.6*0.3*CTE1 | SURFACE | 19.28 | 1.6*0.3*CTE1 | SURFACE | 19.28 | 1.6*0.3*CTE1 | SURFACE | 21.2 | 1.6*0.3*CTE1 | SURFACE | 21.2 | 1.6*0.3*CTE1 | SURFACE | #REF! | #REF! | #REF! | #REF! | #REF! | #REF! | #REF! | #REF! | #REF! | #REF! | #REF! | #REF! | #REF! | #REF! | #REF! | #REF! | #REF! | #REF!
#REF! | MATIERE | Sable filtrant | t | 2.08 | 1.8*0.1*CTE1 | SURFACE | 2.62 | 1.8*0.1*CTE1 | SURFACE | 3.16 | 1.8*0.1*CTE1 | SURFACE | 3.7 | 1.8*0.1*CTE1 | SURFACE | 4.24 | 1.8*0.1*CTE1 | SURFACE | 4.78 | 1.8*0.1*CTE1 | SURFACE | 5.32 | 1.8*0.1*CTE1 | SURFACE | 5.86 | 1.8*0.1*CTE1 | SURFACE | 6.4 | 1.8*0.1*CTE1 | SURFACE | 7.48 | 1.8*0.1*CTE1 | SURFACE | 7.48 | 1.8*0.1*CTE1 | SURFACE | 8.56 | 1.8*0.1*CTE1 | SURFACE | 8.56 | 1.8*0.1*CTE1 | SURFACE | 9.64 | 1.8*0.1*CTE1 | SURFACE | 10.72 | 1.8*0.1*CTE1 | SURFACE | 10.72 | 1.8*0.1*CTE1 | SURFACE | 11.8 | 1.8*0.1*CTE1 | SURFACE | 11.8 | 1.8*0.1*CTE1 | SURFACE | #REF! | #REF! | #REF! | #REF! | #REF! | #REF! | #REF! | #REF! | #REF! | #REF! | #REF! | #REF! | #REF! | #REF! | #REF! | #REF! | #REF! | #REF!
#REF! | MATIERE | Graviers 16/31,5 | t | 3.6 | 1.6*0.2*CTE1+2 | SURFACE | 4.4 | 1.6*0.2*CTE1+2 | SURFACE | 5.2 | 1.6*0.2*CTE1+2 | SURFACE | 6 | 1.6*0.2*CTE1+2 | SURFACE | 6.8 | 1.6*0.2*CTE1+2 | SURFACE | 7.6 | 1.6*0.2*CTE1+2 | SURFACE | 8.4 | 1.6*0.2*CTE1+2 | SURFACE | 9.2 | 1.6*0.2*CTE1+2 | SURFACE | 10 | 1.6*0.2*CTE1+2 | SURFACE | 11.6 | 1.6*0.2*CTE1+2 | SURFACE | 11.6 | 1.6*0.2*CTE1+2 | SURFACE | 13.2 | 1.6*0.2*CTE1+2 | SURFACE | 13.2 | 1.6*0.2*CTE1+2 | SURFACE | 14.8 | 1.6*0.2*CTE1+2 | SURFACE | 16.4 | 1.6*0.2*CTE1+2 | SURFACE | 16.4 | 1.6*0.2*CTE1+2 | SURFACE | 18 | 1.6*0.2*CTE1+2 | SURFACE | 18 | 1.6*0.2*CTE1+2 | SURFACE | #REF! | #REF! | #REF! | #REF! | #REF! | #REF! | #REF! | #REF! | #REF! | #REF! | #REF! | #REF! | #REF! | #REF! | #REF! | #REF! | #REF! | #REF!
#REF! | MATIERE | PFV2EH | pc | 1 | [53 empty] | #REF!
#REF! | MATIERE | PFV3EH3X2 | pc |  |  |  | 1 | [51 empty] | #REF!
#REF! | MATIERE | PFV4EH4X2 | pc | [6 empty] | 1 | [49 empty] | #REF!
#REF! | MATIERE | PFV5EH4X2,5 | pc | [9 empty] | 1 | [47 empty] | #REF!
#REF! | MATIERE | PFV6EH4X3 | pc | [12 empty] | 1 | [45 empty] | #REF!
#REF! | MATIERE | PFV7EH4X3,5 | pc | [15 empty] | 1 | [43 empty] | #REF!
#REF! | MATIERE | PFV8EH4X4 | pc | [18 empty] | 1 | [41 empty] | #REF!
#REF! | MATIERE | PFV9EH4X4,5 | pc | [21 empty] | 1 | [39 empty] | #REF!
#REF! | MATIERE | PFV10EH4X5 | pc | [24 empty] | 1 | [37 empty] | #REF!
#REF! | MATIERE | PFV12EH6X4 | pc | [27 empty] | 1 | [35 empty] | #REF!
#REF! | MATIERE | PFV12EH8X3 | pc | [30 empty] | 1 | [33 empty] | #REF!
#REF! | MATIERE | PFV14EH8X3,5 | pc | [33 empty] | 1 | [31 empty] | #REF!
#REF! | MATIERE | PFV14EH7X4 | pc | [36 empty] | 1 | [29 empty] | #REF!
#REF! | MATIERE | PFV16EH8X4 | pc | [39 empty] | 1 | [27 empty] | #REF!
#REF! | MATIERE | PFV18EH8X4,5 | pc | [42 empty] | 1 | [25 empty] | #REF!
#REF! | MATIERE | PFV18EH9X4 | pc | [45 empty] | 1 | [23 empty] | #REF!
#REF! | MATIERE | PFV20EH8X5 | pc | [48 empty] | 1 | [21 empty] | #REF!
#REF! | MATIERE | PFV20EH10X4 | pc | [51 empty] | 1 | [19 empty] | #REF!
#REF! | MATIERE | Tube drain DIA 100 CR4 | ml | 2.5 | CTE1*1 | LARGEUR | 3 | CTE1*1 | LARGEUR | 4 | CTE1*1 | LARGEUR | 4 | CTE1*1 | LARGEUR | 4 | CTE1*1 | LARGEUR | 4 | CTE1*1 | LARGEUR | 4 | CTE1*1 | LARGEUR | 4.5 | CTE1*1 | LARGEUR | 5 | CTE1*1 | LARGEUR | 6 | CTE1*1 | LARGEUR | 8 | CTE1*1 | LARGEUR | 8 | CTE1*1 | LARGEUR | 7 | CTE1*1 | LARGEUR | 8 | CTE1*1 | LARGEUR | 8 | CTE1*1 | LARGEUR | 9 | CTE1*1 | LARGEUR | 10 | CTE1*1 | LARGEUR | 8 | CTE1*1 | LARGEUR | #REF! | #REF! | #REF! | #REF! | #REF! | #REF! | #REF! | #REF! | #REF! | #REF! | #REF! | #REF! | #REF! | #REF! | #REF! | #REF! | #REF! | #REF!
#REF! | MATIERE | Chapeau ventilation Dia 100 | pc | 2 |  |  | 2 |  |  | 2 |  |  | 2 |  |  | 2 |  |  | 2 |  |  | 2 |  |  | 2 |  |  | 2 |  |  | 2 |  |  | 2 |  |  | 2 |  |  | 2 |  |  | 2 |  |  | 2 |  |  | 2 |  |  | 2 |  |  | 2 |  |  | #REF! | #REF! | #REF! | #REF! | #REF! | #REF! | #REF! | #REF! | #REF! | #REF! | #REF! | #REF! | #REF! | #REF! | #REF! | #REF! | #REF! | #REF!
#REF! | MATIERE | Sable tranchée | pc | 0.36 | 1.8*0.05*CTE1 | SURFACE | 0.36 | 1.8*0.05*CTE1 | SURFACE | 0.36 | 1.8*0.05*CTE1 | SURFACE | 0.36 | 1.8*0.05*CTE1 | SURFACE | 0.36 | 1.8*0.05*CTE1 | SURFACE | 0.36 | 1.8*0.05*CTE1 | SURFACE | 0.36 | 1.8*0.05*CTE1 | SURFACE | 0.36 | 1.8*0.05*CTE1 | SURFACE | 0.36 | 1.8*0.05*CTE1 | SURFACE | 0.36 | 1.8*0.05*CTE1 | SURFACE | 0.36 | 1.8*0.05*CTE1 | SURFACE | 0.36 | 1.8*0.05*CTE1 | SURFACE | 0.36 | 1.8*0.05*CTE1 | SURFACE | 0.36 | 1.8*0.05*CTE1 | SURFACE | 0.36 | 1.8*0.05*CTE1 | SURFACE | 0.36 | 1.8*0.05*CTE1 | SURFACE | 0.36 | 1.8*0.05*CTE1 | SURFACE | 0.36 | 1.8*0.05*CTE1 | SURFACE | #REF! | #REF! | #REF! | #REF! | #REF! | #REF! | #REF! | #REF! | #REF! | #REF! | #REF! | #REF! | #REF! | #REF! | #REF! | #REF! | #REF! | #REF!
#REF! | MATIERE | TUBE PVC DIAMETRE 100 CR4 | t | 0.5 |  |  | 0.5 |  |  | 0.5 |  |  | 0.5 |  |  | 0.5 |  |  | 0.5 |  |  | 0.5 |  |  | 0.5 |  |  | 0.5 |  |  | 0.5 |  |  | 0.5 |  |  | 0.5 |  |  | 0.5 |  |  | 0.5 |  |  | 0.5 |  |  | 0.5 |  |  | 0.5 |  |  | 0.5 |  |  | #REF! | #REF! | #REF! | #REF! | #REF! | #REF! | #REF! | #REF! | #REF! | #REF! | #REF! | #REF! | #REF! | #REF! | #REF! | #REF! | #REF! | #REF!
#REF! | MATIERE | COUDE PVC EVAC 45° MF D100 | ml | 2 |  |  | 2 |  |  | 2 |  |  | 2 |  |  | 2 |  |  | 2 |  |  | 2 |  |  | 2 |  |  | 2 |  |  | 2 |  |  | 2 |  |  | 2 |  |  | 2 |  |  | 2 |  |  | 2 |  |  | 2 |  |  | 2 |  |  | 2 |  |  | #REF! | #REF! | #REF! | #REF! | #REF! | #REF! | #REF! | #REF! | #REF! | #REF! | #REF! | #REF! | #REF! | #REF! | #REF! | #REF! | #REF! | #REF!
#REF! | MATIERE | T90° FF | pc | 2 |  |  | 2 |  |  | 2 |  |  | 2 |  |  | 2 |  |  | 2 |  |  | 2 |  |  | 2 |  |  | 2 |  |  | 2 |  |  | 2 |  |  | 2 |  |  | 2 |  |  | 2 |  |  | 2 |  |  | 2 |  |  | 2 |  |  | 2 |  |  | #REF! | #REF! | #REF! | #REF! | #REF! | #REF! | #REF! | #REF! | #REF! | #REF! | #REF! | #REF! | #REF! | #REF! | #REF! | #REF! | #REF! | #REF!
33 | MOA | préparation passage de membrane dia 110 | pc | 1 |  |  | 1 |  |  | 1 |  |  | 1 |  |  | 1 |  |  | 1 |  |  | 1 |  |  | 1 |  |  | 1 |  |  | 1 |  |  | 1 |  |  | 1 |  |  | 1 |  |  | 1 |  |  | 1 |  |  | 1 |  |  | 1 |  |  | 1 |  |  | INSERT INTO SC_SystemeProduits(RefDimension,NomSysteme,typePresta,ligne,Quantite,formule,cte1,DateModif) values (1,'TCFV','MOA',33,1,null,null,now()); | INSERT INTO SC_SystemeProduits(RefDimension,NomSysteme,typePresta,ligne,Quantite,formule,cte1,DateModif) values (2,'TCFV','MOA',33,1,null,null,now()); | INSERT INTO SC_SystemeProduits(RefDimension,NomSysteme,typePresta,ligne,Quantite,formule,cte1,DateModif) values (3,'TCFV','MOA',33,1,null,null,now()); | INSERT INTO SC_SystemeProduits(RefDimension,NomSysteme,typePresta,ligne,Quantite,formule,cte1,DateModif) values (4,'TCFV','MOA',33,1,null,null,now()); | INSERT INTO SC_SystemeProduits(RefDimension,NomSysteme,typePresta,ligne,Quantite,formule,cte1,DateModif) values (5,'TCFV','MOA',33,1,null,null,now()); | INSERT INTO SC_SystemeProduits(RefDimension,NomSysteme,typePresta,ligne,Quantite,formule,cte1,DateModif) values (6,'TCFV','MOA',33,1,null,null,now()); | INSERT INTO SC_SystemeProduits(RefDimension,NomSysteme,typePresta,ligne,Quantite,formule,cte1,DateModif) values (7,'TCFV','MOA',33,1,null,null,now()); | INSERT INTO SC_SystemeProduits(RefDimension,NomSysteme,typePresta,ligne,Quantite,formule,cte1,DateModif) values (8,'TCFV','MOA',33,1,null,null,now()); | INSERT INTO SC_SystemeProduits(RefDimension,NomSysteme,typePresta,ligne,Quantite,formule,cte1,DateModif) values (9,'TCFV','MOA',33,1,null,null,now()); | INSERT INTO SC_SystemeProduits(RefDimension,NomSysteme,typePresta,ligne,Quantite,formule,cte1,DateModif) values (10,'TCFV','MOA',33,1,null,null,now()); | INSERT INTO SC_SystemeProduits(RefDimension,NomSysteme,typePresta,ligne,Quantite,formule,cte1,DateModif) values (11,'TCFV','MOA',33,1,null,null,now()); | INSERT INTO SC_SystemeProduits(RefDimension,NomSysteme,typePresta,ligne,Quantite,formule,cte1,DateModif) values (12,'TCFV','MOA',33,1,null,null,now()); | INSERT INTO SC_SystemeProduits(RefDimension,NomSysteme,typePresta,ligne,Quantite,formule,cte1,DateModif) values (13,'TCFV','MOA',33,1,null,null,now()); | INSERT INTO SC_SystemeProduits(RefDimension,NomSysteme,typePresta,ligne,Quantite,formule,cte1,DateModif) values (14,'TCFV','MOA',33,1,null,null,now()); | INSERT INTO SC_SystemeProduits(RefDimension,NomSysteme,typePresta,ligne,Quantite,formule,cte1,DateModif) values (15,'TCFV','MOA',33,1,null,null,now()); | INSERT INTO SC_SystemeProduits(RefDimension,NomSysteme,typePresta,ligne,Quantite,formule,cte1,DateModif) values (16,'TCFV','MOA',33,1,null,null,now()); | INSERT INTO SC_SystemeProduits(RefDimension,NomSysteme,typePresta,ligne,Quantite,formule,cte1,DateModif) values (17,'TCFV','MOA',33,1,null,null,now()); | INSERT INTO SC_SystemeProduits(RefDimension,NomSysteme,typePresta,ligne,Quantite,formule,cte1,DateModif) values (18,'TCFV','MOA',33,1,null,null,now());
36 | MOA | Préparation Aération Filtres | forfait | 1 |  |  | 1 |  |  | 1 |  |  | 1 |  |  | 1 |  |  | 1 |  |  | 1 |  |  | 1 |  |  | 1 |  |  | 1 |  |  | 1 |  |  | 1 |  |  | 1 |  |  | 1 |  |  | 1 |  |  | 1 |  |  | 1 |  |  | 1 |  |  | INSERT INTO SC_SystemeProduits(RefDimension,NomSysteme,typePresta,ligne,Quantite,formule,cte1,DateModif) values (1,'TCFV','MOA',36,1,null,null,now()); | INSERT INTO SC_SystemeProduits(RefDimension,NomSysteme,typePresta,ligne,Quantite,formule,cte1,DateModif) values (2,'TCFV','MOA',36,1,null,null,now()); | INSERT INTO SC_SystemeProduits(RefDimension,NomSysteme,typePresta,ligne,Quantite,formule,cte1,DateModif) values (3,'TCFV','MOA',36,1,null,null,now()); | INSERT INTO SC_SystemeProduits(RefDimension,NomSysteme,typePresta,ligne,Quantite,formule,cte1,DateModif) values (4,'TCFV','MOA',36,1,null,null,now()); | INSERT INTO SC_SystemeProduits(RefDimension,NomSysteme,typePresta,ligne,Quantite,formule,cte1,DateModif) values (5,'TCFV','MOA',36,1,null,null,now()); | INSERT INTO SC_SystemeProduits(RefDimension,NomSysteme,typePresta,ligne,Quantite,formule,cte1,DateModif) values (6,'TCFV','MOA',36,1,null,null,now()); | INSERT INTO SC_SystemeProduits(RefDimension,NomSysteme,typePresta,ligne,Quantite,formule,cte1,DateModif) values (7,'TCFV','MOA',36,1,null,null,now()); | INSERT INTO SC_SystemeProduits(RefDimension,NomSysteme,typePresta,ligne,Quantite,formule,cte1,DateModif) values (8,'TCFV','MOA',36,1,null,null,now()); | INSERT INTO SC_SystemeProduits(RefDimension,NomSysteme,typePresta,ligne,Quantite,formule,cte1,DateModif) values (9,'TCFV','MOA',36,1,null,null,now()); | INSERT INTO SC_SystemeProduits(RefDimension,NomSysteme,typePresta,ligne,Quantite,formule,cte1,DateModif) values (10,'TCFV','MOA',36,1,null,null,now()); | INSERT INTO SC_SystemeProduits(RefDimension,NomSysteme,typePresta,ligne,Quantite,formule,cte1,DateModif) values (11,'TCFV','MOA',36,1,null,null,now()); | INSERT INTO SC_SystemeProduits(RefDimension,NomSysteme,typePresta,ligne,Quantite,formule,cte1,DateModif) values (12,'TCFV','MOA',36,1,null,null,now()); | INSERT INTO SC_SystemeProduits(RefDimension,NomSysteme,typePresta,ligne,Quantite,formule,cte1,DateModif) values (13,'TCFV','MOA',36,1,null,null,now()); | INSERT INTO SC_SystemeProduits(RefDimension,NomSysteme,typePresta,ligne,Quantite,formule,cte1,DateModif) values (14,'TCFV','MOA',36,1,null,null,now()); | INSERT INTO SC_SystemeProduits(RefDimension,NomSysteme,typePresta,ligne,Quantite,formule,cte1,DateModif) values (15,'TCFV','MOA',36,1,null,null,now()); | INSERT INTO SC_SystemeProduits(RefDimension,NomSysteme,typePresta,ligne,Quantite,formule,cte1,DateModif) values (16,'TCFV','MOA',36,1,null,null,now()); | INSERT INTO SC_SystemeProduits(RefDimension,NomSysteme,typePresta,ligne,Quantite,formule,cte1,DateModif) values (17,'TCFV','MOA',36,1,null,null,now()); | INSERT INTO SC_SystemeProduits(RefDimension,NomSysteme,typePresta,ligne,Quantite,formule,cte1,DateModif) values (18,'TCFV','MOA',36,1,null,null,now());
61 | MOC | Plantation phragmites | pc | 24 | 6*CTE1 | SURFACE | 36 | 6*CTE1 | SURFACE | 48 | 6*CTE1 | SURFACE | 60 | 6*CTE1 | SURFACE | 72 | 6*CTE1 | SURFACE | 84 | 6*CTE1 | SURFACE | 96 | 6*CTE1 | SURFACE | 108 | 6*CTE1 | SURFACE | 120 | 6*CTE1 | SURFACE | 144 | 6*CTE1 | SURFACE | 144 | 6*CTE1 | SURFACE | 168 | 6*CTE1 | SURFACE | 168 | 6*CTE1 | SURFACE | 168 | 6*CTE1 | SURFACE | 216 | 6*CTE1 | SURFACE | 216 | 6*CTE1 | SURFACE | 240 | 6*CTE1 | SURFACE | 240 | 6*CTE1 | SURFACE | INSERT INTO SC_SystemeProduits(RefDimension,NomSysteme,typePresta,ligne,Quantite,formule,cte1,DateModif) values (1,'TCFV','MOC',61,null,'6*CTE1','SURFACE',now()); | INSERT INTO SC_SystemeProduits(RefDimension,NomSysteme,typePresta,ligne,Quantite,formule,cte1,DateModif) values (2,'TCFV','MOC',61,null,'6*CTE1','SURFACE',now()); | INSERT INTO SC_SystemeProduits(RefDimension,NomSysteme,typePresta,ligne,Quantite,formule,cte1,DateModif) values (3,'TCFV','MOC',61,null,'6*CTE1','SURFACE',now()); | INSERT INTO SC_SystemeProduits(RefDimension,NomSysteme,typePresta,ligne,Quantite,formule,cte1,DateModif) values (4,'TCFV','MOC',61,null,'6*CTE1','SURFACE',now()); | INSERT INTO SC_SystemeProduits(RefDimension,NomSysteme,typePresta,ligne,Quantite,formule,cte1,DateModif) values (5,'TCFV','MOC',61,null,'6*CTE1','SURFACE',now()); | INSERT INTO SC_SystemeProduits(RefDimension,NomSysteme,typePresta,ligne,Quantite,formule,cte1,DateModif) values (6,'TCFV','MOC',61,null,'6*CTE1','SURFACE',now()); | INSERT INTO SC_SystemeProduits(RefDimension,NomSysteme,typePresta,ligne,Quantite,formule,cte1,DateModif) values (7,'TCFV','MOC',61,null,'6*CTE1','SURFACE',now()); | INSERT INTO SC_SystemeProduits(RefDimension,NomSysteme,typePresta,ligne,Quantite,formule,cte1,DateModif) values (8,'TCFV','MOC',61,null,'6*CTE1','SURFACE',now()); | INSERT INTO SC_SystemeProduits(RefDimension,NomSysteme,typePresta,ligne,Quantite,formule,cte1,DateModif) values (9,'TCFV','MOC',61,null,'6*CTE1','SURFACE',now()); | INSERT INTO SC_SystemeProduits(RefDimension,NomSysteme,typePresta,ligne,Quantite,formule,cte1,DateModif) values (10,'TCFV','MOC',61,null,'6*CTE1','SURFACE',now()); | INSERT INTO SC_SystemeProduits(RefDimension,NomSysteme,typePresta,ligne,Quantite,formule,cte1,DateModif) values (11,'TCFV','MOC',61,null,'6*CTE1','SURFACE',now()); | INSERT INTO SC_SystemeProduits(RefDimension,NomSysteme,typePresta,ligne,Quantite,formule,cte1,DateModif) values (12,'TCFV','MOC',61,null,'6*CTE1','SURFACE',now()); | INSERT INTO SC_SystemeProduits(RefDimension,NomSysteme,typePresta,ligne,Quantite,formule,cte1,DateModif) values (13,'TCFV','MOC',61,null,'6*CTE1','SURFACE',now()); | INSERT INTO SC_SystemeProduits(RefDimension,NomSysteme,typePresta,ligne,Quantite,formule,cte1,DateModif) values (14,'TCFV','MOC',61,null,'6*CTE1','SURFACE',now()); | INSERT INTO SC_SystemeProduits(RefDimension,NomSysteme,typePresta,ligne,Quantite,formule,cte1,DateModif) values (15,'TCFV','MOC',61,null,'6*CTE1','SURFACE',now()); | INSERT INTO SC_SystemeProduits(RefDimension,NomSysteme,typePresta,ligne,Quantite,formule,cte1,DateModif) values (16,'TCFV','MOC',61,null,'6*CTE1','SURFACE',now()); | INSERT INTO SC_SystemeProduits(RefDimension,NomSysteme,typePresta,ligne,Quantite,formule,cte1,DateModif) values (17,'TCFV','MOC',61,null,'6*CTE1','SURFACE',now()); | INSERT INTO SC_SystemeProduits(RefDimension,NomSysteme,typePresta,ligne,Quantite,formule,cte1,DateModif) values (18,'TCFV','MOC',61,null,'6*CTE1','SURFACE',now());
65 | MOC | Pliage coins EPDM | pc | 4 |  |  | 4 |  |  | 4 |  |  | 4 |  |  | 4 |  |  | 4 |  |  | 4 |  |  | 4 |  |  | 4 |  |  | 4 |  |  | 4 |  |  | 4 |  |  | 4 |  |  | 4 |  |  | 4 |  |  | 4 |  |  | 4 |  |  | 4 |  |  | INSERT INTO SC_SystemeProduits(RefDimension,NomSysteme,typePresta,ligne,Quantite,formule,cte1,DateModif) values (1,'TCFV','MOC',65,4,null,null,now()); | INSERT INTO SC_SystemeProduits(RefDimension,NomSysteme,typePresta,ligne,Quantite,formule,cte1,DateModif) values (2,'TCFV','MOC',65,4,null,null,now()); | INSERT INTO SC_SystemeProduits(RefDimension,NomSysteme,typePresta,ligne,Quantite,formule,cte1,DateModif) values (3,'TCFV','MOC',65,4,null,null,now()); | INSERT INTO SC_SystemeProduits(RefDimension,NomSysteme,typePresta,ligne,Quantite,formule,cte1,DateModif) values (4,'TCFV','MOC',65,4,null,null,now()); | INSERT INTO SC_SystemeProduits(RefDimension,NomSysteme,typePresta,ligne,Quantite,formule,cte1,DateModif) values (5,'TCFV','MOC',65,4,null,null,now()); | INSERT INTO SC_SystemeProduits(RefDimension,NomSysteme,typePresta,ligne,Quantite,formule,cte1,DateModif) values (6,'TCFV','MOC',65,4,null,null,now()); | INSERT INTO SC_SystemeProduits(RefDimension,NomSysteme,typePresta,ligne,Quantite,formule,cte1,DateModif) values (7,'TCFV','MOC',65,4,null,null,now()); | INSERT INTO SC_SystemeProduits(RefDimension,NomSysteme,typePresta,ligne,Quantite,formule,cte1,DateModif) values (8,'TCFV','MOC',65,4,null,null,now()); | INSERT INTO SC_SystemeProduits(RefDimension,NomSysteme,typePresta,ligne,Quantite,formule,cte1,DateModif) values (9,'TCFV','MOC',65,4,null,null,now()); | INSERT INTO SC_SystemeProduits(RefDimension,NomSysteme,typePresta,ligne,Quantite,formule,cte1,DateModif) values (10,'TCFV','MOC',65,4,null,null,now()); | INSERT INTO SC_SystemeProduits(RefDimension,NomSysteme,typePresta,ligne,Quantite,formule,cte1,DateModif) values (11,'TCFV','MOC',65,4,null,null,now()); | INSERT INTO SC_SystemeProduits(RefDimension,NomSysteme,typePresta,ligne,Quantite,formule,cte1,DateModif) values (12,'TCFV','MOC',65,4,null,null,now()); | INSERT INTO SC_SystemeProduits(RefDimension,NomSysteme,typePresta,ligne,Quantite,formule,cte1,DateModif) values (13,'TCFV','MOC',65,4,null,null,now()); | INSERT INTO SC_SystemeProduits(RefDimension,NomSysteme,typePresta,ligne,Quantite,formule,cte1,DateModif) values (14,'TCFV','MOC',65,4,null,null,now()); | INSERT INTO SC_SystemeProduits(RefDimension,NomSysteme,typePresta,ligne,Quantite,formule,cte1,DateModif) values (15,'TCFV','MOC',65,4,null,null,now()); | INSERT INTO SC_SystemeProduits(RefDimension,NomSysteme,typePresta,ligne,Quantite,formule,cte1,DateModif) values (16,'TCFV','MOC',65,4,null,null,now()); | INSERT INTO SC_SystemeProduits(RefDimension,NomSysteme,typePresta,ligne,Quantite,formule,cte1,DateModif) values (17,'TCFV','MOC',65,4,null,null,now()); | INSERT INTO SC_SystemeProduits(RefDimension,NomSysteme,typePresta,ligne,Quantite,formule,cte1,DateModif) values (18,'TCFV','MOC',65,4,null,null,now());
70 | MOC | Pose bâche sanwich FV | m² | 4 | CTE1*1 | SURFACE | 6 | CTE1*1 | SURFACE | 8 | CTE1*1 | SURFACE | 10 | CTE1*1 | SURFACE | 12 | CTE1*1 | SURFACE | 14 | CTE1*1 | SURFACE | 16 | CTE1*1 | SURFACE | 18 | CTE1*1 | SURFACE | 20 | CTE1*1 | SURFACE | 24 | CTE1*1 | SURFACE | 24 | CTE1*1 | SURFACE | 28 | CTE1*1 | SURFACE | 28 | CTE1*1 | SURFACE | 32 | CTE1*1 | SURFACE | 36 | CTE1*1 | SURFACE | 36 | CTE1*1 | SURFACE | 40 | CTE1*1 | SURFACE | 40 | CTE1*1 | SURFACE | INSERT INTO SC_SystemeProduits(RefDimension,NomSysteme,typePresta,ligne,Quantite,formule,cte1,DateModif) values (1,'TCFV','MOC',70,null,'CTE1*1','SURFACE',now()); | INSERT INTO SC_SystemeProduits(RefDimension,NomSysteme,typePresta,ligne,Quantite,formule,cte1,DateModif) values (2,'TCFV','MOC',70,null,'CTE1*1','SURFACE',now()); | INSERT INTO SC_SystemeProduits(RefDimension,NomSysteme,typePresta,ligne,Quantite,formule,cte1,DateModif) values (3,'TCFV','MOC',70,null,'CTE1*1','SURFACE',now()); | INSERT INTO SC_SystemeProduits(RefDimension,NomSysteme,typePresta,ligne,Quantite,formule,cte1,DateModif) values (4,'TCFV','MOC',70,null,'CTE1*1','SURFACE',now()); | INSERT INTO SC_SystemeProduits(RefDimension,NomSysteme,typePresta,ligne,Quantite,formule,cte1,DateModif) values (5,'TCFV','MOC',70,null,'CTE1*1','SURFACE',now()); | INSERT INTO SC_SystemeProduits(RefDimension,NomSysteme,typePresta,ligne,Quantite,formule,cte1,DateModif) values (6,'TCFV','MOC',70,null,'CTE1*1','SURFACE',now()); | INSERT INTO SC_SystemeProduits(RefDimension,NomSysteme,typePresta,ligne,Quantite,formule,cte1,DateModif) values (7,'TCFV','MOC',70,null,'CTE1*1','SURFACE',now()); | INSERT INTO SC_SystemeProduits(RefDimension,NomSysteme,typePresta,ligne,Quantite,formule,cte1,DateModif) values (8,'TCFV','MOC',70,null,'CTE1*1','SURFACE',now()); | INSERT INTO SC_SystemeProduits(RefDimension,NomSysteme,typePresta,ligne,Quantite,formule,cte1,DateModif) values (9,'TCFV','MOC',70,null,'CTE1*1','SURFACE',now()); | INSERT INTO SC_SystemeProduits(RefDimension,NomSysteme,typePresta,ligne,Quantite,formule,cte1,DateModif) values (10,'TCFV','MOC',70,null,'CTE1*1','SURFACE',now()); | INSERT INTO SC_SystemeProduits(RefDimension,NomSysteme,typePresta,ligne,Quantite,formule,cte1,DateModif) values (11,'TCFV','MOC',70,null,'CTE1*1','SURFACE',now()); | INSERT INTO SC_SystemeProduits(RefDimension,NomSysteme,typePresta,ligne,Quantite,formule,cte1,DateModif) values (12,'TCFV','MOC',70,null,'CTE1*1','SURFACE',now()); | INSERT INTO SC_SystemeProduits(RefDimension,NomSysteme,typePresta,ligne,Quantite,formule,cte1,DateModif) values (13,'TCFV','MOC',70,null,'CTE1*1','SURFACE',now()); | INSERT INTO SC_SystemeProduits(RefDimension,NomSysteme,typePresta,ligne,Quantite,formule,cte1,DateModif) values (14,'TCFV','MOC',70,null,'CTE1*1','SURFACE',now()); | INSERT INTO SC_SystemeProduits(RefDimension,NomSysteme,typePresta,ligne,Quantite,formule,cte1,DateModif) values (15,'TCFV','MOC',70,null,'CTE1*1','SURFACE',now()); | INSERT INTO SC_SystemeProduits(RefDimension,NomSysteme,typePresta,ligne,Quantite,formule,cte1,DateModif) values (16,'TCFV','MOC',70,null,'CTE1*1','SURFACE',now()); | INSERT INTO SC_SystemeProduits(RefDimension,NomSysteme,typePresta,ligne,Quantite,formule,cte1,DateModif) values (17,'TCFV','MOC',70,null,'CTE1*1','SURFACE',now()); | INSERT INTO SC_SystemeProduits(RefDimension,NomSysteme,typePresta,ligne,Quantite,formule,cte1,DateModif) values (18,'TCFV','MOC',70,null,'CTE1*1','SURFACE',now());
72 | MOC | Remplissage granulats filtre | m3 | 5.8556 | 0.6*CTE1 | SURFACE | 7.2556 | 0.6*CTE1 | SURFACE | 8.6556 | 0.6*CTE1 | SURFACE | 10.0556 | 0.6*CTE1 | SURFACE | 11.4556 | 0.6*CTE1 | SURFACE | 12.8556 | 0.6*CTE1 | SURFACE | 14.2556 | 0.6*CTE1 | SURFACE | 15.6556 | 0.6*CTE1 | SURFACE | 17.0556 | 0.6*CTE1 | SURFACE | 19.8556 | 0.6*CTE1 | SURFACE | 19.8556 | 0.6*CTE1 | SURFACE | 22.6556 | 0.6*CTE1 | SURFACE | 22.6556 | 0.6*CTE1 | SURFACE | 25.4556 | 0.6*CTE1 | SURFACE | 28.2556 | 0.6*CTE1 | SURFACE | 28.2556 | 0.6*CTE1 | SURFACE | 31.0556 | 0.6*CTE1 | SURFACE | 31.0556 | 0.6*CTE1 | SURFACE | INSERT INTO SC_SystemeProduits(RefDimension,NomSysteme,typePresta,ligne,Quantite,formule,cte1,DateModif) values (1,'TCFV','MOC',72,null,'0.6*CTE1','SURFACE',now()); | INSERT INTO SC_SystemeProduits(RefDimension,NomSysteme,typePresta,ligne,Quantite,formule,cte1,DateModif) values (2,'TCFV','MOC',72,null,'0.6*CTE1','SURFACE',now()); | INSERT INTO SC_SystemeProduits(RefDimension,NomSysteme,typePresta,ligne,Quantite,formule,cte1,DateModif) values (3,'TCFV','MOC',72,null,'0.6*CTE1','SURFACE',now()); | INSERT INTO SC_SystemeProduits(RefDimension,NomSysteme,typePresta,ligne,Quantite,formule,cte1,DateModif) values (4,'TCFV','MOC',72,null,'0.6*CTE1','SURFACE',now()); | INSERT INTO SC_SystemeProduits(RefDimension,NomSysteme,typePresta,ligne,Quantite,formule,cte1,DateModif) values (5,'TCFV','MOC',72,null,'0.6*CTE1','SURFACE',now()); | INSERT INTO SC_SystemeProduits(RefDimension,NomSysteme,typePresta,ligne,Quantite,formule,cte1,DateModif) values (6,'TCFV','MOC',72,null,'0.6*CTE1','SURFACE',now()); | INSERT INTO SC_SystemeProduits(RefDimension,NomSysteme,typePresta,ligne,Quantite,formule,cte1,DateModif) values (7,'TCFV','MOC',72,null,'0.6*CTE1','SURFACE',now()); | INSERT INTO SC_SystemeProduits(RefDimension,NomSysteme,typePresta,ligne,Quantite,formule,cte1,DateModif) values (8,'TCFV','MOC',72,null,'0.6*CTE1','SURFACE',now()); | INSERT INTO SC_SystemeProduits(RefDimension,NomSysteme,typePresta,ligne,Quantite,formule,cte1,DateModif) values (9,'TCFV','MOC',72,null,'0.6*CTE1','SURFACE',now()); | INSERT INTO SC_SystemeProduits(RefDimension,NomSysteme,typePresta,ligne,Quantite,formule,cte1,DateModif) values (10,'TCFV','MOC',72,null,'0.6*CTE1','SURFACE',now()); | INSERT INTO SC_SystemeProduits(RefDimension,NomSysteme,typePresta,ligne,Quantite,formule,cte1,DateModif) values (11,'TCFV','MOC',72,null,'0.6*CTE1','SURFACE',now()); | INSERT INTO SC_SystemeProduits(RefDimension,NomSysteme,typePresta,ligne,Quantite,formule,cte1,DateModif) values (12,'TCFV','MOC',72,null,'0.6*CTE1','SURFACE',now()); | INSERT INTO SC_SystemeProduits(RefDimension,NomSysteme,typePresta,ligne,Quantite,formule,cte1,DateModif) values (13,'TCFV','MOC',72,null,'0.6*CTE1','SURFACE',now()); | INSERT INTO SC_SystemeProduits(RefDimension,NomSysteme,typePresta,ligne,Quantite,formule,cte1,DateModif) values (14,'TCFV','MOC',72,null,'0.6*CTE1','SURFACE',now()); | INSERT INTO SC_SystemeProduits(RefDimension,NomSysteme,typePresta,ligne,Quantite,formule,cte1,DateModif) values (15,'TCFV','MOC',72,null,'0.6*CTE1','SURFACE',now()); | INSERT INTO SC_SystemeProduits(RefDimension,NomSysteme,typePresta,ligne,Quantite,formule,cte1,DateModif) values (16,'TCFV','MOC',72,null,'0.6*CTE1','SURFACE',now()); | INSERT INTO SC_SystemeProduits(RefDimension,NomSysteme,typePresta,ligne,Quantite,formule,cte1,DateModif) values (17,'TCFV','MOC',72,null,'0.6*CTE1','SURFACE',now()); | INSERT INTO SC_SystemeProduits(RefDimension,NomSysteme,typePresta,ligne,Quantite,formule,cte1,DateModif) values (18,'TCFV','MOC',72,null,'0.6*CTE1','SURFACE',now());
74 | MOC | Pose aération filtre (FV-FH-BAC) | forfait | 1 |  |  | 1 |  |  | 1 |  |  | 1 |  |  | 1 |  |  | 1 |  |  | 1 |  |  | 1 |  |  | 1 |  |  | 1 |  |  | 1 |  |  | 1 |  |  | 1 |  |  | 1 |  |  | 1 |  |  | 1 |  |  | 1 |  |  | 1 |  |  | INSERT INTO SC_SystemeProduits(RefDimension,NomSysteme,typePresta,ligne,Quantite,formule,cte1,DateModif) values (1,'TCFV','MOC',74,1,null,null,now()); | INSERT INTO SC_SystemeProduits(RefDimension,NomSysteme,typePresta,ligne,Quantite,formule,cte1,DateModif) values (2,'TCFV','MOC',74,1,null,null,now()); | INSERT INTO SC_SystemeProduits(RefDimension,NomSysteme,typePresta,ligne,Quantite,formule,cte1,DateModif) values (3,'TCFV','MOC',74,1,null,null,now()); | INSERT INTO SC_SystemeProduits(RefDimension,NomSysteme,typePresta,ligne,Quantite,formule,cte1,DateModif) values (4,'TCFV','MOC',74,1,null,null,now()); | INSERT INTO SC_SystemeProduits(RefDimension,NomSysteme,typePresta,ligne,Quantite,formule,cte1,DateModif) values (5,'TCFV','MOC',74,1,null,null,now()); | INSERT INTO SC_SystemeProduits(RefDimension,NomSysteme,typePresta,ligne,Quantite,formule,cte1,DateModif) values (6,'TCFV','MOC',74,1,null,null,now()); | INSERT INTO SC_SystemeProduits(RefDimension,NomSysteme,typePresta,ligne,Quantite,formule,cte1,DateModif) values (7,'TCFV','MOC',74,1,null,null,now()); | INSERT INTO SC_SystemeProduits(RefDimension,NomSysteme,typePresta,ligne,Quantite,formule,cte1,DateModif) values (8,'TCFV','MOC',74,1,null,null,now()); | INSERT INTO SC_SystemeProduits(RefDimension,NomSysteme,typePresta,ligne,Quantite,formule,cte1,DateModif) values (9,'TCFV','MOC',74,1,null,null,now()); | INSERT INTO SC_SystemeProduits(RefDimension,NomSysteme,typePresta,ligne,Quantite,formule,cte1,DateModif) values (10,'TCFV','MOC',74,1,null,null,now()); | INSERT INTO SC_SystemeProduits(RefDimension,NomSysteme,typePresta,ligne,Quantite,formule,cte1,DateModif) values (11,'TCFV','MOC',74,1,null,null,now()); | INSERT INTO SC_SystemeProduits(RefDimension,NomSysteme,typePresta,ligne,Quantite,formule,cte1,DateModif) values (12,'TCFV','MOC',74,1,null,null,now()); | INSERT INTO SC_SystemeProduits(RefDimension,NomSysteme,typePresta,ligne,Quantite,formule,cte1,DateModif) values (13,'TCFV','MOC',74,1,null,null,now()); | INSERT INTO SC_SystemeProduits(RefDimension,NomSysteme,typePresta,ligne,Quantite,formule,cte1,DateModif) values (14,'TCFV','MOC',74,1,null,null,now()); | INSERT INTO SC_SystemeProduits(RefDimension,NomSysteme,typePresta,ligne,Quantite,formule,cte1,DateModif) values (15,'TCFV','MOC',74,1,null,null,now()); | INSERT INTO SC_SystemeProduits(RefDimension,NomSysteme,typePresta,ligne,Quantite,formule,cte1,DateModif) values (16,'TCFV','MOC',74,1,null,null,now()); | INSERT INTO SC_SystemeProduits(RefDimension,NomSysteme,typePresta,ligne,Quantite,formule,cte1,DateModif) values (17,'TCFV','MOC',74,1,null,null,now()); | INSERT INTO SC_SystemeProduits(RefDimension,NomSysteme,typePresta,ligne,Quantite,formule,cte1,DateModif) values (18,'TCFV','MOC',74,1,null,null,now());
68 | MOC | Mise à plat emplacement | m² | 4 | CTE1*1 | SURFACE | 6 | CTE1*1 | SURFACE | 8 | CTE1*1 | SURFACE | 10 | CTE1*1 | SURFACE | 12 | CTE1*1 | SURFACE | 14 | CTE1*1 | SURFACE | 16 | CTE1*1 | SURFACE | 18 | CTE1*1 | SURFACE | 20 | CTE1*1 | SURFACE | 24 | CTE1*1 | SURFACE | 24 | CTE1*1 | SURFACE | 28 | CTE1*1 | SURFACE | 28 | CTE1*1 | SURFACE | 32 | CTE1*1 | SURFACE | 36 | CTE1*1 | SURFACE | 36 | CTE1*1 | SURFACE | 40 | CTE1*1 | SURFACE | 40 | CTE1*1 | SURFACE | INSERT INTO SC_SystemeProduits(RefDimension,NomSysteme,typePresta,ligne,Quantite,formule,cte1,DateModif) values (1,'TCFV','MOC',68,null,'CTE1*1','SURFACE',now()); | INSERT INTO SC_SystemeProduits(RefDimension,NomSysteme,typePresta,ligne,Quantite,formule,cte1,DateModif) values (2,'TCFV','MOC',68,null,'CTE1*1','SURFACE',now()); | INSERT INTO SC_SystemeProduits(RefDimension,NomSysteme,typePresta,ligne,Quantite,formule,cte1,DateModif) values (3,'TCFV','MOC',68,null,'CTE1*1','SURFACE',now()); | INSERT INTO SC_SystemeProduits(RefDimension,NomSysteme,typePresta,ligne,Quantite,formule,cte1,DateModif) values (4,'TCFV','MOC',68,null,'CTE1*1','SURFACE',now()); | INSERT INTO SC_SystemeProduits(RefDimension,NomSysteme,typePresta,ligne,Quantite,formule,cte1,DateModif) values (5,'TCFV','MOC',68,null,'CTE1*1','SURFACE',now()); | INSERT INTO SC_SystemeProduits(RefDimension,NomSysteme,typePresta,ligne,Quantite,formule,cte1,DateModif) values (6,'TCFV','MOC',68,null,'CTE1*1','SURFACE',now()); | INSERT INTO SC_SystemeProduits(RefDimension,NomSysteme,typePresta,ligne,Quantite,formule,cte1,DateModif) values (7,'TCFV','MOC',68,null,'CTE1*1','SURFACE',now()); | INSERT INTO SC_SystemeProduits(RefDimension,NomSysteme,typePresta,ligne,Quantite,formule,cte1,DateModif) values (8,'TCFV','MOC',68,null,'CTE1*1','SURFACE',now()); | INSERT INTO SC_SystemeProduits(RefDimension,NomSysteme,typePresta,ligne,Quantite,formule,cte1,DateModif) values (9,'TCFV','MOC',68,null,'CTE1*1','SURFACE',now()); | INSERT INTO SC_SystemeProduits(RefDimension,NomSysteme,typePresta,ligne,Quantite,formule,cte1,DateModif) values (10,'TCFV','MOC',68,null,'CTE1*1','SURFACE',now()); | INSERT INTO SC_SystemeProduits(RefDimension,NomSysteme,typePresta,ligne,Quantite,formule,cte1,DateModif) values (11,'TCFV','MOC',68,null,'CTE1*1','SURFACE',now()); | INSERT INTO SC_SystemeProduits(RefDimension,NomSysteme,typePresta,ligne,Quantite,formule,cte1,DateModif) values (12,'TCFV','MOC',68,null,'CTE1*1','SURFACE',now()); | INSERT INTO SC_SystemeProduits(RefDimension,NomSysteme,typePresta,ligne,Quantite,formule,cte1,DateModif) values (13,'TCFV','MOC',68,null,'CTE1*1','SURFACE',now()); | INSERT INTO SC_SystemeProduits(RefDimension,NomSysteme,typePresta,ligne,Quantite,formule,cte1,DateModif) values (14,'TCFV','MOC',68,null,'CTE1*1','SURFACE',now()); | INSERT INTO SC_SystemeProduits(RefDimension,NomSysteme,typePresta,ligne,Quantite,formule,cte1,DateModif) values (15,'TCFV','MOC',68,null,'CTE1*1','SURFACE',now()); | INSERT INTO SC_SystemeProduits(RefDimension,NomSysteme,typePresta,ligne,Quantite,formule,cte1,DateModif) values (16,'TCFV','MOC',68,null,'CTE1*1','SURFACE',now()); | INSERT INTO SC_SystemeProduits(RefDimension,NomSysteme,typePresta,ligne,Quantite,formule,cte1,DateModif) values (17,'TCFV','MOC',68,null,'CTE1*1','SURFACE',now()); | INSERT INTO SC_SystemeProduits(RefDimension,NomSysteme,typePresta,ligne,Quantite,formule,cte1,DateModif) values (18,'TCFV','MOC',68,null,'CTE1*1','SURFACE',now());
67 | MOC | Fond de forme (sable) | m² | 4 | CTE1*1 | SURFACE | 6 | CTE1*1 | SURFACE | 8 | CTE1*1 | SURFACE | 10 | CTE1*1 | SURFACE | 12 | CTE1*1 | SURFACE | 14 | CTE1*1 | SURFACE | 16 | CTE1*1 | SURFACE | 18 | CTE1*1 | SURFACE | 20 | CTE1*1 | SURFACE | 24 | CTE1*1 | SURFACE | 24 | CTE1*1 | SURFACE | 28 | CTE1*1 | SURFACE | 28 | CTE1*1 | SURFACE | 32 | CTE1*1 | SURFACE | 36 | CTE1*1 | SURFACE | 36 | CTE1*1 | SURFACE | 40 | CTE1*1 | SURFACE | 40 | CTE1*1 | SURFACE | INSERT INTO SC_SystemeProduits(RefDimension,NomSysteme,typePresta,ligne,Quantite,formule,cte1,DateModif) values (1,'TCFV','MOC',67,null,'CTE1*1','SURFACE',now()); | INSERT INTO SC_SystemeProduits(RefDimension,NomSysteme,typePresta,ligne,Quantite,formule,cte1,DateModif) values (2,'TCFV','MOC',67,null,'CTE1*1','SURFACE',now()); | INSERT INTO SC_SystemeProduits(RefDimension,NomSysteme,typePresta,ligne,Quantite,formule,cte1,DateModif) values (3,'TCFV','MOC',67,null,'CTE1*1','SURFACE',now()); | INSERT INTO SC_SystemeProduits(RefDimension,NomSysteme,typePresta,ligne,Quantite,formule,cte1,DateModif) values (4,'TCFV','MOC',67,null,'CTE1*1','SURFACE',now()); | INSERT INTO SC_SystemeProduits(RefDimension,NomSysteme,typePresta,ligne,Quantite,formule,cte1,DateModif) values (5,'TCFV','MOC',67,null,'CTE1*1','SURFACE',now()); | INSERT INTO SC_SystemeProduits(RefDimension,NomSysteme,typePresta,ligne,Quantite,formule,cte1,DateModif) values (6,'TCFV','MOC',67,null,'CTE1*1','SURFACE',now()); | INSERT INTO SC_SystemeProduits(RefDimension,NomSysteme,typePresta,ligne,Quantite,formule,cte1,DateModif) values (7,'TCFV','MOC',67,null,'CTE1*1','SURFACE',now()); | INSERT INTO SC_SystemeProduits(RefDimension,NomSysteme,typePresta,ligne,Quantite,formule,cte1,DateModif) values (8,'TCFV','MOC',67,null,'CTE1*1','SURFACE',now()); | INSERT INTO SC_SystemeProduits(RefDimension,NomSysteme,typePresta,ligne,Quantite,formule,cte1,DateModif) values (9,'TCFV','MOC',67,null,'CTE1*1','SURFACE',now()); | INSERT INTO SC_SystemeProduits(RefDimension,NomSysteme,typePresta,ligne,Quantite,formule,cte1,DateModif) values (10,'TCFV','MOC',67,null,'CTE1*1','SURFACE',now()); | INSERT INTO SC_SystemeProduits(RefDimension,NomSysteme,typePresta,ligne,Quantite,formule,cte1,DateModif) values (11,'TCFV','MOC',67,null,'CTE1*1','SURFACE',now()); | INSERT INTO SC_SystemeProduits(RefDimension,NomSysteme,typePresta,ligne,Quantite,formule,cte1,DateModif) values (12,'TCFV','MOC',67,null,'CTE1*1','SURFACE',now()); | INSERT INTO SC_SystemeProduits(RefDimension,NomSysteme,typePresta,ligne,Quantite,formule,cte1,DateModif) values (13,'TCFV','MOC',67,null,'CTE1*1','SURFACE',now()); | INSERT INTO SC_SystemeProduits(RefDimension,NomSysteme,typePresta,ligne,Quantite,formule,cte1,DateModif) values (14,'TCFV','MOC',67,null,'CTE1*1','SURFACE',now()); | INSERT INTO SC_SystemeProduits(RefDimension,NomSysteme,typePresta,ligne,Quantite,formule,cte1,DateModif) values (15,'TCFV','MOC',67,null,'CTE1*1','SURFACE',now()); | INSERT INTO SC_SystemeProduits(RefDimension,NomSysteme,typePresta,ligne,Quantite,formule,cte1,DateModif) values (16,'TCFV','MOC',67,null,'CTE1*1','SURFACE',now()); | INSERT INTO SC_SystemeProduits(RefDimension,NomSysteme,typePresta,ligne,Quantite,formule,cte1,DateModif) values (17,'TCFV','MOC',67,null,'CTE1*1','SURFACE',now()); | INSERT INTO SC_SystemeProduits(RefDimension,NomSysteme,typePresta,ligne,Quantite,formule,cte1,DateModif) values (18,'TCFV','MOC',67,null,'CTE1*1','SURFACE',now());
66 | MOC | Pose Drain de sorties FV + FH | ml | 2.5 | CTE1*1 | LARGEUR | 3 | CTE1*1 | LARGEUR | 4 | CTE1*1 | LARGEUR | 4 | CTE1*1 | LARGEUR | 4 | CTE1*1 | LARGEUR | 4 | CTE1*1 | LARGEUR | 4 | CTE1*1 | LARGEUR | 4.5 | CTE1*1 | LARGEUR | 5 | CTE1*1 | LARGEUR | 6 | CTE1*1 | LARGEUR | 8 | CTE1*1 | LARGEUR | 8 | CTE1*1 | LARGEUR | 7 | CTE1*1 | LARGEUR | 8 | CTE1*1 | LARGEUR | 8 | CTE1*1 | LARGEUR | 9 | CTE1*1 | LARGEUR | 10 | CTE1*1 | LARGEUR | 8 | CTE1*1 | LARGEUR | INSERT INTO SC_SystemeProduits(RefDimension,NomSysteme,typePresta,ligne,Quantite,formule,cte1,DateModif) values (1,'TCFV','MOC',66,null,'CTE1*1','LARGEUR',now()); | INSERT INTO SC_SystemeProduits(RefDimension,NomSysteme,typePresta,ligne,Quantite,formule,cte1,DateModif) values (2,'TCFV','MOC',66,null,'CTE1*1','LARGEUR',now()); | INSERT INTO SC_SystemeProduits(RefDimension,NomSysteme,typePresta,ligne,Quantite,formule,cte1,DateModif) values (3,'TCFV','MOC',66,null,'CTE1*1','LARGEUR',now()); | INSERT INTO SC_SystemeProduits(RefDimension,NomSysteme,typePresta,ligne,Quantite,formule,cte1,DateModif) values (4,'TCFV','MOC',66,null,'CTE1*1','LARGEUR',now()); | INSERT INTO SC_SystemeProduits(RefDimension,NomSysteme,typePresta,ligne,Quantite,formule,cte1,DateModif) values (5,'TCFV','MOC',66,null,'CTE1*1','LARGEUR',now()); | INSERT INTO SC_SystemeProduits(RefDimension,NomSysteme,typePresta,ligne,Quantite,formule,cte1,DateModif) values (6,'TCFV','MOC',66,null,'CTE1*1','LARGEUR',now()); | INSERT INTO SC_SystemeProduits(RefDimension,NomSysteme,typePresta,ligne,Quantite,formule,cte1,DateModif) values (7,'TCFV','MOC',66,null,'CTE1*1','LARGEUR',now()); | INSERT INTO SC_SystemeProduits(RefDimension,NomSysteme,typePresta,ligne,Quantite,formule,cte1,DateModif) values (8,'TCFV','MOC',66,null,'CTE1*1','LARGEUR',now()); | INSERT INTO SC_SystemeProduits(RefDimension,NomSysteme,typePresta,ligne,Quantite,formule,cte1,DateModif) values (9,'TCFV','MOC',66,null,'CTE1*1','LARGEUR',now()); | INSERT INTO SC_SystemeProduits(RefDimension,NomSysteme,typePresta,ligne,Quantite,formule,cte1,DateModif) values (10,'TCFV','MOC',66,null,'CTE1*1','LARGEUR',now()); | INSERT INTO SC_SystemeProduits(RefDimension,NomSysteme,typePresta,ligne,Quantite,formule,cte1,DateModif) values (11,'TCFV','MOC',66,null,'CTE1*1','LARGEUR',now()); | INSERT INTO SC_SystemeProduits(RefDimension,NomSysteme,typePresta,ligne,Quantite,formule,cte1,DateModif) values (12,'TCFV','MOC',66,null,'CTE1*1','LARGEUR',now()); | INSERT INTO SC_SystemeProduits(RefDimension,NomSysteme,typePresta,ligne,Quantite,formule,cte1,DateModif) values (13,'TCFV','MOC',66,null,'CTE1*1','LARGEUR',now()); | INSERT INTO SC_SystemeProduits(RefDimension,NomSysteme,typePresta,ligne,Quantite,formule,cte1,DateModif) values (14,'TCFV','MOC',66,null,'CTE1*1','LARGEUR',now()); | INSERT INTO SC_SystemeProduits(RefDimension,NomSysteme,typePresta,ligne,Quantite,formule,cte1,DateModif) values (15,'TCFV','MOC',66,null,'CTE1*1','LARGEUR',now()); | INSERT INTO SC_SystemeProduits(RefDimension,NomSysteme,typePresta,ligne,Quantite,formule,cte1,DateModif) values (16,'TCFV','MOC',66,null,'CTE1*1','LARGEUR',now()); | INSERT INTO SC_SystemeProduits(RefDimension,NomSysteme,typePresta,ligne,Quantite,formule,cte1,DateModif) values (17,'TCFV','MOC',66,null,'CTE1*1','LARGEUR',now()); | INSERT INTO SC_SystemeProduits(RefDimension,NomSysteme,typePresta,ligne,Quantite,formule,cte1,DateModif) values (18,'TCFV','MOC',66,null,'CTE1*1','LARGEUR',now());
73 | MOC | Pose passage de membrane dia 110 | pc | 1 |  |  | 1 |  |  | 1 |  |  | 1 |  |  | 1 |  |  | 1 |  |  | 1 |  |  | 1 |  |  | 1 |  |  | 1 |  |  | 1 |  |  | 1 |  |  | 1 |  |  | 1 |  |  | 1 |  |  | 1 |  |  | 1 |  |  | 1 |  |  | INSERT INTO SC_SystemeProduits(RefDimension,NomSysteme,typePresta,ligne,Quantite,formule,cte1,DateModif) values (1,'TCFV','MOC',73,1,null,null,now()); | INSERT INTO SC_SystemeProduits(RefDimension,NomSysteme,typePresta,ligne,Quantite,formule,cte1,DateModif) values (2,'TCFV','MOC',73,1,null,null,now()); | INSERT INTO SC_SystemeProduits(RefDimension,NomSysteme,typePresta,ligne,Quantite,formule,cte1,DateModif) values (3,'TCFV','MOC',73,1,null,null,now()); | INSERT INTO SC_SystemeProduits(RefDimension,NomSysteme,typePresta,ligne,Quantite,formule,cte1,DateModif) values (4,'TCFV','MOC',73,1,null,null,now()); | INSERT INTO SC_SystemeProduits(RefDimension,NomSysteme,typePresta,ligne,Quantite,formule,cte1,DateModif) values (5,'TCFV','MOC',73,1,null,null,now()); | INSERT INTO SC_SystemeProduits(RefDimension,NomSysteme,typePresta,ligne,Quantite,formule,cte1,DateModif) values (6,'TCFV','MOC',73,1,null,null,now()); | INSERT INTO SC_SystemeProduits(RefDimension,NomSysteme,typePresta,ligne,Quantite,formule,cte1,DateModif) values (7,'TCFV','MOC',73,1,null,null,now()); | INSERT INTO SC_SystemeProduits(RefDimension,NomSysteme,typePresta,ligne,Quantite,formule,cte1,DateModif) values (8,'TCFV','MOC',73,1,null,null,now()); | INSERT INTO SC_SystemeProduits(RefDimension,NomSysteme,typePresta,ligne,Quantite,formule,cte1,DateModif) values (9,'TCFV','MOC',73,1,null,null,now()); | INSERT INTO SC_SystemeProduits(RefDimension,NomSysteme,typePresta,ligne,Quantite,formule,cte1,DateModif) values (10,'TCFV','MOC',73,1,null,null,now()); | INSERT INTO SC_SystemeProduits(RefDimension,NomSysteme,typePresta,ligne,Quantite,formule,cte1,DateModif) values (11,'TCFV','MOC',73,1,null,null,now()); | INSERT INTO SC_SystemeProduits(RefDimension,NomSysteme,typePresta,ligne,Quantite,formule,cte1,DateModif) values (12,'TCFV','MOC',73,1,null,null,now()); | INSERT INTO SC_SystemeProduits(RefDimension,NomSysteme,typePresta,ligne,Quantite,formule,cte1,DateModif) values (13,'TCFV','MOC',73,1,null,null,now()); | INSERT INTO SC_SystemeProduits(RefDimension,NomSysteme,typePresta,ligne,Quantite,formule,cte1,DateModif) values (14,'TCFV','MOC',73,1,null,null,now()); | INSERT INTO SC_SystemeProduits(RefDimension,NomSysteme,typePresta,ligne,Quantite,formule,cte1,DateModif) values (15,'TCFV','MOC',73,1,null,null,now()); | INSERT INTO SC_SystemeProduits(RefDimension,NomSysteme,typePresta,ligne,Quantite,formule,cte1,DateModif) values (16,'TCFV','MOC',73,1,null,null,now()); | INSERT INTO SC_SystemeProduits(RefDimension,NomSysteme,typePresta,ligne,Quantite,formule,cte1,DateModif) values (17,'TCFV','MOC',73,1,null,null,now()); | INSERT INTO SC_SystemeProduits(RefDimension,NomSysteme,typePresta,ligne,Quantite,formule,cte1,DateModif) values (18,'TCFV','MOC',73,1,null,null,now());
12 | MP | Mise à plat emplacement | m² | 4 | CTE1*1 | SURFACE | 6 | CTE1*1 | SURFACE | 8 | CTE1*1 | SURFACE | 10 | CTE1*1 | SURFACE | 12 | CTE1*1 | SURFACE | 14 | CTE1*1 | SURFACE | 16 | CTE1*1 | SURFACE | 18 | CTE1*1 | SURFACE | 20 | CTE1*1 | SURFACE | 24 | CTE1*1 | SURFACE | 24 | CTE1*1 | SURFACE | 28 | CTE1*1 | SURFACE | 28 | CTE1*1 | SURFACE | 32 | CTE1*1 | SURFACE | 36 | CTE1*1 | SURFACE | 36 | CTE1*1 | SURFACE | 40 | CTE1*1 | SURFACE | 40 | CTE1*1 | SURFACE | INSERT INTO SC_SystemeProduits(RefDimension,NomSysteme,typePresta,ligne,Quantite,formule,cte1,DateModif) values (1,'TCFV','MP',12,null,'CTE1*1','SURFACE',now()); | INSERT INTO SC_SystemeProduits(RefDimension,NomSysteme,typePresta,ligne,Quantite,formule,cte1,DateModif) values (2,'TCFV','MP',12,null,'CTE1*1','SURFACE',now()); | INSERT INTO SC_SystemeProduits(RefDimension,NomSysteme,typePresta,ligne,Quantite,formule,cte1,DateModif) values (3,'TCFV','MP',12,null,'CTE1*1','SURFACE',now()); | INSERT INTO SC_SystemeProduits(RefDimension,NomSysteme,typePresta,ligne,Quantite,formule,cte1,DateModif) values (4,'TCFV','MP',12,null,'CTE1*1','SURFACE',now()); | INSERT INTO SC_SystemeProduits(RefDimension,NomSysteme,typePresta,ligne,Quantite,formule,cte1,DateModif) values (5,'TCFV','MP',12,null,'CTE1*1','SURFACE',now()); | INSERT INTO SC_SystemeProduits(RefDimension,NomSysteme,typePresta,ligne,Quantite,formule,cte1,DateModif) values (6,'TCFV','MP',12,null,'CTE1*1','SURFACE',now()); | INSERT INTO SC_SystemeProduits(RefDimension,NomSysteme,typePresta,ligne,Quantite,formule,cte1,DateModif) values (7,'TCFV','MP',12,null,'CTE1*1','SURFACE',now()); | INSERT INTO SC_SystemeProduits(RefDimension,NomSysteme,typePresta,ligne,Quantite,formule,cte1,DateModif) values (8,'TCFV','MP',12,null,'CTE1*1','SURFACE',now()); | INSERT INTO SC_SystemeProduits(RefDimension,NomSysteme,typePresta,ligne,Quantite,formule,cte1,DateModif) values (9,'TCFV','MP',12,null,'CTE1*1','SURFACE',now()); | INSERT INTO SC_SystemeProduits(RefDimension,NomSysteme,typePresta,ligne,Quantite,formule,cte1,DateModif) values (10,'TCFV','MP',12,null,'CTE1*1','SURFACE',now()); | INSERT INTO SC_SystemeProduits(RefDimension,NomSysteme,typePresta,ligne,Quantite,formule,cte1,DateModif) values (11,'TCFV','MP',12,null,'CTE1*1','SURFACE',now()); | INSERT INTO SC_SystemeProduits(RefDimension,NomSysteme,typePresta,ligne,Quantite,formule,cte1,DateModif) values (12,'TCFV','MP',12,null,'CTE1*1','SURFACE',now()); | INSERT INTO SC_SystemeProduits(RefDimension,NomSysteme,typePresta,ligne,Quantite,formule,cte1,DateModif) values (13,'TCFV','MP',12,null,'CTE1*1','SURFACE',now()); | INSERT INTO SC_SystemeProduits(RefDimension,NomSysteme,typePresta,ligne,Quantite,formule,cte1,DateModif) values (14,'TCFV','MP',12,null,'CTE1*1','SURFACE',now()); | INSERT INTO SC_SystemeProduits(RefDimension,NomSysteme,typePresta,ligne,Quantite,formule,cte1,DateModif) values (15,'TCFV','MP',12,null,'CTE1*1','SURFACE',now()); | INSERT INTO SC_SystemeProduits(RefDimension,NomSysteme,typePresta,ligne,Quantite,formule,cte1,DateModif) values (16,'TCFV','MP',12,null,'CTE1*1','SURFACE',now()); | INSERT INTO SC_SystemeProduits(RefDimension,NomSysteme,typePresta,ligne,Quantite,formule,cte1,DateModif) values (17,'TCFV','MP',12,null,'CTE1*1','SURFACE',now()); | INSERT INTO SC_SystemeProduits(RefDimension,NomSysteme,typePresta,ligne,Quantite,formule,cte1,DateModif) values (18,'TCFV','MP',12,null,'CTE1*1','SURFACE',now());
2 | MP | Fond de forme (sable) | m² | 4 | CTE1*1 | SURFACE | 6 | CTE1*1 | SURFACE | 8 | CTE1*1 | SURFACE | 10 | CTE1*1 | SURFACE | 12 | CTE1*1 | SURFACE | 14 | CTE1*1 | SURFACE | 16 | CTE1*1 | SURFACE | 18 | CTE1*1 | SURFACE | 20 | CTE1*1 | SURFACE | 24 | CTE1*1 | SURFACE | 24 | CTE1*1 | SURFACE | 28 | CTE1*1 | SURFACE | 28 | CTE1*1 | SURFACE | 32 | CTE1*1 | SURFACE | 36 | CTE1*1 | SURFACE | 36 | CTE1*1 | SURFACE | 40 | CTE1*1 | SURFACE | 40 | CTE1*1 | SURFACE | INSERT INTO SC_SystemeProduits(RefDimension,NomSysteme,typePresta,ligne,Quantite,formule,cte1,DateModif) values (1,'TCFV','MP',2,null,'CTE1*1','SURFACE',now()); | INSERT INTO SC_SystemeProduits(RefDimension,NomSysteme,typePresta,ligne,Quantite,formule,cte1,DateModif) values (2,'TCFV','MP',2,null,'CTE1*1','SURFACE',now()); | INSERT INTO SC_SystemeProduits(RefDimension,NomSysteme,typePresta,ligne,Quantite,formule,cte1,DateModif) values (3,'TCFV','MP',2,null,'CTE1*1','SURFACE',now()); | INSERT INTO SC_SystemeProduits(RefDimension,NomSysteme,typePresta,ligne,Quantite,formule,cte1,DateModif) values (4,'TCFV','MP',2,null,'CTE1*1','SURFACE',now()); | INSERT INTO SC_SystemeProduits(RefDimension,NomSysteme,typePresta,ligne,Quantite,formule,cte1,DateModif) values (5,'TCFV','MP',2,null,'CTE1*1','SURFACE',now()); | INSERT INTO SC_SystemeProduits(RefDimension,NomSysteme,typePresta,ligne,Quantite,formule,cte1,DateModif) values (6,'TCFV','MP',2,null,'CTE1*1','SURFACE',now()); | INSERT INTO SC_SystemeProduits(RefDimension,NomSysteme,typePresta,ligne,Quantite,formule,cte1,DateModif) values (7,'TCFV','MP',2,null,'CTE1*1','SURFACE',now()); | INSERT INTO SC_SystemeProduits(RefDimension,NomSysteme,typePresta,ligne,Quantite,formule,cte1,DateModif) values (8,'TCFV','MP',2,null,'CTE1*1','SURFACE',now()); | INSERT INTO SC_SystemeProduits(RefDimension,NomSysteme,typePresta,ligne,Quantite,formule,cte1,DateModif) values (9,'TCFV','MP',2,null,'CTE1*1','SURFACE',now()); | INSERT INTO SC_SystemeProduits(RefDimension,NomSysteme,typePresta,ligne,Quantite,formule,cte1,DateModif) values (10,'TCFV','MP',2,null,'CTE1*1','SURFACE',now()); | INSERT INTO SC_SystemeProduits(RefDimension,NomSysteme,typePresta,ligne,Quantite,formule,cte1,DateModif) values (11,'TCFV','MP',2,null,'CTE1*1','SURFACE',now()); | INSERT INTO SC_SystemeProduits(RefDimension,NomSysteme,typePresta,ligne,Quantite,formule,cte1,DateModif) values (12,'TCFV','MP',2,null,'CTE1*1','SURFACE',now()); | INSERT INTO SC_SystemeProduits(RefDimension,NomSysteme,typePresta,ligne,Quantite,formule,cte1,DateModif) values (13,'TCFV','MP',2,null,'CTE1*1','SURFACE',now()); | INSERT INTO SC_SystemeProduits(RefDimension,NomSysteme,typePresta,ligne,Quantite,formule,cte1,DateModif) values (14,'TCFV','MP',2,null,'CTE1*1','SURFACE',now()); | INSERT INTO SC_SystemeProduits(RefDimension,NomSysteme,typePresta,ligne,Quantite,formule,cte1,DateModif) values (15,'TCFV','MP',2,null,'CTE1*1','SURFACE',now()); | INSERT INTO SC_SystemeProduits(RefDimension,NomSysteme,typePresta,ligne,Quantite,formule,cte1,DateModif) values (16,'TCFV','MP',2,null,'CTE1*1','SURFACE',now()); | INSERT INTO SC_SystemeProduits(RefDimension,NomSysteme,typePresta,ligne,Quantite,formule,cte1,DateModif) values (17,'TCFV','MP',2,null,'CTE1*1','SURFACE',now()); | INSERT INTO SC_SystemeProduits(RefDimension,NomSysteme,typePresta,ligne,Quantite,formule,cte1,DateModif) values (18,'TCFV','MP',2,null,'CTE1*1','SURFACE',now());
3 | MP | Remplissage granulats | m3 | 2.4 | 0.6*CTE1 | SURFACE | 3.6 | 0.6*CTE1 | SURFACE | 4.8 | 0.6*CTE1 | SURFACE | 6 | 0.6*CTE1 | SURFACE | 7.2 | 0.6*CTE1 | SURFACE | 8.4 | 0.6*CTE1 | SURFACE | 9.6 | 0.6*CTE1 | SURFACE | 10.8 | 0.6*CTE1 | SURFACE | 12 | 0.6*CTE1 | SURFACE | 14.4 | 0.6*CTE1 | SURFACE | 14.4 | 0.6*CTE1 | SURFACE | 16.8 | 0.6*CTE1 | SURFACE | 16.8 | 0.6*CTE1 | SURFACE | 19.2 | 0.6*CTE1 | SURFACE | 21.6 | 0.6*CTE1 | SURFACE | 21.6 | 0.6*CTE1 | SURFACE | 24 | 0.6*CTE1 | SURFACE | 24 | 0.6*CTE1 | SURFACE | INSERT INTO SC_SystemeProduits(RefDimension,NomSysteme,typePresta,ligne,Quantite,formule,cte1,DateModif) values (1,'TCFV','MP',3,null,'0.6*CTE1','SURFACE',now()); | INSERT INTO SC_SystemeProduits(RefDimension,NomSysteme,typePresta,ligne,Quantite,formule,cte1,DateModif) values (2,'TCFV','MP',3,null,'0.6*CTE1','SURFACE',now()); | INSERT INTO SC_SystemeProduits(RefDimension,NomSysteme,typePresta,ligne,Quantite,formule,cte1,DateModif) values (3,'TCFV','MP',3,null,'0.6*CTE1','SURFACE',now()); | INSERT INTO SC_SystemeProduits(RefDimension,NomSysteme,typePresta,ligne,Quantite,formule,cte1,DateModif) values (4,'TCFV','MP',3,null,'0.6*CTE1','SURFACE',now()); | INSERT INTO SC_SystemeProduits(RefDimension,NomSysteme,typePresta,ligne,Quantite,formule,cte1,DateModif) values (5,'TCFV','MP',3,null,'0.6*CTE1','SURFACE',now()); | INSERT INTO SC_SystemeProduits(RefDimension,NomSysteme,typePresta,ligne,Quantite,formule,cte1,DateModif) values (6,'TCFV','MP',3,null,'0.6*CTE1','SURFACE',now()); | INSERT INTO SC_SystemeProduits(RefDimension,NomSysteme,typePresta,ligne,Quantite,formule,cte1,DateModif) values (7,'TCFV','MP',3,null,'0.6*CTE1','SURFACE',now()); | INSERT INTO SC_SystemeProduits(RefDimension,NomSysteme,typePresta,ligne,Quantite,formule,cte1,DateModif) values (8,'TCFV','MP',3,null,'0.6*CTE1','SURFACE',now()); | INSERT INTO SC_SystemeProduits(RefDimension,NomSysteme,typePresta,ligne,Quantite,formule,cte1,DateModif) values (9,'TCFV','MP',3,null,'0.6*CTE1','SURFACE',now()); | INSERT INTO SC_SystemeProduits(RefDimension,NomSysteme,typePresta,ligne,Quantite,formule,cte1,DateModif) values (10,'TCFV','MP',3,null,'0.6*CTE1','SURFACE',now()); | INSERT INTO SC_SystemeProduits(RefDimension,NomSysteme,typePresta,ligne,Quantite,formule,cte1,DateModif) values (11,'TCFV','MP',3,null,'0.6*CTE1','SURFACE',now()); | INSERT INTO SC_SystemeProduits(RefDimension,NomSysteme,typePresta,ligne,Quantite,formule,cte1,DateModif) values (12,'TCFV','MP',3,null,'0.6*CTE1','SURFACE',now()); | INSERT INTO SC_SystemeProduits(RefDimension,NomSysteme,typePresta,ligne,Quantite,formule,cte1,DateModif) values (13,'TCFV','MP',3,null,'0.6*CTE1','SURFACE',now()); | INSERT INTO SC_SystemeProduits(RefDimension,NomSysteme,typePresta,ligne,Quantite,formule,cte1,DateModif) values (14,'TCFV','MP',3,null,'0.6*CTE1','SURFACE',now()); | INSERT INTO SC_SystemeProduits(RefDimension,NomSysteme,typePresta,ligne,Quantite,formule,cte1,DateModif) values (15,'TCFV','MP',3,null,'0.6*CTE1','SURFACE',now()); | INSERT INTO SC_SystemeProduits(RefDimension,NomSysteme,typePresta,ligne,Quantite,formule,cte1,DateModif) values (16,'TCFV','MP',3,null,'0.6*CTE1','SURFACE',now()); | INSERT INTO SC_SystemeProduits(RefDimension,NomSysteme,typePresta,ligne,Quantite,formule,cte1,DateModif) values (17,'TCFV','MP',3,null,'0.6*CTE1','SURFACE',now()); | INSERT INTO SC_SystemeProduits(RefDimension,NomSysteme,typePresta,ligne,Quantite,formule,cte1,DateModif) values (18,'TCFV','MP',3,null,'0.6*CTE1','SURFACE',now());

## ALIM_REL_DN63_BAC
ALIM_REL_DN63_BAC |  |  | RefDimension | 2 |  |  | 4 |  |  | 5 |  |  | 9 |  |  | 10 |  |  | 11 |  |  | 17 |  |  | 18 |  |  | INSERT INTO SC_SystemeProduits(RefDimension,NomSysteme,typePresta,ligne,Quantite,formule,cte1,DateModif) values (#DIM#,'#SYSTEME#','#TYPE#',#LIGNE#,#Q#,#FORMULE#,#CTE#,now());
|  | PRODUIT | nb EH | 3 |  |  | 5 |  |  | 6 |  |  | 10 |  |  | 12(6/4) |  |  | 12(8/3) |  |  | 20(10/4) |  |  | 20(8/5) |  |  | 3 | 5 | 6 | 10 | 12(6/4) | 12(8/3) | 20(10/4) | 20(8/5)
|  |  | Unité | Quantité |  |  | Quantité |  |  | Quantité |  |  | Quantité |  |  | Quantité |  |  | Quantité |  |  | Quantité |  |  | Quantité |  |  | Quantité | Quantité | Quantité | Quantité | Quantité | Quantité | Quantité | Quantité
#REF! | MATIERE | KIT DE REPARTITION | #REF! |  | 0.5*CTE1 | RELBAC_REPARTITEURS |  | 0.5*CTE1 | RELBAC_REPARTITEURS |  | 0.5*CTE1 | RELBAC_REPARTITEURS |  | 0.5*CTE1 | RELBAC_REPARTITEURS |  | 0.5*CTE1 | RELBAC_REPARTITEURS |  | 0.5*CTE1 | RELBAC_REPARTITEURS |  | 0.5*CTE1 | RELBAC_REPARTITEURS |  | 0.5*CTE1 | RELBAC_REPARTITEURS | #REF! | #REF! | #REF! | #REF! | #REF! | #REF! | #REF! | #REF!
#REF! | MATIERE | T90°MF | #REF! |  | 1*CTE1 | RELBAC_T_PRESSION_FVBAC |  | 1*CTE1 | RELBAC_T_PRESSION_FVBAC |  | 1*CTE1 | RELBAC_T_PRESSION_FVBAC |  | 1*CTE1 | RELBAC_T_PRESSION_FVBAC |  | 1*CTE1 | RELBAC_T_PRESSION_FVBAC |  | 1*CTE1 | RELBAC_T_PRESSION_FVBAC |  | 1*CTE1 | RELBAC_T_PRESSION_FVBAC |  | 1*CTE1 | RELBAC_T_PRESSION_FVBAC | #REF! | #REF! | #REF! | #REF! | #REF! | #REF! | #REF! | #REF!
#REF! | MATIERE | 63 TUBE PVC PRESSION | #REF! |  | 1*CTE1 | RELBAC_PVCDN50 |  | 1*CTE1 | RELBAC_PVCDN50 |  | 1*CTE1 | RELBAC_PVCDN50 |  | 1*CTE1 | RELBAC_PVCDN50 |  | 1*CTE1 | RELBAC_PVCDN50 |  | 1*CTE1 | RELBAC_PVCDN50 |  | 1*CTE1 | RELBAC_PVCDN50 |  | 1*CTE1 | RELBAC_PVCDN50 | #REF! | #REF! | #REF! | #REF! | #REF! | #REF! | #REF! | #REF!
#REF! | MATIERE | Coude 90° MF | #REF! |  | 1*CTE1 | RELBAC_COUDES90DN50 |  | 1*CTE1 | RELBAC_COUDES90DN50 |  | 1*CTE1 | RELBAC_COUDES90DN50 |  | 1*CTE1 | RELBAC_COUDES90DN50 |  | 1*CTE1 | RELBAC_COUDES90DN50 |  | 1*CTE1 | RELBAC_COUDES90DN50 |  | 1*CTE1 | RELBAC_COUDES90DN50 |  | 1*CTE1 | RELBAC_COUDES90DN50 | #REF! | #REF! | #REF! | #REF! | #REF! | #REF! | #REF! | #REF!
#REF! | MATIERE | JOINT FORSHEDA DIAMETRE 63 | #REF! |  | 1*CTE1 | RELBAC_REPARTITEURS |  | 1*CTE1 | RELBAC_REPARTITEURS |  | 1*CTE1 | RELBAC_REPARTITEURS |  | 1*CTE1 | RELBAC_REPARTITEURS |  | 1*CTE1 | RELBAC_REPARTITEURS |  | 1*CTE1 | RELBAC_REPARTITEURS |  | 1*CTE1 | RELBAC_REPARTITEURS |  | 1*CTE1 | RELBAC_REPARTITEURS | #REF! | #REF! | #REF! | #REF! | #REF! | #REF! | #REF! | #REF!
2 | MOA | Coupes tuyaux PVC | pc |  | 1*CTE1 | RELBAC_COUDES90DN50 |  | 1*CTE1 | RELBAC_COUDES90DN50 |  | 1*CTE1 | RELBAC_COUDES90DN50 |  | 1*CTE1 | RELBAC_COUDES90DN50 |  | 1*CTE1 | RELBAC_COUDES90DN50 |  | 1*CTE1 | RELBAC_COUDES90DN50 |  | 1*CTE1 | RELBAC_COUDES90DN50 |  | 1*CTE1 | RELBAC_COUDES90DN50 | INSERT INTO SC_SystemeProduits(RefDimension,NomSysteme,typePresta,ligne,Quantite,formule,cte1,DateModif) values (2,'ALIM_REL_DN63_BAC','MOA',2,null,'1*CTE1','RELBAC_COUDES90DN50',now()); | INSERT INTO SC_SystemeProduits(RefDimension,NomSysteme,typePresta,ligne,Quantite,formule,cte1,DateModif) values (4,'ALIM_REL_DN63_BAC','MOA',2,null,'1*CTE1','RELBAC_COUDES90DN50',now()); | INSERT INTO SC_SystemeProduits(RefDimension,NomSysteme,typePresta,ligne,Quantite,formule,cte1,DateModif) values (5,'ALIM_REL_DN63_BAC','MOA',2,null,'1*CTE1','RELBAC_COUDES90DN50',now()); | INSERT INTO SC_SystemeProduits(RefDimension,NomSysteme,typePresta,ligne,Quantite,formule,cte1,DateModif) values (9,'ALIM_REL_DN63_BAC','MOA',2,null,'1*CTE1','RELBAC_COUDES90DN50',now()); | INSERT INTO SC_SystemeProduits(RefDimension,NomSysteme,typePresta,ligne,Quantite,formule,cte1,DateModif) values (10,'ALIM_REL_DN63_BAC','MOA',2,null,'1*CTE1','RELBAC_COUDES90DN50',now()); | INSERT INTO SC_SystemeProduits(RefDimension,NomSysteme,typePresta,ligne,Quantite,formule,cte1,DateModif) values (11,'ALIM_REL_DN63_BAC','MOA',2,null,'1*CTE1','RELBAC_COUDES90DN50',now()); | INSERT INTO SC_SystemeProduits(RefDimension,NomSysteme,typePresta,ligne,Quantite,formule,cte1,DateModif) values (17,'ALIM_REL_DN63_BAC','MOA',2,null,'1*CTE1','RELBAC_COUDES90DN50',now()); | INSERT INTO SC_SystemeProduits(RefDimension,NomSysteme,typePresta,ligne,Quantite,formule,cte1,DateModif) values (18,'ALIM_REL_DN63_BAC','MOA',2,null,'1*CTE1','RELBAC_COUDES90DN50',now());
29 | MOA | Joint Forscheda DN50 BAC | pc |  | 1*CTE1 | RELBAC_REPARTITEURS |  | 1*CTE1 | RELBAC_REPARTITEURS |  | 1*CTE1 | RELBAC_REPARTITEURS |  | 1*CTE1 | RELBAC_REPARTITEURS |  | 1*CTE1 | RELBAC_REPARTITEURS |  | 1*CTE1 | RELBAC_REPARTITEURS |  | 1*CTE1 | RELBAC_REPARTITEURS |  | 1*CTE1 | RELBAC_REPARTITEURS | INSERT INTO SC_SystemeProduits(RefDimension,NomSysteme,typePresta,ligne,Quantite,formule,cte1,DateModif) values (2,'ALIM_REL_DN63_BAC','MOA',29,null,'1*CTE1','RELBAC_REPARTITEURS',now()); | INSERT INTO SC_SystemeProduits(RefDimension,NomSysteme,typePresta,ligne,Quantite,formule,cte1,DateModif) values (4,'ALIM_REL_DN63_BAC','MOA',29,null,'1*CTE1','RELBAC_REPARTITEURS',now()); | INSERT INTO SC_SystemeProduits(RefDimension,NomSysteme,typePresta,ligne,Quantite,formule,cte1,DateModif) values (5,'ALIM_REL_DN63_BAC','MOA',29,null,'1*CTE1','RELBAC_REPARTITEURS',now()); | INSERT INTO SC_SystemeProduits(RefDimension,NomSysteme,typePresta,ligne,Quantite,formule,cte1,DateModif) values (9,'ALIM_REL_DN63_BAC','MOA',29,null,'1*CTE1','RELBAC_REPARTITEURS',now()); | INSERT INTO SC_SystemeProduits(RefDimension,NomSysteme,typePresta,ligne,Quantite,formule,cte1,DateModif) values (10,'ALIM_REL_DN63_BAC','MOA',29,null,'1*CTE1','RELBAC_REPARTITEURS',now()); | INSERT INTO SC_SystemeProduits(RefDimension,NomSysteme,typePresta,ligne,Quantite,formule,cte1,DateModif) values (11,'ALIM_REL_DN63_BAC','MOA',29,null,'1*CTE1','RELBAC_REPARTITEURS',now()); | INSERT INTO SC_SystemeProduits(RefDimension,NomSysteme,typePresta,ligne,Quantite,formule,cte1,DateModif) values (17,'ALIM_REL_DN63_BAC','MOA',29,null,'1*CTE1','RELBAC_REPARTITEURS',now()); | INSERT INTO SC_SystemeProduits(RefDimension,NomSysteme,typePresta,ligne,Quantite,formule,cte1,DateModif) values (18,'ALIM_REL_DN63_BAC','MOA',29,null,'1*CTE1','RELBAC_REPARTITEURS',now());
6 | MOA | Collage | pc |  | 1*CTE1 | RELBAC_COUDES90DN50 |  | 1*CTE1 | RELBAC_COUDES90DN50 |  | 1*CTE1 | RELBAC_COUDES90DN50 |  | 1*CTE1 | RELBAC_COUDES90DN50 |  | 1*CTE1 | RELBAC_COUDES90DN50 |  | 1*CTE1 | RELBAC_COUDES90DN50 |  | 1*CTE1 | RELBAC_COUDES90DN50 |  | 1*CTE1 | RELBAC_COUDES90DN50 | INSERT INTO SC_SystemeProduits(RefDimension,NomSysteme,typePresta,ligne,Quantite,formule,cte1,DateModif) values (2,'ALIM_REL_DN63_BAC','MOA',6,null,'1*CTE1','RELBAC_COUDES90DN50',now()); | INSERT INTO SC_SystemeProduits(RefDimension,NomSysteme,typePresta,ligne,Quantite,formule,cte1,DateModif) values (4,'ALIM_REL_DN63_BAC','MOA',6,null,'1*CTE1','RELBAC_COUDES90DN50',now()); | INSERT INTO SC_SystemeProduits(RefDimension,NomSysteme,typePresta,ligne,Quantite,formule,cte1,DateModif) values (5,'ALIM_REL_DN63_BAC','MOA',6,null,'1*CTE1','RELBAC_COUDES90DN50',now()); | INSERT INTO SC_SystemeProduits(RefDimension,NomSysteme,typePresta,ligne,Quantite,formule,cte1,DateModif) values (9,'ALIM_REL_DN63_BAC','MOA',6,null,'1*CTE1','RELBAC_COUDES90DN50',now()); | INSERT INTO SC_SystemeProduits(RefDimension,NomSysteme,typePresta,ligne,Quantite,formule,cte1,DateModif) values (10,'ALIM_REL_DN63_BAC','MOA',6,null,'1*CTE1','RELBAC_COUDES90DN50',now()); | INSERT INTO SC_SystemeProduits(RefDimension,NomSysteme,typePresta,ligne,Quantite,formule,cte1,DateModif) values (11,'ALIM_REL_DN63_BAC','MOA',6,null,'1*CTE1','RELBAC_COUDES90DN50',now()); | INSERT INTO SC_SystemeProduits(RefDimension,NomSysteme,typePresta,ligne,Quantite,formule,cte1,DateModif) values (17,'ALIM_REL_DN63_BAC','MOA',6,null,'1*CTE1','RELBAC_COUDES90DN50',now()); | INSERT INTO SC_SystemeProduits(RefDimension,NomSysteme,typePresta,ligne,Quantite,formule,cte1,DateModif) values (18,'ALIM_REL_DN63_BAC','MOA',6,null,'1*CTE1','RELBAC_COUDES90DN50',now());
10 | MOC | Répartiteurs | pc |  | 1*CTE1 | RELBAC_REPARTITEURS |  | 1*CTE1 | RELBAC_REPARTITEURS |  | 1*CTE1 | RELBAC_REPARTITEURS |  | 1*CTE1 | RELBAC_REPARTITEURS |  | 1*CTE1 | RELBAC_REPARTITEURS |  | 1*CTE1 | RELBAC_REPARTITEURS |  | 1*CTE1 | RELBAC_REPARTITEURS |  | 1*CTE1 | RELBAC_REPARTITEURS | INSERT INTO SC_SystemeProduits(RefDimension,NomSysteme,typePresta,ligne,Quantite,formule,cte1,DateModif) values (2,'ALIM_REL_DN63_BAC','MOC',10,null,'1*CTE1','RELBAC_REPARTITEURS',now()); | INSERT INTO SC_SystemeProduits(RefDimension,NomSysteme,typePresta,ligne,Quantite,formule,cte1,DateModif) values (4,'ALIM_REL_DN63_BAC','MOC',10,null,'1*CTE1','RELBAC_REPARTITEURS',now()); | INSERT INTO SC_SystemeProduits(RefDimension,NomSysteme,typePresta,ligne,Quantite,formule,cte1,DateModif) values (5,'ALIM_REL_DN63_BAC','MOC',10,null,'1*CTE1','RELBAC_REPARTITEURS',now()); | INSERT INTO SC_SystemeProduits(RefDimension,NomSysteme,typePresta,ligne,Quantite,formule,cte1,DateModif) values (9,'ALIM_REL_DN63_BAC','MOC',10,null,'1*CTE1','RELBAC_REPARTITEURS',now()); | INSERT INTO SC_SystemeProduits(RefDimension,NomSysteme,typePresta,ligne,Quantite,formule,cte1,DateModif) values (10,'ALIM_REL_DN63_BAC','MOC',10,null,'1*CTE1','RELBAC_REPARTITEURS',now()); | INSERT INTO SC_SystemeProduits(RefDimension,NomSysteme,typePresta,ligne,Quantite,formule,cte1,DateModif) values (11,'ALIM_REL_DN63_BAC','MOC',10,null,'1*CTE1','RELBAC_REPARTITEURS',now()); | INSERT INTO SC_SystemeProduits(RefDimension,NomSysteme,typePresta,ligne,Quantite,formule,cte1,DateModif) values (17,'ALIM_REL_DN63_BAC','MOC',10,null,'1*CTE1','RELBAC_REPARTITEURS',now()); | INSERT INTO SC_SystemeProduits(RefDimension,NomSysteme,typePresta,ligne,Quantite,formule,cte1,DateModif) values (18,'ALIM_REL_DN63_BAC','MOC',10,null,'1*CTE1','RELBAC_REPARTITEURS',now());

## TCFV15
TCFV15 |  |  | RefDimension | 1 |  |  | 2 |  |  | 3 |  |  | 4 |  |  | 5 |  |  | 6 |  |  | 7 |  |  | 8 |  |  | 9 |  |  | 10 |  |  | 11 |  |  | 12 |  |  | 13 |  |  | 14 |  |  | 15 |  |  | 16 |  |  | 17 |  |  | 18 |  |  | INSERT INTO SC_SystemeProduits(RefDimension,NomSysteme,typePresta,ligne,Quantite,formule,cte1,DateModif) values (#DIM#,'#SYSTEME#','#TYPE#',#LIGNE#,#Q#,#FORMULE#,#CTE#,now());
|  | PRODUITS | nb EH | 2 |  |  | 3 |  |  | 4 |  |  | 5 |  |  | 6 |  |  | 7 |  |  | 8 |  |  | 9 |  |  | 10 |  |  | 12(6/4) |  |  | 12(8/3) |  |  | 14(8/3,5) |  |  | 14(7/4) |  |  | 16 |  |  | 18(8/4,5) |  |  | 18(9/4) |  |  | 20(10/4) |  |  | 20(8/5) |  |  | 2 | 3 | 4 | 5 | 6 | 7 | 8 | 9 | 10 | 12(6/4) | 12(8/3) | 14(8/3,5) | 14(7/4) | 16 | 18(8/4,5) | 18(9/4) | 20(10/4) | 20(8/5)
|  |  | Unité | Quantité |  |  | Quantité |  |  | Quantité |  |  | Quantité |  |  | Quantité |  |  | Quantité |  |  | Quantité |  |  | Quantité |  |  | Quantité |  |  | Quantité |  |  | Quantité |  |  | Quantité |  |  | Quantité |  |  | Quantité |  |  | Quantité |  |  | Quantité |  |  | Quantité |  |  | Quantité
#REF! | MATIERE | Phragmites australis | pc | 24 | 6*CTE1 | SURFACE | 36 | 6*CTE1 | SURFACE | 48 | 6*CTE1 | SURFACE | 60 | 6*CTE1 | SURFACE | 72 | 6*CTE1 | SURFACE | 84 | 6*CTE1 | SURFACE | 96 | 6*CTE1 | SURFACE | 108 | 6*CTE1 | SURFACE | 120 | 6*CTE1 | SURFACE | 144 | 6*CTE1 | SURFACE | 144 | 6*CTE1 | SURFACE | 168 | 6*CTE1 | SURFACE | 168 | 6*CTE1 | SURFACE | 168 | 6*CTE1 | SURFACE | 216 | 6*CTE1 | SURFACE | 216 | 6*CTE1 | SURFACE | 240 | 6*CTE1 | SURFACE | 240 | 6*CTE1 | SURFACE | #REF! | #REF! | #REF! | #REF! | #REF! | #REF! | #REF! | #REF! | #REF! | #REF! | #REF! | #REF! | #REF! | #REF! | #REF! | #REF! | #REF! | #REF!
#REF! | MATIERE | Graviers 6,3/10 | t | 3.92 | 1.6*0.25*CTE1 | SURFACE | 4.88 | 1.6*0.25*CTE1 | SURFACE | 5.84 | 1.6*0.25*CTE1 | SURFACE | 6.8 | 1.6*0.25*CTE1 | SURFACE | 7.76 | 1.6*0.25*CTE1 | SURFACE | 8.72 | 1.6*0.25*CTE1 | SURFACE | 9.68 | 1.6*0.25*CTE1 | SURFACE | 10.64 | 1.6*0.25*CTE1 | SURFACE | 11.6 | 1.6*0.25*CTE1 | SURFACE | 13.52 | 1.6*0.25*CTE1 | SURFACE | 13.52 | 1.6*0.25*CTE1 | SURFACE | 15.44 | 1.6*0.25*CTE1 | SURFACE | 15.44 | 1.6*0.25*CTE1 | SURFACE | 17.36 | 1.6*0.25*CTE1 | SURFACE | 19.28 | 1.6*0.25*CTE1 | SURFACE | 19.28 | 1.6*0.25*CTE1 | SURFACE | 21.2 | 1.6*0.25*CTE1 | SURFACE | 21.2 | 1.6*0.25*CTE1 | SURFACE | #REF! | #REF! | #REF! | #REF! | #REF! | #REF! | #REF! | #REF! | #REF! | #REF! | #REF! | #REF! | #REF! | #REF! | #REF! | #REF! | #REF! | #REF!
#REF! | MATIERE | Sable filtrant | t | 2.08 | 1.8*0.15*CTE1 | SURFACE | 2.62 | 1.8*0.15*CTE1 | SURFACE | 3.16 | 1.8*0.15*CTE1 | SURFACE | 3.7 | 1.8*0.15*CTE1 | SURFACE | 4.24 | 1.8*0.15*CTE1 | SURFACE | 4.78 | 1.8*0.15*CTE1 | SURFACE | 5.32 | 1.8*0.15*CTE1 | SURFACE | 5.86 | 1.8*0.15*CTE1 | SURFACE | 6.4 | 1.8*0.15*CTE1 | SURFACE | 7.48 | 1.8*0.15*CTE1 | SURFACE | 7.48 | 1.8*0.15*CTE1 | SURFACE | 8.56 | 1.8*0.15*CTE1 | SURFACE | 8.56 | 1.8*0.15*CTE1 | SURFACE | 9.64 | 1.8*0.15*CTE1 | SURFACE | 10.72 | 1.8*0.15*CTE1 | SURFACE | 10.72 | 1.8*0.15*CTE1 | SURFACE | 11.8 | 1.8*0.15*CTE1 | SURFACE | 11.8 | 1.8*0.15*CTE1 | SURFACE | #REF! | #REF! | #REF! | #REF! | #REF! | #REF! | #REF! | #REF! | #REF! | #REF! | #REF! | #REF! | #REF! | #REF! | #REF! | #REF! | #REF! | #REF!
#REF! | MATIERE | Graviers 16/31,5 | t | 3.6 | 1.6*0.2*CTE1 | SURFACE | 4.4 | 1.6*0.2*CTE1 | SURFACE | 5.2 | 1.6*0.2*CTE1 | SURFACE | 6 | 1.6*0.2*CTE1 | SURFACE | 6.8 | 1.6*0.2*CTE1 | SURFACE | 7.6 | 1.6*0.2*CTE1 | SURFACE | 8.4 | 1.6*0.2*CTE1 | SURFACE | 9.2 | 1.6*0.2*CTE1 | SURFACE | 10 | 1.6*0.2*CTE1 | SURFACE | 11.6 | 1.6*0.2*CTE1 | SURFACE | 11.6 | 1.6*0.2*CTE1 | SURFACE | 13.2 | 1.6*0.2*CTE1 | SURFACE | 13.2 | 1.6*0.2*CTE1 | SURFACE | 14.8 | 1.6*0.2*CTE1 | SURFACE | 16.4 | 1.6*0.2*CTE1 | SURFACE | 16.4 | 1.6*0.2*CTE1 | SURFACE | 18 | 1.6*0.2*CTE1 | SURFACE | 18 | 1.6*0.2*CTE1 | SURFACE | #REF! | #REF! | #REF! | #REF! | #REF! | #REF! | #REF! | #REF! | #REF! | #REF! | #REF! | #REF! | #REF! | #REF! | #REF! | #REF! | #REF! | #REF!
#REF! | MATIERE | PXFV2EH2.5X1.6 | pc | 1 | [53 empty] | #REF!
#REF! | MATIERE | PSFV3EH3X2 | pc |  |  |  | 1 | [51 empty] | #REF!
#REF! | MATIERE | PSFV4EH4X2 | pc | [6 empty] | 1 | [49 empty] | #REF!
#REF! | MATIERE | PSFV5EH | pc | [9 empty] | 1 | [47 empty] | #REF!
#REF! | MATIERE | PSFV6EH4X3 | pc | [12 empty] | 1 | [45 empty] | #REF!
#REF! | MATIERE | PSFV7EH4X3.5 | pc | [15 empty] | 1 | [43 empty] | #REF!
#REF! | MATIERE | PSFV8EH4X4 | pc | [18 empty] | 1 | [41 empty] | #REF!
#REF! | MATIERE | PSFV9EH4X4.5 | pc | [21 empty] | 1 | [39 empty] | #REF!
#REF! | MATIERE | PSFV10EH4X5 | pc | [24 empty] | 1 | [37 empty] | #REF!
#REF! | MATIERE | PSFV12EH6X4 | pc | [27 empty] | 1 |  |  | 1 | [32 empty] | #REF! | #REF!
#REF! | MATIERE | PSFV14EH7X4 | pc | [33 empty] | 1 |  |  | 1 | [28 empty] | #REF! | #REF!
#REF! | MATIERE | PSFV16EH8X4 | pc | [39 empty] | 1 | [27 empty] | #REF!
#REF! | MATIERE | PSFV18EH8X4.5 | pc | [42 empty] | 1 | [25 empty] | #REF!
#REF! | MATIERE | PSFV18EH8X4.5 | pc | [45 empty] | 1 | [23 empty] | #REF!
#REF! | MATIERE | PSFV20EH8X5 | pc | [48 empty] | 1 |  |  | 1 | [18 empty] | #REF! | #REF!
#REF! | MATIERE | Tube drain DIA 100 CR4 | ml | 2.5 | CTE1*1 | LARGEUR | 2.5 | CTE1*1 | LARGEUR | 2.5 | CTE1*1 | LARGEUR | 2.5 | CTE1*1 | LARGEUR | 2.5 | CTE1*1 | LARGEUR | 2.5 | CTE1*1 | LARGEUR | 2.5 | CTE1*1 | LARGEUR | 2.5 | CTE1*1 | LARGEUR | 2.5 | CTE1*1 | LARGEUR | 2.5 | CTE1*1 | LARGEUR | 2.5 | CTE1*1 | LARGEUR | 2.5 | CTE1*1 | LARGEUR | 2.5 | CTE1*1 | LARGEUR | 2.5 | CTE1*1 | LARGEUR | 2.5 | CTE1*1 | LARGEUR | 2.5 | CTE1*1 | LARGEUR | 2.5 | CTE1*1 | LARGEUR | 2.5 | CTE1*1 | LARGEUR | #REF! | #REF! | #REF! | #REF! | #REF! | #REF! | #REF! | #REF! | #REF! | #REF! | #REF! | #REF! | #REF! | #REF! | #REF! | #REF! | #REF! | #REF!
#REF! | MATIERE | CHAPEAU DE VENTILATION AVEC MOUSTIQUAIRE D 100 | pc | 2 |  |  | 2 |  |  | 2 |  |  | 2 |  |  | 2 |  |  | 2 |  |  | 2 |  |  | 2 |  |  | 2 |  |  | 2 |  |  | 2 |  |  | 2 |  |  | 2 |  |  | 2 |  |  | 2 |  |  | 2 |  |  | 2 |  |  | 2 |  |  | #REF! | #REF! | #REF! | #REF! | #REF! | #REF! | #REF! | #REF! | #REF! | #REF! | #REF! | #REF! | #REF! | #REF! | #REF! | #REF! | #REF! | #REF!
#REF! | MATIERE | Sable tranchée | pc | 0.36 | 1.8*0.05*CTE1 | SURFACE | 0.36 | 1.8*0.05*CTE1 | SURFACE | 0.36 | 1.8*0.05*CTE1 | SURFACE | 0.36 | 1.8*0.05*CTE1 | SURFACE | 0.36 | 1.8*0.05*CTE1 | SURFACE | 0.36 | 1.8*0.05*CTE1 | SURFACE | 0.36 | 1.8*0.05*CTE1 | SURFACE | 0.36 | 1.8*0.05*CTE1 | SURFACE | 0.36 | 1.8*0.05*CTE1 | SURFACE | 0.36 | 1.8*0.05*CTE1 | SURFACE | 0.36 | 1.8*0.05*CTE1 | SURFACE | 0.36 | 1.8*0.05*CTE1 | SURFACE | 0.36 | 1.8*0.05*CTE1 | SURFACE | 0.36 | 1.8*0.05*CTE1 | SURFACE | 0.36 | 1.8*0.05*CTE1 | SURFACE | 0.36 | 1.8*0.05*CTE1 | SURFACE | 0.36 | 1.8*0.05*CTE1 | SURFACE | 0.36 | 1.8*0.05*CTE1 | SURFACE | #REF! | #REF! | #REF! | #REF! | #REF! | #REF! | #REF! | #REF! | #REF! | #REF! | #REF! | #REF! | #REF! | #REF! | #REF! | #REF! | #REF! | #REF!
#REF! | MATIERE | TUBE PVC DIAMETRE 100 CR4 | pc | 0.5 |  |  | 0.5 |  |  | 0.5 |  |  | 0.5 |  |  | 0.5 |  |  | 0.5 |  |  | 0.5 |  |  | 0.5 |  |  | 0.5 |  |  | 0.5 |  |  | 0.5 |  |  | 0.5 |  |  | 0.5 |  |  | 0.5 |  |  | 0.5 |  |  | 0.5 |  |  | 0.5 |  |  | 0.5 |  |  | #REF! | #REF! | #REF! | #REF! | #REF! | #REF! | #REF! | #REF! | #REF! | #REF! | #REF! | #REF! | #REF! | #REF! | #REF! | #REF! | #REF! | #REF!
#REF! | MATIERE | COUDE PVC EVAC 45° MF D100 | ml | 3 |  |  | 3 |  |  | 3 |  |  | 3 |  |  | 3 |  |  | 3 |  |  | 3 |  |  | 3 |  |  | 3 |  |  | 3 |  |  | 3 |  |  | 3 |  |  | 3 |  |  | 3 |  |  | 3 |  |  | 3 |  |  | 3 |  |  | 3 |  |  | #REF! | #REF! | #REF! | #REF! | #REF! | #REF! | #REF! | #REF! | #REF! | #REF! | #REF! | #REF! | #REF! | #REF! | #REF! | #REF! | #REF! | #REF!
#REF! | MATIERE | CULOTTE PVC EVAC 45° FF D,100 | pc | 1 |  |  | 1 |  |  | 1 |  |  | 1 |  |  | 1 |  |  | 1 |  |  | 1 |  |  | 1 |  |  | 1 |  |  | 1 |  |  | 1 |  |  | 1 |  |  | 1 |  |  | 1 |  |  | 1 |  |  | 1 |  |  | 1 |  |  | 1 |  |  | #REF! | #REF! | #REF! | #REF! | #REF! | #REF! | #REF! | #REF! | #REF! | #REF! | #REF! | #REF! | #REF! | #REF! | #REF! | #REF! | #REF! | #REF!
33 | MOA | préparation passage de membrane dia 110 | pc | 1 |  |  | 1 |  |  | 1 |  |  | 1 |  |  | 1 |  |  | 1 |  |  | 1 |  |  | 1 |  |  | 1 |  |  | 1 |  |  | 1 |  |  | 1 |  |  | 1 |  |  | 1 |  |  | 1 |  |  | 1 |  |  | 1 |  |  | 1 |  |  | INSERT INTO SC_SystemeProduits(RefDimension,NomSysteme,typePresta,ligne,Quantite,formule,cte1,DateModif) values (1,'TCFV15','MOA',33,1,null,null,now()); | INSERT INTO SC_SystemeProduits(RefDimension,NomSysteme,typePresta,ligne,Quantite,formule,cte1,DateModif) values (2,'TCFV15','MOA',33,1,null,null,now()); | INSERT INTO SC_SystemeProduits(RefDimension,NomSysteme,typePresta,ligne,Quantite,formule,cte1,DateModif) values (3,'TCFV15','MOA',33,1,null,null,now()); | INSERT INTO SC_SystemeProduits(RefDimension,NomSysteme,typePresta,ligne,Quantite,formule,cte1,DateModif) values (4,'TCFV15','MOA',33,1,null,null,now()); | INSERT INTO SC_SystemeProduits(RefDimension,NomSysteme,typePresta,ligne,Quantite,formule,cte1,DateModif) values (5,'TCFV15','MOA',33,1,null,null,now()); | INSERT INTO SC_SystemeProduits(RefDimension,NomSysteme,typePresta,ligne,Quantite,formule,cte1,DateModif) values (6,'TCFV15','MOA',33,1,null,null,now()); | INSERT INTO SC_SystemeProduits(RefDimension,NomSysteme,typePresta,ligne,Quantite,formule,cte1,DateModif) values (7,'TCFV15','MOA',33,1,null,null,now()); | INSERT INTO SC_SystemeProduits(RefDimension,NomSysteme,typePresta,ligne,Quantite,formule,cte1,DateModif) values (8,'TCFV15','MOA',33,1,null,null,now()); | INSERT INTO SC_SystemeProduits(RefDimension,NomSysteme,typePresta,ligne,Quantite,formule,cte1,DateModif) values (9,'TCFV15','MOA',33,1,null,null,now()); | INSERT INTO SC_SystemeProduits(RefDimension,NomSysteme,typePresta,ligne,Quantite,formule,cte1,DateModif) values (10,'TCFV15','MOA',33,1,null,null,now()); | INSERT INTO SC_SystemeProduits(RefDimension,NomSysteme,typePresta,ligne,Quantite,formule,cte1,DateModif) values (11,'TCFV15','MOA',33,1,null,null,now()); | INSERT INTO SC_SystemeProduits(RefDimension,NomSysteme,typePresta,ligne,Quantite,formule,cte1,DateModif) values (12,'TCFV15','MOA',33,1,null,null,now()); | INSERT INTO SC_SystemeProduits(RefDimension,NomSysteme,typePresta,ligne,Quantite,formule,cte1,DateModif) values (13,'TCFV15','MOA',33,1,null,null,now()); | INSERT INTO SC_SystemeProduits(RefDimension,NomSysteme,typePresta,ligne,Quantite,formule,cte1,DateModif) values (14,'TCFV15','MOA',33,1,null,null,now()); | INSERT INTO SC_SystemeProduits(RefDimension,NomSysteme,typePresta,ligne,Quantite,formule,cte1,DateModif) values (15,'TCFV15','MOA',33,1,null,null,now()); | INSERT INTO SC_SystemeProduits(RefDimension,NomSysteme,typePresta,ligne,Quantite,formule,cte1,DateModif) values (16,'TCFV15','MOA',33,1,null,null,now()); | INSERT INTO SC_SystemeProduits(RefDimension,NomSysteme,typePresta,ligne,Quantite,formule,cte1,DateModif) values (17,'TCFV15','MOA',33,1,null,null,now()); | INSERT INTO SC_SystemeProduits(RefDimension,NomSysteme,typePresta,ligne,Quantite,formule,cte1,DateModif) values (18,'TCFV15','MOA',33,1,null,null,now());
36 | MOA | Préparation Aération Filtres | forfait | 1 |  |  | 1 |  |  | 1 |  |  | 1 |  |  | 1 |  |  | 1 |  |  | 1 |  |  | 1 |  |  | 1 |  |  | 1 |  |  | 1 |  |  | 1 |  |  | 1 |  |  | 1 |  |  | 1 |  |  | 1 |  |  | 1 |  |  | 1 |  |  | INSERT INTO SC_SystemeProduits(RefDimension,NomSysteme,typePresta,ligne,Quantite,formule,cte1,DateModif) values (1,'TCFV15','MOA',36,1,null,null,now()); | INSERT INTO SC_SystemeProduits(RefDimension,NomSysteme,typePresta,ligne,Quantite,formule,cte1,DateModif) values (2,'TCFV15','MOA',36,1,null,null,now()); | INSERT INTO SC_SystemeProduits(RefDimension,NomSysteme,typePresta,ligne,Quantite,formule,cte1,DateModif) values (3,'TCFV15','MOA',36,1,null,null,now()); | INSERT INTO SC_SystemeProduits(RefDimension,NomSysteme,typePresta,ligne,Quantite,formule,cte1,DateModif) values (4,'TCFV15','MOA',36,1,null,null,now()); | INSERT INTO SC_SystemeProduits(RefDimension,NomSysteme,typePresta,ligne,Quantite,formule,cte1,DateModif) values (5,'TCFV15','MOA',36,1,null,null,now()); | INSERT INTO SC_SystemeProduits(RefDimension,NomSysteme,typePresta,ligne,Quantite,formule,cte1,DateModif) values (6,'TCFV15','MOA',36,1,null,null,now()); | INSERT INTO SC_SystemeProduits(RefDimension,NomSysteme,typePresta,ligne,Quantite,formule,cte1,DateModif) values (7,'TCFV15','MOA',36,1,null,null,now()); | INSERT INTO SC_SystemeProduits(RefDimension,NomSysteme,typePresta,ligne,Quantite,formule,cte1,DateModif) values (8,'TCFV15','MOA',36,1,null,null,now()); | INSERT INTO SC_SystemeProduits(RefDimension,NomSysteme,typePresta,ligne,Quantite,formule,cte1,DateModif) values (9,'TCFV15','MOA',36,1,null,null,now()); | INSERT INTO SC_SystemeProduits(RefDimension,NomSysteme,typePresta,ligne,Quantite,formule,cte1,DateModif) values (10,'TCFV15','MOA',36,1,null,null,now()); | INSERT INTO SC_SystemeProduits(RefDimension,NomSysteme,typePresta,ligne,Quantite,formule,cte1,DateModif) values (11,'TCFV15','MOA',36,1,null,null,now()); | INSERT INTO SC_SystemeProduits(RefDimension,NomSysteme,typePresta,ligne,Quantite,formule,cte1,DateModif) values (12,'TCFV15','MOA',36,1,null,null,now()); | INSERT INTO SC_SystemeProduits(RefDimension,NomSysteme,typePresta,ligne,Quantite,formule,cte1,DateModif) values (13,'TCFV15','MOA',36,1,null,null,now()); | INSERT INTO SC_SystemeProduits(RefDimension,NomSysteme,typePresta,ligne,Quantite,formule,cte1,DateModif) values (14,'TCFV15','MOA',36,1,null,null,now()); | INSERT INTO SC_SystemeProduits(RefDimension,NomSysteme,typePresta,ligne,Quantite,formule,cte1,DateModif) values (15,'TCFV15','MOA',36,1,null,null,now()); | INSERT INTO SC_SystemeProduits(RefDimension,NomSysteme,typePresta,ligne,Quantite,formule,cte1,DateModif) values (16,'TCFV15','MOA',36,1,null,null,now()); | INSERT INTO SC_SystemeProduits(RefDimension,NomSysteme,typePresta,ligne,Quantite,formule,cte1,DateModif) values (17,'TCFV15','MOA',36,1,null,null,now()); | INSERT INTO SC_SystemeProduits(RefDimension,NomSysteme,typePresta,ligne,Quantite,formule,cte1,DateModif) values (18,'TCFV15','MOA',36,1,null,null,now());
61 | MOC | Plantation phragmites | pc | 24 | 6*CTE1 | SURFACE | 36 | 6*CTE1 | SURFACE | 48 | 6*CTE1 | SURFACE | 60 | 6*CTE1 | SURFACE | 72 | 6*CTE1 | SURFACE | 84 | 6*CTE1 | SURFACE | 96 | 6*CTE1 | SURFACE | 108 | 6*CTE1 | SURFACE | 120 | 6*CTE1 | SURFACE | 144 | 6*CTE1 | SURFACE | 144 | 6*CTE1 | SURFACE | 168 | 6*CTE1 | SURFACE | 168 | 6*CTE1 | SURFACE | 168 | 6*CTE1 | SURFACE | 216 | 6*CTE1 | SURFACE | 216 | 6*CTE1 | SURFACE | 240 | 6*CTE1 | SURFACE | 240 | 6*CTE1 | SURFACE | INSERT INTO SC_SystemeProduits(RefDimension,NomSysteme,typePresta,ligne,Quantite,formule,cte1,DateModif) values (1,'TCFV15','MOC',61,null,'6*CTE1','SURFACE',now()); | INSERT INTO SC_SystemeProduits(RefDimension,NomSysteme,typePresta,ligne,Quantite,formule,cte1,DateModif) values (2,'TCFV15','MOC',61,null,'6*CTE1','SURFACE',now()); | INSERT INTO SC_SystemeProduits(RefDimension,NomSysteme,typePresta,ligne,Quantite,formule,cte1,DateModif) values (3,'TCFV15','MOC',61,null,'6*CTE1','SURFACE',now()); | INSERT INTO SC_SystemeProduits(RefDimension,NomSysteme,typePresta,ligne,Quantite,formule,cte1,DateModif) values (4,'TCFV15','MOC',61,null,'6*CTE1','SURFACE',now()); | INSERT INTO SC_SystemeProduits(RefDimension,NomSysteme,typePresta,ligne,Quantite,formule,cte1,DateModif) values (5,'TCFV15','MOC',61,null,'6*CTE1','SURFACE',now()); | INSERT INTO SC_SystemeProduits(RefDimension,NomSysteme,typePresta,ligne,Quantite,formule,cte1,DateModif) values (6,'TCFV15','MOC',61,null,'6*CTE1','SURFACE',now()); | INSERT INTO SC_SystemeProduits(RefDimension,NomSysteme,typePresta,ligne,Quantite,formule,cte1,DateModif) values (7,'TCFV15','MOC',61,null,'6*CTE1','SURFACE',now()); | INSERT INTO SC_SystemeProduits(RefDimension,NomSysteme,typePresta,ligne,Quantite,formule,cte1,DateModif) values (8,'TCFV15','MOC',61,null,'6*CTE1','SURFACE',now()); | INSERT INTO SC_SystemeProduits(RefDimension,NomSysteme,typePresta,ligne,Quantite,formule,cte1,DateModif) values (9,'TCFV15','MOC',61,null,'6*CTE1','SURFACE',now()); | INSERT INTO SC_SystemeProduits(RefDimension,NomSysteme,typePresta,ligne,Quantite,formule,cte1,DateModif) values (10,'TCFV15','MOC',61,null,'6*CTE1','SURFACE',now()); | INSERT INTO SC_SystemeProduits(RefDimension,NomSysteme,typePresta,ligne,Quantite,formule,cte1,DateModif) values (11,'TCFV15','MOC',61,null,'6*CTE1','SURFACE',now()); | INSERT INTO SC_SystemeProduits(RefDimension,NomSysteme,typePresta,ligne,Quantite,formule,cte1,DateModif) values (12,'TCFV15','MOC',61,null,'6*CTE1','SURFACE',now()); | INSERT INTO SC_SystemeProduits(RefDimension,NomSysteme,typePresta,ligne,Quantite,formule,cte1,DateModif) values (13,'TCFV15','MOC',61,null,'6*CTE1','SURFACE',now()); | INSERT INTO SC_SystemeProduits(RefDimension,NomSysteme,typePresta,ligne,Quantite,formule,cte1,DateModif) values (14,'TCFV15','MOC',61,null,'6*CTE1','SURFACE',now()); | INSERT INTO SC_SystemeProduits(RefDimension,NomSysteme,typePresta,ligne,Quantite,formule,cte1,DateModif) values (15,'TCFV15','MOC',61,null,'6*CTE1','SURFACE',now()); | INSERT INTO SC_SystemeProduits(RefDimension,NomSysteme,typePresta,ligne,Quantite,formule,cte1,DateModif) values (16,'TCFV15','MOC',61,null,'6*CTE1','SURFACE',now()); | INSERT INTO SC_SystemeProduits(RefDimension,NomSysteme,typePresta,ligne,Quantite,formule,cte1,DateModif) values (17,'TCFV15','MOC',61,null,'6*CTE1','SURFACE',now()); | INSERT INTO SC_SystemeProduits(RefDimension,NomSysteme,typePresta,ligne,Quantite,formule,cte1,DateModif) values (18,'TCFV15','MOC',61,null,'6*CTE1','SURFACE',now());
65 | MOC | Pliage coins EPDM | pc | 4 |  |  | 4 |  |  | 4 |  |  | 4 |  |  | 4 |  |  | 4 |  |  | 4 |  |  | 4 |  |  | 4 |  |  | 4 |  |  | 4 |  |  | 4 |  |  | 4 |  |  | 4 |  |  | 4 |  |  | 4 |  |  | 4 |  |  | 4 |  |  | INSERT INTO SC_SystemeProduits(RefDimension,NomSysteme,typePresta,ligne,Quantite,formule,cte1,DateModif) values (1,'TCFV15','MOC',65,4,null,null,now()); | INSERT INTO SC_SystemeProduits(RefDimension,NomSysteme,typePresta,ligne,Quantite,formule,cte1,DateModif) values (2,'TCFV15','MOC',65,4,null,null,now()); | INSERT INTO SC_SystemeProduits(RefDimension,NomSysteme,typePresta,ligne,Quantite,formule,cte1,DateModif) values (3,'TCFV15','MOC',65,4,null,null,now()); | INSERT INTO SC_SystemeProduits(RefDimension,NomSysteme,typePresta,ligne,Quantite,formule,cte1,DateModif) values (4,'TCFV15','MOC',65,4,null,null,now()); | INSERT INTO SC_SystemeProduits(RefDimension,NomSysteme,typePresta,ligne,Quantite,formule,cte1,DateModif) values (5,'TCFV15','MOC',65,4,null,null,now()); | INSERT INTO SC_SystemeProduits(RefDimension,NomSysteme,typePresta,ligne,Quantite,formule,cte1,DateModif) values (6,'TCFV15','MOC',65,4,null,null,now()); | INSERT INTO SC_SystemeProduits(RefDimension,NomSysteme,typePresta,ligne,Quantite,formule,cte1,DateModif) values (7,'TCFV15','MOC',65,4,null,null,now()); | INSERT INTO SC_SystemeProduits(RefDimension,NomSysteme,typePresta,ligne,Quantite,formule,cte1,DateModif) values (8,'TCFV15','MOC',65,4,null,null,now()); | INSERT INTO SC_SystemeProduits(RefDimension,NomSysteme,typePresta,ligne,Quantite,formule,cte1,DateModif) values (9,'TCFV15','MOC',65,4,null,null,now()); | INSERT INTO SC_SystemeProduits(RefDimension,NomSysteme,typePresta,ligne,Quantite,formule,cte1,DateModif) values (10,'TCFV15','MOC',65,4,null,null,now()); | INSERT INTO SC_SystemeProduits(RefDimension,NomSysteme,typePresta,ligne,Quantite,formule,cte1,DateModif) values (11,'TCFV15','MOC',65,4,null,null,now()); | INSERT INTO SC_SystemeProduits(RefDimension,NomSysteme,typePresta,ligne,Quantite,formule,cte1,DateModif) values (12,'TCFV15','MOC',65,4,null,null,now()); | INSERT INTO SC_SystemeProduits(RefDimension,NomSysteme,typePresta,ligne,Quantite,formule,cte1,DateModif) values (13,'TCFV15','MOC',65,4,null,null,now()); | INSERT INTO SC_SystemeProduits(RefDimension,NomSysteme,typePresta,ligne,Quantite,formule,cte1,DateModif) values (14,'TCFV15','MOC',65,4,null,null,now()); | INSERT INTO SC_SystemeProduits(RefDimension,NomSysteme,typePresta,ligne,Quantite,formule,cte1,DateModif) values (15,'TCFV15','MOC',65,4,null,null,now()); | INSERT INTO SC_SystemeProduits(RefDimension,NomSysteme,typePresta,ligne,Quantite,formule,cte1,DateModif) values (16,'TCFV15','MOC',65,4,null,null,now()); | INSERT INTO SC_SystemeProduits(RefDimension,NomSysteme,typePresta,ligne,Quantite,formule,cte1,DateModif) values (17,'TCFV15','MOC',65,4,null,null,now()); | INSERT INTO SC_SystemeProduits(RefDimension,NomSysteme,typePresta,ligne,Quantite,formule,cte1,DateModif) values (18,'TCFV15','MOC',65,4,null,null,now());
70 | MOC | Pose bâche sanwich FV | m² | 4 | CTE1*1 | SURFACE | 6 | CTE1*1 | SURFACE | 8 | CTE1*1 | SURFACE | 10 | CTE1*1 | SURFACE | 12 | CTE1*1 | SURFACE | 14 | CTE1*1 | SURFACE | 16 | CTE1*1 | SURFACE | 18 | CTE1*1 | SURFACE | 20 | CTE1*1 | SURFACE | 24 | CTE1*1 | SURFACE | 24 | CTE1*1 | SURFACE | 28 | CTE1*1 | SURFACE | 28 | CTE1*1 | SURFACE | 32 | CTE1*1 | SURFACE | 36 | CTE1*1 | SURFACE | 36 | CTE1*1 | SURFACE | 40 | CTE1*1 | SURFACE | 40 | CTE1*1 | SURFACE | INSERT INTO SC_SystemeProduits(RefDimension,NomSysteme,typePresta,ligne,Quantite,formule,cte1,DateModif) values (1,'TCFV15','MOC',70,null,'CTE1*1','SURFACE',now()); | INSERT INTO SC_SystemeProduits(RefDimension,NomSysteme,typePresta,ligne,Quantite,formule,cte1,DateModif) values (2,'TCFV15','MOC',70,null,'CTE1*1','SURFACE',now()); | INSERT INTO SC_SystemeProduits(RefDimension,NomSysteme,typePresta,ligne,Quantite,formule,cte1,DateModif) values (3,'TCFV15','MOC',70,null,'CTE1*1','SURFACE',now()); | INSERT INTO SC_SystemeProduits(RefDimension,NomSysteme,typePresta,ligne,Quantite,formule,cte1,DateModif) values (4,'TCFV15','MOC',70,null,'CTE1*1','SURFACE',now()); | INSERT INTO SC_SystemeProduits(RefDimension,NomSysteme,typePresta,ligne,Quantite,formule,cte1,DateModif) values (5,'TCFV15','MOC',70,null,'CTE1*1','SURFACE',now()); | INSERT INTO SC_SystemeProduits(RefDimension,NomSysteme,typePresta,ligne,Quantite,formule,cte1,DateModif) values (6,'TCFV15','MOC',70,null,'CTE1*1','SURFACE',now()); | INSERT INTO SC_SystemeProduits(RefDimension,NomSysteme,typePresta,ligne,Quantite,formule,cte1,DateModif) values (7,'TCFV15','MOC',70,null,'CTE1*1','SURFACE',now()); | INSERT INTO SC_SystemeProduits(RefDimension,NomSysteme,typePresta,ligne,Quantite,formule,cte1,DateModif) values (8,'TCFV15','MOC',70,null,'CTE1*1','SURFACE',now()); | INSERT INTO SC_SystemeProduits(RefDimension,NomSysteme,typePresta,ligne,Quantite,formule,cte1,DateModif) values (9,'TCFV15','MOC',70,null,'CTE1*1','SURFACE',now()); | INSERT INTO SC_SystemeProduits(RefDimension,NomSysteme,typePresta,ligne,Quantite,formule,cte1,DateModif) values (10,'TCFV15','MOC',70,null,'CTE1*1','SURFACE',now()); | INSERT INTO SC_SystemeProduits(RefDimension,NomSysteme,typePresta,ligne,Quantite,formule,cte1,DateModif) values (11,'TCFV15','MOC',70,null,'CTE1*1','SURFACE',now()); | INSERT INTO SC_SystemeProduits(RefDimension,NomSysteme,typePresta,ligne,Quantite,formule,cte1,DateModif) values (12,'TCFV15','MOC',70,null,'CTE1*1','SURFACE',now()); | INSERT INTO SC_SystemeProduits(RefDimension,NomSysteme,typePresta,ligne,Quantite,formule,cte1,DateModif) values (13,'TCFV15','MOC',70,null,'CTE1*1','SURFACE',now()); | INSERT INTO SC_SystemeProduits(RefDimension,NomSysteme,typePresta,ligne,Quantite,formule,cte1,DateModif) values (14,'TCFV15','MOC',70,null,'CTE1*1','SURFACE',now()); | INSERT INTO SC_SystemeProduits(RefDimension,NomSysteme,typePresta,ligne,Quantite,formule,cte1,DateModif) values (15,'TCFV15','MOC',70,null,'CTE1*1','SURFACE',now()); | INSERT INTO SC_SystemeProduits(RefDimension,NomSysteme,typePresta,ligne,Quantite,formule,cte1,DateModif) values (16,'TCFV15','MOC',70,null,'CTE1*1','SURFACE',now()); | INSERT INTO SC_SystemeProduits(RefDimension,NomSysteme,typePresta,ligne,Quantite,formule,cte1,DateModif) values (17,'TCFV15','MOC',70,null,'CTE1*1','SURFACE',now()); | INSERT INTO SC_SystemeProduits(RefDimension,NomSysteme,typePresta,ligne,Quantite,formule,cte1,DateModif) values (18,'TCFV15','MOC',70,null,'CTE1*1','SURFACE',now());
72 | MOC | Remplissage granulats filtre | m3 | 5.8556 | 0.6*CTE1 | SURFACE | 7.2556 | 0.6*CTE1 | SURFACE | 8.6556 | 0.6*CTE1 | SURFACE | 10.0556 | 0.6*CTE1 | SURFACE | 11.4556 | 0.6*CTE1 | SURFACE | 12.8556 | 0.6*CTE1 | SURFACE | 14.2556 | 0.6*CTE1 | SURFACE | 15.6556 | 0.6*CTE1 | SURFACE | 17.0556 | 0.6*CTE1 | SURFACE | 19.8556 | 0.6*CTE1 | SURFACE | 19.8556 | 0.6*CTE1 | SURFACE | 22.6556 | 0.6*CTE1 | SURFACE | 22.6556 | 0.6*CTE1 | SURFACE | 25.4556 | 0.6*CTE1 | SURFACE | 28.2556 | 0.6*CTE1 | SURFACE | 28.2556 | 0.6*CTE1 | SURFACE | 31.0556 | 0.6*CTE1 | SURFACE | 31.0556 | 0.6*CTE1 | SURFACE | INSERT INTO SC_SystemeProduits(RefDimension,NomSysteme,typePresta,ligne,Quantite,formule,cte1,DateModif) values (1,'TCFV15','MOC',72,null,'0.6*CTE1','SURFACE',now()); | INSERT INTO SC_SystemeProduits(RefDimension,NomSysteme,typePresta,ligne,Quantite,formule,cte1,DateModif) values (2,'TCFV15','MOC',72,null,'0.6*CTE1','SURFACE',now()); | INSERT INTO SC_SystemeProduits(RefDimension,NomSysteme,typePresta,ligne,Quantite,formule,cte1,DateModif) values (3,'TCFV15','MOC',72,null,'0.6*CTE1','SURFACE',now()); | INSERT INTO SC_SystemeProduits(RefDimension,NomSysteme,typePresta,ligne,Quantite,formule,cte1,DateModif) values (4,'TCFV15','MOC',72,null,'0.6*CTE1','SURFACE',now()); | INSERT INTO SC_SystemeProduits(RefDimension,NomSysteme,typePresta,ligne,Quantite,formule,cte1,DateModif) values (5,'TCFV15','MOC',72,null,'0.6*CTE1','SURFACE',now()); | INSERT INTO SC_SystemeProduits(RefDimension,NomSysteme,typePresta,ligne,Quantite,formule,cte1,DateModif) values (6,'TCFV15','MOC',72,null,'0.6*CTE1','SURFACE',now()); | INSERT INTO SC_SystemeProduits(RefDimension,NomSysteme,typePresta,ligne,Quantite,formule,cte1,DateModif) values (7,'TCFV15','MOC',72,null,'0.6*CTE1','SURFACE',now()); | INSERT INTO SC_SystemeProduits(RefDimension,NomSysteme,typePresta,ligne,Quantite,formule,cte1,DateModif) values (8,'TCFV15','MOC',72,null,'0.6*CTE1','SURFACE',now()); | INSERT INTO SC_SystemeProduits(RefDimension,NomSysteme,typePresta,ligne,Quantite,formule,cte1,DateModif) values (9,'TCFV15','MOC',72,null,'0.6*CTE1','SURFACE',now()); | INSERT INTO SC_SystemeProduits(RefDimension,NomSysteme,typePresta,ligne,Quantite,formule,cte1,DateModif) values (10,'TCFV15','MOC',72,null,'0.6*CTE1','SURFACE',now()); | INSERT INTO SC_SystemeProduits(RefDimension,NomSysteme,typePresta,ligne,Quantite,formule,cte1,DateModif) values (11,'TCFV15','MOC',72,null,'0.6*CTE1','SURFACE',now()); | INSERT INTO SC_SystemeProduits(RefDimension,NomSysteme,typePresta,ligne,Quantite,formule,cte1,DateModif) values (12,'TCFV15','MOC',72,null,'0.6*CTE1','SURFACE',now()); | INSERT INTO SC_SystemeProduits(RefDimension,NomSysteme,typePresta,ligne,Quantite,formule,cte1,DateModif) values (13,'TCFV15','MOC',72,null,'0.6*CTE1','SURFACE',now()); | INSERT INTO SC_SystemeProduits(RefDimension,NomSysteme,typePresta,ligne,Quantite,formule,cte1,DateModif) values (14,'TCFV15','MOC',72,null,'0.6*CTE1','SURFACE',now()); | INSERT INTO SC_SystemeProduits(RefDimension,NomSysteme,typePresta,ligne,Quantite,formule,cte1,DateModif) values (15,'TCFV15','MOC',72,null,'0.6*CTE1','SURFACE',now()); | INSERT INTO SC_SystemeProduits(RefDimension,NomSysteme,typePresta,ligne,Quantite,formule,cte1,DateModif) values (16,'TCFV15','MOC',72,null,'0.6*CTE1','SURFACE',now()); | INSERT INTO SC_SystemeProduits(RefDimension,NomSysteme,typePresta,ligne,Quantite,formule,cte1,DateModif) values (17,'TCFV15','MOC',72,null,'0.6*CTE1','SURFACE',now()); | INSERT INTO SC_SystemeProduits(RefDimension,NomSysteme,typePresta,ligne,Quantite,formule,cte1,DateModif) values (18,'TCFV15','MOC',72,null,'0.6*CTE1','SURFACE',now());
74 | MOC | Pose aération filtre (FV-FH-BAC) | forfait | 2 |  |  | 2 |  |  | 2 |  |  | 2 |  |  | 2 |  |  | 2 |  |  | 2 |  |  | 2 |  |  | 2 |  |  | 2 |  |  | 2 |  |  | 2 |  |  | 2 |  |  | 2 |  |  | 2 |  |  | 2 |  |  | 2 |  |  | 2 |  |  | INSERT INTO SC_SystemeProduits(RefDimension,NomSysteme,typePresta,ligne,Quantite,formule,cte1,DateModif) values (1,'TCFV15','MOC',74,2,null,null,now()); | INSERT INTO SC_SystemeProduits(RefDimension,NomSysteme,typePresta,ligne,Quantite,formule,cte1,DateModif) values (2,'TCFV15','MOC',74,2,null,null,now()); | INSERT INTO SC_SystemeProduits(RefDimension,NomSysteme,typePresta,ligne,Quantite,formule,cte1,DateModif) values (3,'TCFV15','MOC',74,2,null,null,now()); | INSERT INTO SC_SystemeProduits(RefDimension,NomSysteme,typePresta,ligne,Quantite,formule,cte1,DateModif) values (4,'TCFV15','MOC',74,2,null,null,now()); | INSERT INTO SC_SystemeProduits(RefDimension,NomSysteme,typePresta,ligne,Quantite,formule,cte1,DateModif) values (5,'TCFV15','MOC',74,2,null,null,now()); | INSERT INTO SC_SystemeProduits(RefDimension,NomSysteme,typePresta,ligne,Quantite,formule,cte1,DateModif) values (6,'TCFV15','MOC',74,2,null,null,now()); | INSERT INTO SC_SystemeProduits(RefDimension,NomSysteme,typePresta,ligne,Quantite,formule,cte1,DateModif) values (7,'TCFV15','MOC',74,2,null,null,now()); | INSERT INTO SC_SystemeProduits(RefDimension,NomSysteme,typePresta,ligne,Quantite,formule,cte1,DateModif) values (8,'TCFV15','MOC',74,2,null,null,now()); | INSERT INTO SC_SystemeProduits(RefDimension,NomSysteme,typePresta,ligne,Quantite,formule,cte1,DateModif) values (9,'TCFV15','MOC',74,2,null,null,now()); | INSERT INTO SC_SystemeProduits(RefDimension,NomSysteme,typePresta,ligne,Quantite,formule,cte1,DateModif) values (10,'TCFV15','MOC',74,2,null,null,now()); | INSERT INTO SC_SystemeProduits(RefDimension,NomSysteme,typePresta,ligne,Quantite,formule,cte1,DateModif) values (11,'TCFV15','MOC',74,2,null,null,now()); | INSERT INTO SC_SystemeProduits(RefDimension,NomSysteme,typePresta,ligne,Quantite,formule,cte1,DateModif) values (12,'TCFV15','MOC',74,2,null,null,now()); | INSERT INTO SC_SystemeProduits(RefDimension,NomSysteme,typePresta,ligne,Quantite,formule,cte1,DateModif) values (13,'TCFV15','MOC',74,2,null,null,now()); | INSERT INTO SC_SystemeProduits(RefDimension,NomSysteme,typePresta,ligne,Quantite,formule,cte1,DateModif) values (14,'TCFV15','MOC',74,2,null,null,now()); | INSERT INTO SC_SystemeProduits(RefDimension,NomSysteme,typePresta,ligne,Quantite,formule,cte1,DateModif) values (15,'TCFV15','MOC',74,2,null,null,now()); | INSERT INTO SC_SystemeProduits(RefDimension,NomSysteme,typePresta,ligne,Quantite,formule,cte1,DateModif) values (16,'TCFV15','MOC',74,2,null,null,now()); | INSERT INTO SC_SystemeProduits(RefDimension,NomSysteme,typePresta,ligne,Quantite,formule,cte1,DateModif) values (17,'TCFV15','MOC',74,2,null,null,now()); | INSERT INTO SC_SystemeProduits(RefDimension,NomSysteme,typePresta,ligne,Quantite,formule,cte1,DateModif) values (18,'TCFV15','MOC',74,2,null,null,now());
68 | MOC | Mise à plat emplacement | m² | 4 | CTE1*1 | SURFACE | 6 | CTE1*1 | SURFACE | 8 | CTE1*1 | SURFACE | 10 | CTE1*1 | SURFACE | 12 | CTE1*1 | SURFACE | 14 | CTE1*1 | SURFACE | 16 | CTE1*1 | SURFACE | 18 | CTE1*1 | SURFACE | 20 | CTE1*1 | SURFACE | 24 | CTE1*1 | SURFACE | 24 | CTE1*1 | SURFACE | 28 | CTE1*1 | SURFACE | 28 | CTE1*1 | SURFACE | 32 | CTE1*1 | SURFACE | 36 | CTE1*1 | SURFACE | 36 | CTE1*1 | SURFACE | 40 | CTE1*1 | SURFACE | 40 | CTE1*1 | SURFACE | INSERT INTO SC_SystemeProduits(RefDimension,NomSysteme,typePresta,ligne,Quantite,formule,cte1,DateModif) values (1,'TCFV15','MOC',68,null,'CTE1*1','SURFACE',now()); | INSERT INTO SC_SystemeProduits(RefDimension,NomSysteme,typePresta,ligne,Quantite,formule,cte1,DateModif) values (2,'TCFV15','MOC',68,null,'CTE1*1','SURFACE',now()); | INSERT INTO SC_SystemeProduits(RefDimension,NomSysteme,typePresta,ligne,Quantite,formule,cte1,DateModif) values (3,'TCFV15','MOC',68,null,'CTE1*1','SURFACE',now()); | INSERT INTO SC_SystemeProduits(RefDimension,NomSysteme,typePresta,ligne,Quantite,formule,cte1,DateModif) values (4,'TCFV15','MOC',68,null,'CTE1*1','SURFACE',now()); | INSERT INTO SC_SystemeProduits(RefDimension,NomSysteme,typePresta,ligne,Quantite,formule,cte1,DateModif) values (5,'TCFV15','MOC',68,null,'CTE1*1','SURFACE',now()); | INSERT INTO SC_SystemeProduits(RefDimension,NomSysteme,typePresta,ligne,Quantite,formule,cte1,DateModif) values (6,'TCFV15','MOC',68,null,'CTE1*1','SURFACE',now()); | INSERT INTO SC_SystemeProduits(RefDimension,NomSysteme,typePresta,ligne,Quantite,formule,cte1,DateModif) values (7,'TCFV15','MOC',68,null,'CTE1*1','SURFACE',now()); | INSERT INTO SC_SystemeProduits(RefDimension,NomSysteme,typePresta,ligne,Quantite,formule,cte1,DateModif) values (8,'TCFV15','MOC',68,null,'CTE1*1','SURFACE',now()); | INSERT INTO SC_SystemeProduits(RefDimension,NomSysteme,typePresta,ligne,Quantite,formule,cte1,DateModif) values (9,'TCFV15','MOC',68,null,'CTE1*1','SURFACE',now()); | INSERT INTO SC_SystemeProduits(RefDimension,NomSysteme,typePresta,ligne,Quantite,formule,cte1,DateModif) values (10,'TCFV15','MOC',68,null,'CTE1*1','SURFACE',now()); | INSERT INTO SC_SystemeProduits(RefDimension,NomSysteme,typePresta,ligne,Quantite,formule,cte1,DateModif) values (11,'TCFV15','MOC',68,null,'CTE1*1','SURFACE',now()); | INSERT INTO SC_SystemeProduits(RefDimension,NomSysteme,typePresta,ligne,Quantite,formule,cte1,DateModif) values (12,'TCFV15','MOC',68,null,'CTE1*1','SURFACE',now()); | INSERT INTO SC_SystemeProduits(RefDimension,NomSysteme,typePresta,ligne,Quantite,formule,cte1,DateModif) values (13,'TCFV15','MOC',68,null,'CTE1*1','SURFACE',now()); | INSERT INTO SC_SystemeProduits(RefDimension,NomSysteme,typePresta,ligne,Quantite,formule,cte1,DateModif) values (14,'TCFV15','MOC',68,null,'CTE1*1','SURFACE',now()); | INSERT INTO SC_SystemeProduits(RefDimension,NomSysteme,typePresta,ligne,Quantite,formule,cte1,DateModif) values (15,'TCFV15','MOC',68,null,'CTE1*1','SURFACE',now()); | INSERT INTO SC_SystemeProduits(RefDimension,NomSysteme,typePresta,ligne,Quantite,formule,cte1,DateModif) values (16,'TCFV15','MOC',68,null,'CTE1*1','SURFACE',now()); | INSERT INTO SC_SystemeProduits(RefDimension,NomSysteme,typePresta,ligne,Quantite,formule,cte1,DateModif) values (17,'TCFV15','MOC',68,null,'CTE1*1','SURFACE',now()); | INSERT INTO SC_SystemeProduits(RefDimension,NomSysteme,typePresta,ligne,Quantite,formule,cte1,DateModif) values (18,'TCFV15','MOC',68,null,'CTE1*1','SURFACE',now());
67 | MOC | Fond de forme (sable) | m² | 4 | CTE1*1 | SURFACE | 6 | CTE1*1 | SURFACE | 8 | CTE1*1 | SURFACE | 10 | CTE1*1 | SURFACE | 12 | CTE1*1 | SURFACE | 14 | CTE1*1 | SURFACE | 16 | CTE1*1 | SURFACE | 18 | CTE1*1 | SURFACE | 20 | CTE1*1 | SURFACE | 24 | CTE1*1 | SURFACE | 24 | CTE1*1 | SURFACE | 28 | CTE1*1 | SURFACE | 28 | CTE1*1 | SURFACE | 32 | CTE1*1 | SURFACE | 36 | CTE1*1 | SURFACE | 36 | CTE1*1 | SURFACE | 40 | CTE1*1 | SURFACE | 40 | CTE1*1 | SURFACE | INSERT INTO SC_SystemeProduits(RefDimension,NomSysteme,typePresta,ligne,Quantite,formule,cte1,DateModif) values (1,'TCFV15','MOC',67,null,'CTE1*1','SURFACE',now()); | INSERT INTO SC_SystemeProduits(RefDimension,NomSysteme,typePresta,ligne,Quantite,formule,cte1,DateModif) values (2,'TCFV15','MOC',67,null,'CTE1*1','SURFACE',now()); | INSERT INTO SC_SystemeProduits(RefDimension,NomSysteme,typePresta,ligne,Quantite,formule,cte1,DateModif) values (3,'TCFV15','MOC',67,null,'CTE1*1','SURFACE',now()); | INSERT INTO SC_SystemeProduits(RefDimension,NomSysteme,typePresta,ligne,Quantite,formule,cte1,DateModif) values (4,'TCFV15','MOC',67,null,'CTE1*1','SURFACE',now()); | INSERT INTO SC_SystemeProduits(RefDimension,NomSysteme,typePresta,ligne,Quantite,formule,cte1,DateModif) values (5,'TCFV15','MOC',67,null,'CTE1*1','SURFACE',now()); | INSERT INTO SC_SystemeProduits(RefDimension,NomSysteme,typePresta,ligne,Quantite,formule,cte1,DateModif) values (6,'TCFV15','MOC',67,null,'CTE1*1','SURFACE',now()); | INSERT INTO SC_SystemeProduits(RefDimension,NomSysteme,typePresta,ligne,Quantite,formule,cte1,DateModif) values (7,'TCFV15','MOC',67,null,'CTE1*1','SURFACE',now()); | INSERT INTO SC_SystemeProduits(RefDimension,NomSysteme,typePresta,ligne,Quantite,formule,cte1,DateModif) values (8,'TCFV15','MOC',67,null,'CTE1*1','SURFACE',now()); | INSERT INTO SC_SystemeProduits(RefDimension,NomSysteme,typePresta,ligne,Quantite,formule,cte1,DateModif) values (9,'TCFV15','MOC',67,null,'CTE1*1','SURFACE',now()); | INSERT INTO SC_SystemeProduits(RefDimension,NomSysteme,typePresta,ligne,Quantite,formule,cte1,DateModif) values (10,'TCFV15','MOC',67,null,'CTE1*1','SURFACE',now()); | INSERT INTO SC_SystemeProduits(RefDimension,NomSysteme,typePresta,ligne,Quantite,formule,cte1,DateModif) values (11,'TCFV15','MOC',67,null,'CTE1*1','SURFACE',now()); | INSERT INTO SC_SystemeProduits(RefDimension,NomSysteme,typePresta,ligne,Quantite,formule,cte1,DateModif) values (12,'TCFV15','MOC',67,null,'CTE1*1','SURFACE',now()); | INSERT INTO SC_SystemeProduits(RefDimension,NomSysteme,typePresta,ligne,Quantite,formule,cte1,DateModif) values (13,'TCFV15','MOC',67,null,'CTE1*1','SURFACE',now()); | INSERT INTO SC_SystemeProduits(RefDimension,NomSysteme,typePresta,ligne,Quantite,formule,cte1,DateModif) values (14,'TCFV15','MOC',67,null,'CTE1*1','SURFACE',now()); | INSERT INTO SC_SystemeProduits(RefDimension,NomSysteme,typePresta,ligne,Quantite,formule,cte1,DateModif) values (15,'TCFV15','MOC',67,null,'CTE1*1','SURFACE',now()); | INSERT INTO SC_SystemeProduits(RefDimension,NomSysteme,typePresta,ligne,Quantite,formule,cte1,DateModif) values (16,'TCFV15','MOC',67,null,'CTE1*1','SURFACE',now()); | INSERT INTO SC_SystemeProduits(RefDimension,NomSysteme,typePresta,ligne,Quantite,formule,cte1,DateModif) values (17,'TCFV15','MOC',67,null,'CTE1*1','SURFACE',now()); | INSERT INTO SC_SystemeProduits(RefDimension,NomSysteme,typePresta,ligne,Quantite,formule,cte1,DateModif) values (18,'TCFV15','MOC',67,null,'CTE1*1','SURFACE',now());
66 | MOC | Pose Drain de sorties FV + FH | ml | 2.5 | CTE1*1 | LARGEUR | 3 | CTE1*1 | LARGEUR | 4 | CTE1*1 | LARGEUR | 4 | CTE1*1 | LARGEUR | 4 | CTE1*1 | LARGEUR | 4 | CTE1*1 | LARGEUR | 4 | CTE1*1 | LARGEUR | 4.5 | CTE1*1 | LARGEUR | 5 | CTE1*1 | LARGEUR | 6 | CTE1*1 | LARGEUR | 8 | CTE1*1 | LARGEUR | 8 | CTE1*1 | LARGEUR | 7 | CTE1*1 | LARGEUR | 8 | CTE1*1 | LARGEUR | 8 | CTE1*1 | LARGEUR | 9 | CTE1*1 | LARGEUR | 10 | CTE1*1 | LARGEUR | 8 | CTE1*1 | LARGEUR | INSERT INTO SC_SystemeProduits(RefDimension,NomSysteme,typePresta,ligne,Quantite,formule,cte1,DateModif) values (1,'TCFV15','MOC',66,null,'CTE1*1','LARGEUR',now()); | INSERT INTO SC_SystemeProduits(RefDimension,NomSysteme,typePresta,ligne,Quantite,formule,cte1,DateModif) values (2,'TCFV15','MOC',66,null,'CTE1*1','LARGEUR',now()); | INSERT INTO SC_SystemeProduits(RefDimension,NomSysteme,typePresta,ligne,Quantite,formule,cte1,DateModif) values (3,'TCFV15','MOC',66,null,'CTE1*1','LARGEUR',now()); | INSERT INTO SC_SystemeProduits(RefDimension,NomSysteme,typePresta,ligne,Quantite,formule,cte1,DateModif) values (4,'TCFV15','MOC',66,null,'CTE1*1','LARGEUR',now()); | INSERT INTO SC_SystemeProduits(RefDimension,NomSysteme,typePresta,ligne,Quantite,formule,cte1,DateModif) values (5,'TCFV15','MOC',66,null,'CTE1*1','LARGEUR',now()); | INSERT INTO SC_SystemeProduits(RefDimension,NomSysteme,typePresta,ligne,Quantite,formule,cte1,DateModif) values (6,'TCFV15','MOC',66,null,'CTE1*1','LARGEUR',now()); | INSERT INTO SC_SystemeProduits(RefDimension,NomSysteme,typePresta,ligne,Quantite,formule,cte1,DateModif) values (7,'TCFV15','MOC',66,null,'CTE1*1','LARGEUR',now()); | INSERT INTO SC_SystemeProduits(RefDimension,NomSysteme,typePresta,ligne,Quantite,formule,cte1,DateModif) values (8,'TCFV15','MOC',66,null,'CTE1*1','LARGEUR',now()); | INSERT INTO SC_SystemeProduits(RefDimension,NomSysteme,typePresta,ligne,Quantite,formule,cte1,DateModif) values (9,'TCFV15','MOC',66,null,'CTE1*1','LARGEUR',now()); | INSERT INTO SC_SystemeProduits(RefDimension,NomSysteme,typePresta,ligne,Quantite,formule,cte1,DateModif) values (10,'TCFV15','MOC',66,null,'CTE1*1','LARGEUR',now()); | INSERT INTO SC_SystemeProduits(RefDimension,NomSysteme,typePresta,ligne,Quantite,formule,cte1,DateModif) values (11,'TCFV15','MOC',66,null,'CTE1*1','LARGEUR',now()); | INSERT INTO SC_SystemeProduits(RefDimension,NomSysteme,typePresta,ligne,Quantite,formule,cte1,DateModif) values (12,'TCFV15','MOC',66,null,'CTE1*1','LARGEUR',now()); | INSERT INTO SC_SystemeProduits(RefDimension,NomSysteme,typePresta,ligne,Quantite,formule,cte1,DateModif) values (13,'TCFV15','MOC',66,null,'CTE1*1','LARGEUR',now()); | INSERT INTO SC_SystemeProduits(RefDimension,NomSysteme,typePresta,ligne,Quantite,formule,cte1,DateModif) values (14,'TCFV15','MOC',66,null,'CTE1*1','LARGEUR',now()); | INSERT INTO SC_SystemeProduits(RefDimension,NomSysteme,typePresta,ligne,Quantite,formule,cte1,DateModif) values (15,'TCFV15','MOC',66,null,'CTE1*1','LARGEUR',now()); | INSERT INTO SC_SystemeProduits(RefDimension,NomSysteme,typePresta,ligne,Quantite,formule,cte1,DateModif) values (16,'TCFV15','MOC',66,null,'CTE1*1','LARGEUR',now()); | INSERT INTO SC_SystemeProduits(RefDimension,NomSysteme,typePresta,ligne,Quantite,formule,cte1,DateModif) values (17,'TCFV15','MOC',66,null,'CTE1*1','LARGEUR',now()); | INSERT INTO SC_SystemeProduits(RefDimension,NomSysteme,typePresta,ligne,Quantite,formule,cte1,DateModif) values (18,'TCFV15','MOC',66,null,'CTE1*1','LARGEUR',now());
73 | MOC | Pose passage de membrane dia 110 | pc | 1 |  |  | 1 |  |  | 1 |  |  | 1 |  |  | 1 |  |  | 1 |  |  | 1 |  |  | 1 |  |  | 1 |  |  | 1 |  |  | 1 |  |  | 1 |  |  | 1 |  |  | 1 |  |  | 1 |  |  | 1 |  |  | 1 |  |  | 1 |  |  | INSERT INTO SC_SystemeProduits(RefDimension,NomSysteme,typePresta,ligne,Quantite,formule,cte1,DateModif) values (1,'TCFV15','MOC',73,1,null,null,now()); | INSERT INTO SC_SystemeProduits(RefDimension,NomSysteme,typePresta,ligne,Quantite,formule,cte1,DateModif) values (2,'TCFV15','MOC',73,1,null,null,now()); | INSERT INTO SC_SystemeProduits(RefDimension,NomSysteme,typePresta,ligne,Quantite,formule,cte1,DateModif) values (3,'TCFV15','MOC',73,1,null,null,now()); | INSERT INTO SC_SystemeProduits(RefDimension,NomSysteme,typePresta,ligne,Quantite,formule,cte1,DateModif) values (4,'TCFV15','MOC',73,1,null,null,now()); | INSERT INTO SC_SystemeProduits(RefDimension,NomSysteme,typePresta,ligne,Quantite,formule,cte1,DateModif) values (5,'TCFV15','MOC',73,1,null,null,now()); | INSERT INTO SC_SystemeProduits(RefDimension,NomSysteme,typePresta,ligne,Quantite,formule,cte1,DateModif) values (6,'TCFV15','MOC',73,1,null,null,now()); | INSERT INTO SC_SystemeProduits(RefDimension,NomSysteme,typePresta,ligne,Quantite,formule,cte1,DateModif) values (7,'TCFV15','MOC',73,1,null,null,now()); | INSERT INTO SC_SystemeProduits(RefDimension,NomSysteme,typePresta,ligne,Quantite,formule,cte1,DateModif) values (8,'TCFV15','MOC',73,1,null,null,now()); | INSERT INTO SC_SystemeProduits(RefDimension,NomSysteme,typePresta,ligne,Quantite,formule,cte1,DateModif) values (9,'TCFV15','MOC',73,1,null,null,now()); | INSERT INTO SC_SystemeProduits(RefDimension,NomSysteme,typePresta,ligne,Quantite,formule,cte1,DateModif) values (10,'TCFV15','MOC',73,1,null,null,now()); | INSERT INTO SC_SystemeProduits(RefDimension,NomSysteme,typePresta,ligne,Quantite,formule,cte1,DateModif) values (11,'TCFV15','MOC',73,1,null,null,now()); | INSERT INTO SC_SystemeProduits(RefDimension,NomSysteme,typePresta,ligne,Quantite,formule,cte1,DateModif) values (12,'TCFV15','MOC',73,1,null,null,now()); | INSERT INTO SC_SystemeProduits(RefDimension,NomSysteme,typePresta,ligne,Quantite,formule,cte1,DateModif) values (13,'TCFV15','MOC',73,1,null,null,now()); | INSERT INTO SC_SystemeProduits(RefDimension,NomSysteme,typePresta,ligne,Quantite,formule,cte1,DateModif) values (14,'TCFV15','MOC',73,1,null,null,now()); | INSERT INTO SC_SystemeProduits(RefDimension,NomSysteme,typePresta,ligne,Quantite,formule,cte1,DateModif) values (15,'TCFV15','MOC',73,1,null,null,now()); | INSERT INTO SC_SystemeProduits(RefDimension,NomSysteme,typePresta,ligne,Quantite,formule,cte1,DateModif) values (16,'TCFV15','MOC',73,1,null,null,now()); | INSERT INTO SC_SystemeProduits(RefDimension,NomSysteme,typePresta,ligne,Quantite,formule,cte1,DateModif) values (17,'TCFV15','MOC',73,1,null,null,now()); | INSERT INTO SC_SystemeProduits(RefDimension,NomSysteme,typePresta,ligne,Quantite,formule,cte1,DateModif) values (18,'TCFV15','MOC',73,1,null,null,now());
12 | MP | Mise à plat emplacement | m² | 4 | CTE1*1 | SURFACE | 6 | CTE1*1 | SURFACE | 8 | CTE1*1 | SURFACE | 10 | CTE1*1 | SURFACE | 12 | CTE1*1 | SURFACE | 14 | CTE1*1 | SURFACE | 16 | CTE1*1 | SURFACE | 18 | CTE1*1 | SURFACE | 20 | CTE1*1 | SURFACE | 24 | CTE1*1 | SURFACE | 24 | CTE1*1 | SURFACE | 28 | CTE1*1 | SURFACE | 28 | CTE1*1 | SURFACE | 32 | CTE1*1 | SURFACE | 36 | CTE1*1 | SURFACE | 36 | CTE1*1 | SURFACE | 40 | CTE1*1 | SURFACE | 40 | CTE1*1 | SURFACE | INSERT INTO SC_SystemeProduits(RefDimension,NomSysteme,typePresta,ligne,Quantite,formule,cte1,DateModif) values (1,'TCFV15','MP',12,null,'CTE1*1','SURFACE',now()); | INSERT INTO SC_SystemeProduits(RefDimension,NomSysteme,typePresta,ligne,Quantite,formule,cte1,DateModif) values (2,'TCFV15','MP',12,null,'CTE1*1','SURFACE',now()); | INSERT INTO SC_SystemeProduits(RefDimension,NomSysteme,typePresta,ligne,Quantite,formule,cte1,DateModif) values (3,'TCFV15','MP',12,null,'CTE1*1','SURFACE',now()); | INSERT INTO SC_SystemeProduits(RefDimension,NomSysteme,typePresta,ligne,Quantite,formule,cte1,DateModif) values (4,'TCFV15','MP',12,null,'CTE1*1','SURFACE',now()); | INSERT INTO SC_SystemeProduits(RefDimension,NomSysteme,typePresta,ligne,Quantite,formule,cte1,DateModif) values (5,'TCFV15','MP',12,null,'CTE1*1','SURFACE',now()); | INSERT INTO SC_SystemeProduits(RefDimension,NomSysteme,typePresta,ligne,Quantite,formule,cte1,DateModif) values (6,'TCFV15','MP',12,null,'CTE1*1','SURFACE',now()); | INSERT INTO SC_SystemeProduits(RefDimension,NomSysteme,typePresta,ligne,Quantite,formule,cte1,DateModif) values (7,'TCFV15','MP',12,null,'CTE1*1','SURFACE',now()); | INSERT INTO SC_SystemeProduits(RefDimension,NomSysteme,typePresta,ligne,Quantite,formule,cte1,DateModif) values (8,'TCFV15','MP',12,null,'CTE1*1','SURFACE',now()); | INSERT INTO SC_SystemeProduits(RefDimension,NomSysteme,typePresta,ligne,Quantite,formule,cte1,DateModif) values (9,'TCFV15','MP',12,null,'CTE1*1','SURFACE',now()); | INSERT INTO SC_SystemeProduits(RefDimension,NomSysteme,typePresta,ligne,Quantite,formule,cte1,DateModif) values (10,'TCFV15','MP',12,null,'CTE1*1','SURFACE',now()); | INSERT INTO SC_SystemeProduits(RefDimension,NomSysteme,typePresta,ligne,Quantite,formule,cte1,DateModif) values (11,'TCFV15','MP',12,null,'CTE1*1','SURFACE',now()); | INSERT INTO SC_SystemeProduits(RefDimension,NomSysteme,typePresta,ligne,Quantite,formule,cte1,DateModif) values (12,'TCFV15','MP',12,null,'CTE1*1','SURFACE',now()); | INSERT INTO SC_SystemeProduits(RefDimension,NomSysteme,typePresta,ligne,Quantite,formule,cte1,DateModif) values (13,'TCFV15','MP',12,null,'CTE1*1','SURFACE',now()); | INSERT INTO SC_SystemeProduits(RefDimension,NomSysteme,typePresta,ligne,Quantite,formule,cte1,DateModif) values (14,'TCFV15','MP',12,null,'CTE1*1','SURFACE',now()); | INSERT INTO SC_SystemeProduits(RefDimension,NomSysteme,typePresta,ligne,Quantite,formule,cte1,DateModif) values (15,'TCFV15','MP',12,null,'CTE1*1','SURFACE',now()); | INSERT INTO SC_SystemeProduits(RefDimension,NomSysteme,typePresta,ligne,Quantite,formule,cte1,DateModif) values (16,'TCFV15','MP',12,null,'CTE1*1','SURFACE',now()); | INSERT INTO SC_SystemeProduits(RefDimension,NomSysteme,typePresta,ligne,Quantite,formule,cte1,DateModif) values (17,'TCFV15','MP',12,null,'CTE1*1','SURFACE',now()); | INSERT INTO SC_SystemeProduits(RefDimension,NomSysteme,typePresta,ligne,Quantite,formule,cte1,DateModif) values (18,'TCFV15','MP',12,null,'CTE1*1','SURFACE',now());
2 | MP | Fond de forme (sable) | m² | 4 | CTE1*1 | SURFACE | 6 | CTE1*1 | SURFACE | 8 | CTE1*1 | SURFACE | 10 | CTE1*1 | SURFACE | 12 | CTE1*1 | SURFACE | 14 | CTE1*1 | SURFACE | 16 | CTE1*1 | SURFACE | 18 | CTE1*1 | SURFACE | 20 | CTE1*1 | SURFACE | 24 | CTE1*1 | SURFACE | 24 | CTE1*1 | SURFACE | 28 | CTE1*1 | SURFACE | 28 | CTE1*1 | SURFACE | 32 | CTE1*1 | SURFACE | 36 | CTE1*1 | SURFACE | 36 | CTE1*1 | SURFACE | 40 | CTE1*1 | SURFACE | 40 | CTE1*1 | SURFACE | INSERT INTO SC_SystemeProduits(RefDimension,NomSysteme,typePresta,ligne,Quantite,formule,cte1,DateModif) values (1,'TCFV15','MP',2,null,'CTE1*1','SURFACE',now()); | INSERT INTO SC_SystemeProduits(RefDimension,NomSysteme,typePresta,ligne,Quantite,formule,cte1,DateModif) values (2,'TCFV15','MP',2,null,'CTE1*1','SURFACE',now()); | INSERT INTO SC_SystemeProduits(RefDimension,NomSysteme,typePresta,ligne,Quantite,formule,cte1,DateModif) values (3,'TCFV15','MP',2,null,'CTE1*1','SURFACE',now()); | INSERT INTO SC_SystemeProduits(RefDimension,NomSysteme,typePresta,ligne,Quantite,formule,cte1,DateModif) values (4,'TCFV15','MP',2,null,'CTE1*1','SURFACE',now()); | INSERT INTO SC_SystemeProduits(RefDimension,NomSysteme,typePresta,ligne,Quantite,formule,cte1,DateModif) values (5,'TCFV15','MP',2,null,'CTE1*1','SURFACE',now()); | INSERT INTO SC_SystemeProduits(RefDimension,NomSysteme,typePresta,ligne,Quantite,formule,cte1,DateModif) values (6,'TCFV15','MP',2,null,'CTE1*1','SURFACE',now()); | INSERT INTO SC_SystemeProduits(RefDimension,NomSysteme,typePresta,ligne,Quantite,formule,cte1,DateModif) values (7,'TCFV15','MP',2,null,'CTE1*1','SURFACE',now()); | INSERT INTO SC_SystemeProduits(RefDimension,NomSysteme,typePresta,ligne,Quantite,formule,cte1,DateModif) values (8,'TCFV15','MP',2,null,'CTE1*1','SURFACE',now()); | INSERT INTO SC_SystemeProduits(RefDimension,NomSysteme,typePresta,ligne,Quantite,formule,cte1,DateModif) values (9,'TCFV15','MP',2,null,'CTE1*1','SURFACE',now()); | INSERT INTO SC_SystemeProduits(RefDimension,NomSysteme,typePresta,ligne,Quantite,formule,cte1,DateModif) values (10,'TCFV15','MP',2,null,'CTE1*1','SURFACE',now()); | INSERT INTO SC_SystemeProduits(RefDimension,NomSysteme,typePresta,ligne,Quantite,formule,cte1,DateModif) values (11,'TCFV15','MP',2,null,'CTE1*1','SURFACE',now()); | INSERT INTO SC_SystemeProduits(RefDimension,NomSysteme,typePresta,ligne,Quantite,formule,cte1,DateModif) values (12,'TCFV15','MP',2,null,'CTE1*1','SURFACE',now()); | INSERT INTO SC_SystemeProduits(RefDimension,NomSysteme,typePresta,ligne,Quantite,formule,cte1,DateModif) values (13,'TCFV15','MP',2,null,'CTE1*1','SURFACE',now()); | INSERT INTO SC_SystemeProduits(RefDimension,NomSysteme,typePresta,ligne,Quantite,formule,cte1,DateModif) values (14,'TCFV15','MP',2,null,'CTE1*1','SURFACE',now()); | INSERT INTO SC_SystemeProduits(RefDimension,NomSysteme,typePresta,ligne,Quantite,formule,cte1,DateModif) values (15,'TCFV15','MP',2,null,'CTE1*1','SURFACE',now()); | INSERT INTO SC_SystemeProduits(RefDimension,NomSysteme,typePresta,ligne,Quantite,formule,cte1,DateModif) values (16,'TCFV15','MP',2,null,'CTE1*1','SURFACE',now()); | INSERT INTO SC_SystemeProduits(RefDimension,NomSysteme,typePresta,ligne,Quantite,formule,cte1,DateModif) values (17,'TCFV15','MP',2,null,'CTE1*1','SURFACE',now()); | INSERT INTO SC_SystemeProduits(RefDimension,NomSysteme,typePresta,ligne,Quantite,formule,cte1,DateModif) values (18,'TCFV15','MP',2,null,'CTE1*1','SURFACE',now());
3 | MP | Remplissage granulats | m3 | 2.4 | 0.6*CTE1 | SURFACE | 3.6 | 0.6*CTE1 | SURFACE | 4.8 | 0.6*CTE1 | SURFACE | 6 | 0.6*CTE1 | SURFACE | 7.2 | 0.6*CTE1 | SURFACE | 8.4 | 0.6*CTE1 | SURFACE | 9.6 | 0.6*CTE1 | SURFACE | 10.8 | 0.6*CTE1 | SURFACE | 12 | 0.6*CTE1 | SURFACE | 14.4 | 0.6*CTE1 | SURFACE | 14.4 | 0.6*CTE1 | SURFACE | 16.8 | 0.6*CTE1 | SURFACE | 16.8 | 0.6*CTE1 | SURFACE | 19.2 | 0.6*CTE1 | SURFACE | 21.6 | 0.6*CTE1 | SURFACE | 21.6 | 0.6*CTE1 | SURFACE | 24 | 0.6*CTE1 | SURFACE | 24 | 0.6*CTE1 | SURFACE | INSERT INTO SC_SystemeProduits(RefDimension,NomSysteme,typePresta,ligne,Quantite,formule,cte1,DateModif) values (1,'TCFV15','MP',3,null,'0.6*CTE1','SURFACE',now()); | INSERT INTO SC_SystemeProduits(RefDimension,NomSysteme,typePresta,ligne,Quantite,formule,cte1,DateModif) values (2,'TCFV15','MP',3,null,'0.6*CTE1','SURFACE',now()); | INSERT INTO SC_SystemeProduits(RefDimension,NomSysteme,typePresta,ligne,Quantite,formule,cte1,DateModif) values (3,'TCFV15','MP',3,null,'0.6*CTE1','SURFACE',now()); | INSERT INTO SC_SystemeProduits(RefDimension,NomSysteme,typePresta,ligne,Quantite,formule,cte1,DateModif) values (4,'TCFV15','MP',3,null,'0.6*CTE1','SURFACE',now()); | INSERT INTO SC_SystemeProduits(RefDimension,NomSysteme,typePresta,ligne,Quantite,formule,cte1,DateModif) values (5,'TCFV15','MP',3,null,'0.6*CTE1','SURFACE',now()); | INSERT INTO SC_SystemeProduits(RefDimension,NomSysteme,typePresta,ligne,Quantite,formule,cte1,DateModif) values (6,'TCFV15','MP',3,null,'0.6*CTE1','SURFACE',now()); | INSERT INTO SC_SystemeProduits(RefDimension,NomSysteme,typePresta,ligne,Quantite,formule,cte1,DateModif) values (7,'TCFV15','MP',3,null,'0.6*CTE1','SURFACE',now()); | INSERT INTO SC_SystemeProduits(RefDimension,NomSysteme,typePresta,ligne,Quantite,formule,cte1,DateModif) values (8,'TCFV15','MP',3,null,'0.6*CTE1','SURFACE',now()); | INSERT INTO SC_SystemeProduits(RefDimension,NomSysteme,typePresta,ligne,Quantite,formule,cte1,DateModif) values (9,'TCFV15','MP',3,null,'0.6*CTE1','SURFACE',now()); | INSERT INTO SC_SystemeProduits(RefDimension,NomSysteme,typePresta,ligne,Quantite,formule,cte1,DateModif) values (10,'TCFV15','MP',3,null,'0.6*CTE1','SURFACE',now()); | INSERT INTO SC_SystemeProduits(RefDimension,NomSysteme,typePresta,ligne,Quantite,formule,cte1,DateModif) values (11,'TCFV15','MP',3,null,'0.6*CTE1','SURFACE',now()); | INSERT INTO SC_SystemeProduits(RefDimension,NomSysteme,typePresta,ligne,Quantite,formule,cte1,DateModif) values (12,'TCFV15','MP',3,null,'0.6*CTE1','SURFACE',now()); | INSERT INTO SC_SystemeProduits(RefDimension,NomSysteme,typePresta,ligne,Quantite,formule,cte1,DateModif) values (13,'TCFV15','MP',3,null,'0.6*CTE1','SURFACE',now()); | INSERT INTO SC_SystemeProduits(RefDimension,NomSysteme,typePresta,ligne,Quantite,formule,cte1,DateModif) values (14,'TCFV15','MP',3,null,'0.6*CTE1','SURFACE',now()); | INSERT INTO SC_SystemeProduits(RefDimension,NomSysteme,typePresta,ligne,Quantite,formule,cte1,DateModif) values (15,'TCFV15','MP',3,null,'0.6*CTE1','SURFACE',now()); | INSERT INTO SC_SystemeProduits(RefDimension,NomSysteme,typePresta,ligne,Quantite,formule,cte1,DateModif) values (16,'TCFV15','MP',3,null,'0.6*CTE1','SURFACE',now()); | INSERT INTO SC_SystemeProduits(RefDimension,NomSysteme,typePresta,ligne,Quantite,formule,cte1,DateModif) values (17,'TCFV15','MP',3,null,'0.6*CTE1','SURFACE',now()); | INSERT INTO SC_SystemeProduits(RefDimension,NomSysteme,typePresta,ligne,Quantite,formule,cte1,DateModif) values (18,'TCFV15','MP',3,null,'0.6*CTE1','SURFACE',now());

## TCFV15FH
TCFV15FH |  |  | RefDimension | 1 |  |  | 2 |  |  | 3 |  |  | 4 |  |  | 5 |  |  | 6 |  |  | 7 |  |  | 8 |  |  | 9 |  |  | 10 |  |  | 11 |  |  | 12 |  |  | 13 |  |  | 14 |  |  | 15 |  |  | 16 |  |  | 17 |  |  | 18 |  |  | INSERT INTO SC_SystemeProduits(RefDimension,NomSysteme,typePresta,ligne,Quantite,formule,cte1,DateModif) values (#DIM#,'#SYSTEME#','#TYPE#',#LIGNE#,#Q#,#FORMULE#,#CTE#,now());
|  | PRODUITS | nb EH | 2 |  |  | 3 |  |  | 4 |  |  | 5 |  |  | 6 |  |  | 7 |  |  | 8 |  |  | 9 |  |  | 10 |  |  | 12(6/4) |  |  | 12(8/3) |  |  | 14(8/3,5) |  |  | 14(7/4) |  |  | 16 |  |  | 18(8/4,5) |  |  | 18(9/4) |  |  | 20(10/4) |  |  | 20(8/5) |  |  | 2 | 3 | 4 | 5 | 6 | 7 | 8 | 9 | 10 | 12(6/4) | 12(8/3) | 14(8/3,5) | 14(7/4) | 16 | 18(8/4,5) | 18(9/4) | 20(10/4) | 20(8/5)
|  |  | Unité | Quantité |  |  | Quantité |  |  | Quantité |  |  | Quantité |  |  | Quantité |  |  | Quantité |  |  | Quantité |  |  | Quantité |  |  | Quantité |  |  | Quantité |  |  | Quantité |  |  | Quantité |  |  | Quantité |  |  | Quantité |  |  | Quantité |  |  | Quantité |  |  | Quantité |  |  | Quantité
#REF! | MATIERE | Phragmites australis | pc | 24 | 6*CTE1 | SURFACE | 36 | 6*CTE1 | SURFACE | 48 | 6*CTE1 | SURFACE | 60 | 6*CTE1 | SURFACE | 72 | 6*CTE1 | SURFACE | 84 | 6*CTE1 | SURFACE | 96 | 6*CTE1 | SURFACE | 108 | 6*CTE1 | SURFACE | 120 | 6*CTE1 | SURFACE | 144 | 6*CTE1 | SURFACE | 144 | 6*CTE1 | SURFACE | 168 | 6*CTE1 | SURFACE | 168 | 6*CTE1 | SURFACE | 168 | 6*CTE1 | SURFACE | 216 | 6*CTE1 | SURFACE | 216 | 6*CTE1 | SURFACE | 240 | 6*CTE1 | SURFACE | 240 | 6*CTE1 | SURFACE | #REF! | #REF! | #REF! | #REF! | #REF! | #REF! | #REF! | #REF! | #REF! | #REF! | #REF! | #REF! | #REF! | #REF! | #REF! | #REF! | #REF! | #REF!
#REF! | MATIERE | Graviers 6,3/10 | t | 3.92 | 1.6*0.30*CTE1 | SURFACE | 4.88 | 1.6*0.30*CTE1 | SURFACE | 5.84 | 1.6*0.30*CTE1 | SURFACE | 6.8 | 1.6*0.30*CTE1 | SURFACE | 7.76 | 1.6*0.30*CTE1 | SURFACE | 8.72 | 1.6*0.30*CTE1 | SURFACE | 9.68 | 1.6*0.30*CTE1 | SURFACE | 10.64 | 1.6*0.30*CTE1 | SURFACE | 11.6 | 1.6*0.30*CTE1 | SURFACE | 13.52 | 1.6*0.30*CTE1 | SURFACE | 13.52 | 1.6*0.30*CTE1 | SURFACE | 15.44 | 1.6*0.30*CTE1 | SURFACE | 15.44 | 1.6*0.30*CTE1 | SURFACE | 17.36 | 1.6*0.30*CTE1 | SURFACE | 19.28 | 1.6*0.30*CTE1 | SURFACE | 19.28 | 1.6*0.30*CTE1 | SURFACE | 21.2 | 1.6*0.30*CTE1 | SURFACE | 21.2 | 1.6*0.30*CTE1 | SURFACE | #REF! | #REF! | #REF! | #REF! | #REF! | #REF! | #REF! | #REF! | #REF! | #REF! | #REF! | #REF! | #REF! | #REF! | #REF! | #REF! | #REF! | #REF!
#REF! | MATIERE | Sable filtrant | t | 2.08 | 1.8*0.10*CTE1 | SURFACE | 2.62 | 1.8*0.10*CTE1 | SURFACE | 3.16 | 1.8*0.10*CTE1 | SURFACE | 3.7 | 1.8*0.10*CTE1 | SURFACE | 4.24 | 1.8*0.10*CTE1 | SURFACE | 4.78 | 1.8*0.10*CTE1 | SURFACE | 5.32 | 1.8*0.10*CTE1 | SURFACE | 5.86 | 1.8*0.10*CTE1 | SURFACE | 6.4 | 1.8*0.10*CTE1 | SURFACE | 7.48 | 1.8*0.10*CTE1 | SURFACE | 7.48 | 1.8*0.10*CTE1 | SURFACE | 8.56 | 1.8*0.10*CTE1 | SURFACE | 8.56 | 1.8*0.10*CTE1 | SURFACE | 9.64 | 1.8*0.10*CTE1 | SURFACE | 10.72 | 1.8*0.10*CTE1 | SURFACE | 10.72 | 1.8*0.10*CTE1 | SURFACE | 11.8 | 1.8*0.10*CTE1 | SURFACE | 11.8 | 1.8*0.10*CTE1 | SURFACE | #REF! | #REF! | #REF! | #REF! | #REF! | #REF! | #REF! | #REF! | #REF! | #REF! | #REF! | #REF! | #REF! | #REF! | #REF! | #REF! | #REF! | #REF!
#REF! | MATIERE | Graviers 16/31,5 | t | 3.6 | 1.6*0.2*CTE1 | SURFACE | 4.4 | 1.6*0.2*CTE1 | SURFACE | 5.2 | 1.6*0.2*CTE1 | SURFACE | 6 | 1.6*0.2*CTE1 | SURFACE | 6.8 | 1.6*0.2*CTE1 | SURFACE | 7.6 | 1.6*0.2*CTE1 | SURFACE | 8.4 | 1.6*0.2*CTE1 | SURFACE | 9.2 | 1.6*0.2*CTE1 | SURFACE | 10 | 1.6*0.2*CTE1 | SURFACE | 11.6 | 1.6*0.2*CTE1 | SURFACE | 11.6 | 1.6*0.2*CTE1 | SURFACE | 13.2 | 1.6*0.2*CTE1 | SURFACE | 13.2 | 1.6*0.2*CTE1 | SURFACE | 14.8 | 1.6*0.2*CTE1 | SURFACE | 16.4 | 1.6*0.2*CTE1 | SURFACE | 16.4 | 1.6*0.2*CTE1 | SURFACE | 18 | 1.6*0.2*CTE1 | SURFACE | 18 | 1.6*0.2*CTE1 | SURFACE | #REF! | #REF! | #REF! | #REF! | #REF! | #REF! | #REF! | #REF! | #REF! | #REF! | #REF! | #REF! | #REF! | #REF! | #REF! | #REF! | #REF! | #REF!
#REF! | MATIERE | PXFV2EH2.5X1.6 | pc | 1 | [53 empty] | #REF!
#REF! | MATIERE | PSFV3EH3X2 | pc |  |  |  | 1 | [51 empty] | #REF!
#REF! | MATIERE | PSFV4EH4X2 | pc | [6 empty] | 1 | [49 empty] | #REF!
#REF! | MATIERE | PSFV5EH | pc | [9 empty] | 1 | [47 empty] | #REF!
#REF! | MATIERE | PSFV6EH4X3 | pc | [12 empty] | 1 | [45 empty] | #REF!
#REF! | MATIERE | PSFV7EH4X3.5 | pc | [15 empty] | 1 | [43 empty] | #REF!
#REF! | MATIERE | PSFV8EH4X4 | pc | [18 empty] | 1 | [41 empty] | #REF!
#REF! | MATIERE | PSFV9EH4X4.5 | pc | [21 empty] | 1 | [39 empty] | #REF!
#REF! | MATIERE | PSFV10EH4X5 | pc | [24 empty] | 1 | [37 empty] | #REF!
#REF! | MATIERE | PSFV12EH6X4 | pc | [27 empty] | 1 |  |  | 1 | [32 empty] | #REF! | #REF!
#REF! | MATIERE | PSFV14EH7X4 | pc | [33 empty] | 1 |  |  | 1 | [28 empty] | #REF! | #REF!
#REF! | MATIERE | PSFV16EH8X4 | pc | [39 empty] | 1 | [27 empty] | #REF!
#REF! | MATIERE | PSFV18EH8X4.5 | pc | [42 empty] | 1 | [25 empty] | #REF!
#REF! | MATIERE | PSFV18EH8X4.5 | pc | [45 empty] | 1 | [23 empty] | #REF!
#REF! | MATIERE | PSFV20EH8X5 | pc | [48 empty] | 1 |  |  | 1 | [18 empty] | #REF! | #REF!
#REF! | MATIERE | Tube drain DIA 100 CR4 | ml | 2.5 | CTE1*1 | LARGEUR | 2.5 | CTE1*1 | LARGEUR | 2.5 | CTE1*1 | LARGEUR | 2.5 | CTE1*1 | LARGEUR | 2.5 | CTE1*1 | LARGEUR | 2.5 | CTE1*1 | LARGEUR | 2.5 | CTE1*1 | LARGEUR | 2.5 | CTE1*1 | LARGEUR | 2.5 | CTE1*1 | LARGEUR | 2.5 | CTE1*1 | LARGEUR | 2.5 | CTE1*1 | LARGEUR | 2.5 | CTE1*1 | LARGEUR | 2.5 | CTE1*1 | LARGEUR | 2.5 | CTE1*1 | LARGEUR | 2.5 | CTE1*1 | LARGEUR | 2.5 | CTE1*1 | LARGEUR | 2.5 | CTE1*1 | LARGEUR | 2.5 | CTE1*1 | LARGEUR | #REF! | #REF! | #REF! | #REF! | #REF! | #REF! | #REF! | #REF! | #REF! | #REF! | #REF! | #REF! | #REF! | #REF! | #REF! | #REF! | #REF! | #REF!
#REF! | MATIERE | CHAPEAU DE VENTILATION AVEC MOUSTIQUAIRE D 100 | pc | 2 |  |  | 2 |  |  | 2 |  |  | 2 |  |  | 2 |  |  | 2 |  |  | 2 |  |  | 2 |  |  | 2 |  |  | 2 |  |  | 2 |  |  | 2 |  |  | 2 |  |  | 2 |  |  | 2 |  |  | 2 |  |  | 2 |  |  | 2 |  |  | #REF! | #REF! | #REF! | #REF! | #REF! | #REF! | #REF! | #REF! | #REF! | #REF! | #REF! | #REF! | #REF! | #REF! | #REF! | #REF! | #REF! | #REF!
#REF! | MATIERE | Sable tranchée | pc | 0.36 | 1.8*0.05*CTE1 | SURFACE | 0.36 | 1.8*0.05*CTE1 | SURFACE | 0.36 | 1.8*0.05*CTE1 | SURFACE | 0.36 | 1.8*0.05*CTE1 | SURFACE | 0.36 | 1.8*0.05*CTE1 | SURFACE | 0.36 | 1.8*0.05*CTE1 | SURFACE | 0.36 | 1.8*0.05*CTE1 | SURFACE | 0.36 | 1.8*0.05*CTE1 | SURFACE | 0.36 | 1.8*0.05*CTE1 | SURFACE | 0.36 | 1.8*0.05*CTE1 | SURFACE | 0.36 | 1.8*0.05*CTE1 | SURFACE | 0.36 | 1.8*0.05*CTE1 | SURFACE | 0.36 | 1.8*0.05*CTE1 | SURFACE | 0.36 | 1.8*0.05*CTE1 | SURFACE | 0.36 | 1.8*0.05*CTE1 | SURFACE | 0.36 | 1.8*0.05*CTE1 | SURFACE | 0.36 | 1.8*0.05*CTE1 | SURFACE | 0.36 | 1.8*0.05*CTE1 | SURFACE | #REF! | #REF! | #REF! | #REF! | #REF! | #REF! | #REF! | #REF! | #REF! | #REF! | #REF! | #REF! | #REF! | #REF! | #REF! | #REF! | #REF! | #REF!
#REF! | MATIERE | TUBE PVC DIAMETRE 100 CR4 | pc | 0.5 |  |  | 0.5 |  |  | 0.5 |  |  | 0.5 |  |  | 0.5 |  |  | 0.5 |  |  | 0.5 |  |  | 0.5 |  |  | 0.5 |  |  | 0.5 |  |  | 0.5 |  |  | 0.5 |  |  | 0.5 |  |  | 0.5 |  |  | 0.5 |  |  | 0.5 |  |  | 0.5 |  |  | 0.5 |  |  | #REF! | #REF! | #REF! | #REF! | #REF! | #REF! | #REF! | #REF! | #REF! | #REF! | #REF! | #REF! | #REF! | #REF! | #REF! | #REF! | #REF! | #REF!
#REF! | MATIERE | COUDE PVC EVAC 45° MF D100 | ml | 3 |  |  | 3 |  |  | 3 |  |  | 3 |  |  | 3 |  |  | 3 |  |  | 3 |  |  | 3 |  |  | 3 |  |  | 3 |  |  | 3 |  |  | 3 |  |  | 3 |  |  | 3 |  |  | 3 |  |  | 3 |  |  | 3 |  |  | 3 |  |  | #REF! | #REF! | #REF! | #REF! | #REF! | #REF! | #REF! | #REF! | #REF! | #REF! | #REF! | #REF! | #REF! | #REF! | #REF! | #REF! | #REF! | #REF!
#REF! | MATIERE | CULOTTE PVC EVAC 45° FF D,100 | pc | 1 |  |  | 1 |  |  | 1 |  |  | 1 |  |  | 1 |  |  | 1 |  |  | 1 |  |  | 1 |  |  | 1 |  |  | 1 |  |  | 1 |  |  | 1 |  |  | 1 |  |  | 1 |  |  | 1 |  |  | 1 |  |  | 1 |  |  | 1 |  |  | #REF! | #REF! | #REF! | #REF! | #REF! | #REF! | #REF! | #REF! | #REF! | #REF! | #REF! | #REF! | #REF! | #REF! | #REF! | #REF! | #REF! | #REF!
33 | MOA | préparation passage de membrane dia 110 | pc | 1 |  |  | 1 |  |  | 1 |  |  | 1 |  |  | 1 |  |  | 1 |  |  | 1 |  |  | 1 |  |  | 1 |  |  | 1 |  |  | 1 |  |  | 1 |  |  | 1 |  |  | 1 |  |  | 1 |  |  | 1 |  |  | 1 |  |  | 1 |  |  | INSERT INTO SC_SystemeProduits(RefDimension,NomSysteme,typePresta,ligne,Quantite,formule,cte1,DateModif) values (1,'TCFV15FH','MOA',33,1,null,null,now()); | INSERT INTO SC_SystemeProduits(RefDimension,NomSysteme,typePresta,ligne,Quantite,formule,cte1,DateModif) values (2,'TCFV15FH','MOA',33,1,null,null,now()); | INSERT INTO SC_SystemeProduits(RefDimension,NomSysteme,typePresta,ligne,Quantite,formule,cte1,DateModif) values (3,'TCFV15FH','MOA',33,1,null,null,now()); | INSERT INTO SC_SystemeProduits(RefDimension,NomSysteme,typePresta,ligne,Quantite,formule,cte1,DateModif) values (4,'TCFV15FH','MOA',33,1,null,null,now()); | INSERT INTO SC_SystemeProduits(RefDimension,NomSysteme,typePresta,ligne,Quantite,formule,cte1,DateModif) values (5,'TCFV15FH','MOA',33,1,null,null,now()); | INSERT INTO SC_SystemeProduits(RefDimension,NomSysteme,typePresta,ligne,Quantite,formule,cte1,DateModif) values (6,'TCFV15FH','MOA',33,1,null,null,now()); | INSERT INTO SC_SystemeProduits(RefDimension,NomSysteme,typePresta,ligne,Quantite,formule,cte1,DateModif) values (7,'TCFV15FH','MOA',33,1,null,null,now()); | INSERT INTO SC_SystemeProduits(RefDimension,NomSysteme,typePresta,ligne,Quantite,formule,cte1,DateModif) values (8,'TCFV15FH','MOA',33,1,null,null,now()); | INSERT INTO SC_SystemeProduits(RefDimension,NomSysteme,typePresta,ligne,Quantite,formule,cte1,DateModif) values (9,'TCFV15FH','MOA',33,1,null,null,now()); | INSERT INTO SC_SystemeProduits(RefDimension,NomSysteme,typePresta,ligne,Quantite,formule,cte1,DateModif) values (10,'TCFV15FH','MOA',33,1,null,null,now()); | INSERT INTO SC_SystemeProduits(RefDimension,NomSysteme,typePresta,ligne,Quantite,formule,cte1,DateModif) values (11,'TCFV15FH','MOA',33,1,null,null,now()); | INSERT INTO SC_SystemeProduits(RefDimension,NomSysteme,typePresta,ligne,Quantite,formule,cte1,DateModif) values (12,'TCFV15FH','MOA',33,1,null,null,now()); | INSERT INTO SC_SystemeProduits(RefDimension,NomSysteme,typePresta,ligne,Quantite,formule,cte1,DateModif) values (13,'TCFV15FH','MOA',33,1,null,null,now()); | INSERT INTO SC_SystemeProduits(RefDimension,NomSysteme,typePresta,ligne,Quantite,formule,cte1,DateModif) values (14,'TCFV15FH','MOA',33,1,null,null,now()); | INSERT INTO SC_SystemeProduits(RefDimension,NomSysteme,typePresta,ligne,Quantite,formule,cte1,DateModif) values (15,'TCFV15FH','MOA',33,1,null,null,now()); | INSERT INTO SC_SystemeProduits(RefDimension,NomSysteme,typePresta,ligne,Quantite,formule,cte1,DateModif) values (16,'TCFV15FH','MOA',33,1,null,null,now()); | INSERT INTO SC_SystemeProduits(RefDimension,NomSysteme,typePresta,ligne,Quantite,formule,cte1,DateModif) values (17,'TCFV15FH','MOA',33,1,null,null,now()); | INSERT INTO SC_SystemeProduits(RefDimension,NomSysteme,typePresta,ligne,Quantite,formule,cte1,DateModif) values (18,'TCFV15FH','MOA',33,1,null,null,now());
36 | MOA | Préparation Aération Filtres | forfait | 1 |  |  | 1 |  |  | 1 |  |  | 1 |  |  | 1 |  |  | 1 |  |  | 1 |  |  | 1 |  |  | 1 |  |  | 1 |  |  | 1 |  |  | 1 |  |  | 1 |  |  | 1 |  |  | 1 |  |  | 1 |  |  | 1 |  |  | 1 |  |  | INSERT INTO SC_SystemeProduits(RefDimension,NomSysteme,typePresta,ligne,Quantite,formule,cte1,DateModif) values (1,'TCFV15FH','MOA',36,1,null,null,now()); | INSERT INTO SC_SystemeProduits(RefDimension,NomSysteme,typePresta,ligne,Quantite,formule,cte1,DateModif) values (2,'TCFV15FH','MOA',36,1,null,null,now()); | INSERT INTO SC_SystemeProduits(RefDimension,NomSysteme,typePresta,ligne,Quantite,formule,cte1,DateModif) values (3,'TCFV15FH','MOA',36,1,null,null,now()); | INSERT INTO SC_SystemeProduits(RefDimension,NomSysteme,typePresta,ligne,Quantite,formule,cte1,DateModif) values (4,'TCFV15FH','MOA',36,1,null,null,now()); | INSERT INTO SC_SystemeProduits(RefDimension,NomSysteme,typePresta,ligne,Quantite,formule,cte1,DateModif) values (5,'TCFV15FH','MOA',36,1,null,null,now()); | INSERT INTO SC_SystemeProduits(RefDimension,NomSysteme,typePresta,ligne,Quantite,formule,cte1,DateModif) values (6,'TCFV15FH','MOA',36,1,null,null,now()); | INSERT INTO SC_SystemeProduits(RefDimension,NomSysteme,typePresta,ligne,Quantite,formule,cte1,DateModif) values (7,'TCFV15FH','MOA',36,1,null,null,now()); | INSERT INTO SC_SystemeProduits(RefDimension,NomSysteme,typePresta,ligne,Quantite,formule,cte1,DateModif) values (8,'TCFV15FH','MOA',36,1,null,null,now()); | INSERT INTO SC_SystemeProduits(RefDimension,NomSysteme,typePresta,ligne,Quantite,formule,cte1,DateModif) values (9,'TCFV15FH','MOA',36,1,null,null,now()); | INSERT INTO SC_SystemeProduits(RefDimension,NomSysteme,typePresta,ligne,Quantite,formule,cte1,DateModif) values (10,'TCFV15FH','MOA',36,1,null,null,now()); | INSERT INTO SC_SystemeProduits(RefDimension,NomSysteme,typePresta,ligne,Quantite,formule,cte1,DateModif) values (11,'TCFV15FH','MOA',36,1,null,null,now()); | INSERT INTO SC_SystemeProduits(RefDimension,NomSysteme,typePresta,ligne,Quantite,formule,cte1,DateModif) values (12,'TCFV15FH','MOA',36,1,null,null,now()); | INSERT INTO SC_SystemeProduits(RefDimension,NomSysteme,typePresta,ligne,Quantite,formule,cte1,DateModif) values (13,'TCFV15FH','MOA',36,1,null,null,now()); | INSERT INTO SC_SystemeProduits(RefDimension,NomSysteme,typePresta,ligne,Quantite,formule,cte1,DateModif) values (14,'TCFV15FH','MOA',36,1,null,null,now()); | INSERT INTO SC_SystemeProduits(RefDimension,NomSysteme,typePresta,ligne,Quantite,formule,cte1,DateModif) values (15,'TCFV15FH','MOA',36,1,null,null,now()); | INSERT INTO SC_SystemeProduits(RefDimension,NomSysteme,typePresta,ligne,Quantite,formule,cte1,DateModif) values (16,'TCFV15FH','MOA',36,1,null,null,now()); | INSERT INTO SC_SystemeProduits(RefDimension,NomSysteme,typePresta,ligne,Quantite,formule,cte1,DateModif) values (17,'TCFV15FH','MOA',36,1,null,null,now()); | INSERT INTO SC_SystemeProduits(RefDimension,NomSysteme,typePresta,ligne,Quantite,formule,cte1,DateModif) values (18,'TCFV15FH','MOA',36,1,null,null,now());
61 | MOC | Plantation phragmites | pc | 24 | 6*CTE1 | SURFACE | 36 | 6*CTE1 | SURFACE | 48 | 6*CTE1 | SURFACE | 60 | 6*CTE1 | SURFACE | 72 | 6*CTE1 | SURFACE | 84 | 6*CTE1 | SURFACE | 96 | 6*CTE1 | SURFACE | 108 | 6*CTE1 | SURFACE | 120 | 6*CTE1 | SURFACE | 144 | 6*CTE1 | SURFACE | 144 | 6*CTE1 | SURFACE | 168 | 6*CTE1 | SURFACE | 168 | 6*CTE1 | SURFACE | 168 | 6*CTE1 | SURFACE | 216 | 6*CTE1 | SURFACE | 216 | 6*CTE1 | SURFACE | 240 | 6*CTE1 | SURFACE | 240 | 6*CTE1 | SURFACE | INSERT INTO SC_SystemeProduits(RefDimension,NomSysteme,typePresta,ligne,Quantite,formule,cte1,DateModif) values (1,'TCFV15FH','MOC',61,null,'6*CTE1','SURFACE',now()); | INSERT INTO SC_SystemeProduits(RefDimension,NomSysteme,typePresta,ligne,Quantite,formule,cte1,DateModif) values (2,'TCFV15FH','MOC',61,null,'6*CTE1','SURFACE',now()); | INSERT INTO SC_SystemeProduits(RefDimension,NomSysteme,typePresta,ligne,Quantite,formule,cte1,DateModif) values (3,'TCFV15FH','MOC',61,null,'6*CTE1','SURFACE',now()); | INSERT INTO SC_SystemeProduits(RefDimension,NomSysteme,typePresta,ligne,Quantite,formule,cte1,DateModif) values (4,'TCFV15FH','MOC',61,null,'6*CTE1','SURFACE',now()); | INSERT INTO SC_SystemeProduits(RefDimension,NomSysteme,typePresta,ligne,Quantite,formule,cte1,DateModif) values (5,'TCFV15FH','MOC',61,null,'6*CTE1','SURFACE',now()); | INSERT INTO SC_SystemeProduits(RefDimension,NomSysteme,typePresta,ligne,Quantite,formule,cte1,DateModif) values (6,'TCFV15FH','MOC',61,null,'6*CTE1','SURFACE',now()); | INSERT INTO SC_SystemeProduits(RefDimension,NomSysteme,typePresta,ligne,Quantite,formule,cte1,DateModif) values (7,'TCFV15FH','MOC',61,null,'6*CTE1','SURFACE',now()); | INSERT INTO SC_SystemeProduits(RefDimension,NomSysteme,typePresta,ligne,Quantite,formule,cte1,DateModif) values (8,'TCFV15FH','MOC',61,null,'6*CTE1','SURFACE',now()); | INSERT INTO SC_SystemeProduits(RefDimension,NomSysteme,typePresta,ligne,Quantite,formule,cte1,DateModif) values (9,'TCFV15FH','MOC',61,null,'6*CTE1','SURFACE',now()); | INSERT INTO SC_SystemeProduits(RefDimension,NomSysteme,typePresta,ligne,Quantite,formule,cte1,DateModif) values (10,'TCFV15FH','MOC',61,null,'6*CTE1','SURFACE',now()); | INSERT INTO SC_SystemeProduits(RefDimension,NomSysteme,typePresta,ligne,Quantite,formule,cte1,DateModif) values (11,'TCFV15FH','MOC',61,null,'6*CTE1','SURFACE',now()); | INSERT INTO SC_SystemeProduits(RefDimension,NomSysteme,typePresta,ligne,Quantite,formule,cte1,DateModif) values (12,'TCFV15FH','MOC',61,null,'6*CTE1','SURFACE',now()); | INSERT INTO SC_SystemeProduits(RefDimension,NomSysteme,typePresta,ligne,Quantite,formule,cte1,DateModif) values (13,'TCFV15FH','MOC',61,null,'6*CTE1','SURFACE',now()); | INSERT INTO SC_SystemeProduits(RefDimension,NomSysteme,typePresta,ligne,Quantite,formule,cte1,DateModif) values (14,'TCFV15FH','MOC',61,null,'6*CTE1','SURFACE',now()); | INSERT INTO SC_SystemeProduits(RefDimension,NomSysteme,typePresta,ligne,Quantite,formule,cte1,DateModif) values (15,'TCFV15FH','MOC',61,null,'6*CTE1','SURFACE',now()); | INSERT INTO SC_SystemeProduits(RefDimension,NomSysteme,typePresta,ligne,Quantite,formule,cte1,DateModif) values (16,'TCFV15FH','MOC',61,null,'6*CTE1','SURFACE',now()); | INSERT INTO SC_SystemeProduits(RefDimension,NomSysteme,typePresta,ligne,Quantite,formule,cte1,DateModif) values (17,'TCFV15FH','MOC',61,null,'6*CTE1','SURFACE',now()); | INSERT INTO SC_SystemeProduits(RefDimension,NomSysteme,typePresta,ligne,Quantite,formule,cte1,DateModif) values (18,'TCFV15FH','MOC',61,null,'6*CTE1','SURFACE',now());
65 | MOC | Pliage coins EPDM | pc | 4 |  |  | 4 |  |  | 4 |  |  | 4 |  |  | 4 |  |  | 4 |  |  | 4 |  |  | 4 |  |  | 4 |  |  | 4 |  |  | 4 |  |  | 4 |  |  | 4 |  |  | 4 |  |  | 4 |  |  | 4 |  |  | 4 |  |  | 4 |  |  | INSERT INTO SC_SystemeProduits(RefDimension,NomSysteme,typePresta,ligne,Quantite,formule,cte1,DateModif) values (1,'TCFV15FH','MOC',65,4,null,null,now()); | INSERT INTO SC_SystemeProduits(RefDimension,NomSysteme,typePresta,ligne,Quantite,formule,cte1,DateModif) values (2,'TCFV15FH','MOC',65,4,null,null,now()); | INSERT INTO SC_SystemeProduits(RefDimension,NomSysteme,typePresta,ligne,Quantite,formule,cte1,DateModif) values (3,'TCFV15FH','MOC',65,4,null,null,now()); | INSERT INTO SC_SystemeProduits(RefDimension,NomSysteme,typePresta,ligne,Quantite,formule,cte1,DateModif) values (4,'TCFV15FH','MOC',65,4,null,null,now()); | INSERT INTO SC_SystemeProduits(RefDimension,NomSysteme,typePresta,ligne,Quantite,formule,cte1,DateModif) values (5,'TCFV15FH','MOC',65,4,null,null,now()); | INSERT INTO SC_SystemeProduits(RefDimension,NomSysteme,typePresta,ligne,Quantite,formule,cte1,DateModif) values (6,'TCFV15FH','MOC',65,4,null,null,now()); | INSERT INTO SC_SystemeProduits(RefDimension,NomSysteme,typePresta,ligne,Quantite,formule,cte1,DateModif) values (7,'TCFV15FH','MOC',65,4,null,null,now()); | INSERT INTO SC_SystemeProduits(RefDimension,NomSysteme,typePresta,ligne,Quantite,formule,cte1,DateModif) values (8,'TCFV15FH','MOC',65,4,null,null,now()); | INSERT INTO SC_SystemeProduits(RefDimension,NomSysteme,typePresta,ligne,Quantite,formule,cte1,DateModif) values (9,'TCFV15FH','MOC',65,4,null,null,now()); | INSERT INTO SC_SystemeProduits(RefDimension,NomSysteme,typePresta,ligne,Quantite,formule,cte1,DateModif) values (10,'TCFV15FH','MOC',65,4,null,null,now()); | INSERT INTO SC_SystemeProduits(RefDimension,NomSysteme,typePresta,ligne,Quantite,formule,cte1,DateModif) values (11,'TCFV15FH','MOC',65,4,null,null,now()); | INSERT INTO SC_SystemeProduits(RefDimension,NomSysteme,typePresta,ligne,Quantite,formule,cte1,DateModif) values (12,'TCFV15FH','MOC',65,4,null,null,now()); | INSERT INTO SC_SystemeProduits(RefDimension,NomSysteme,typePresta,ligne,Quantite,formule,cte1,DateModif) values (13,'TCFV15FH','MOC',65,4,null,null,now()); | INSERT INTO SC_SystemeProduits(RefDimension,NomSysteme,typePresta,ligne,Quantite,formule,cte1,DateModif) values (14,'TCFV15FH','MOC',65,4,null,null,now()); | INSERT INTO SC_SystemeProduits(RefDimension,NomSysteme,typePresta,ligne,Quantite,formule,cte1,DateModif) values (15,'TCFV15FH','MOC',65,4,null,null,now()); | INSERT INTO SC_SystemeProduits(RefDimension,NomSysteme,typePresta,ligne,Quantite,formule,cte1,DateModif) values (16,'TCFV15FH','MOC',65,4,null,null,now()); | INSERT INTO SC_SystemeProduits(RefDimension,NomSysteme,typePresta,ligne,Quantite,formule,cte1,DateModif) values (17,'TCFV15FH','MOC',65,4,null,null,now()); | INSERT INTO SC_SystemeProduits(RefDimension,NomSysteme,typePresta,ligne,Quantite,formule,cte1,DateModif) values (18,'TCFV15FH','MOC',65,4,null,null,now());
70 | MOC | Pose bâche sanwich FV | m² | 4 | CTE1*1 | SURFACE | 6 | CTE1*1 | SURFACE | 8 | CTE1*1 | SURFACE | 10 | CTE1*1 | SURFACE | 12 | CTE1*1 | SURFACE | 14 | CTE1*1 | SURFACE | 16 | CTE1*1 | SURFACE | 18 | CTE1*1 | SURFACE | 20 | CTE1*1 | SURFACE | 24 | CTE1*1 | SURFACE | 24 | CTE1*1 | SURFACE | 28 | CTE1*1 | SURFACE | 28 | CTE1*1 | SURFACE | 32 | CTE1*1 | SURFACE | 36 | CTE1*1 | SURFACE | 36 | CTE1*1 | SURFACE | 40 | CTE1*1 | SURFACE | 40 | CTE1*1 | SURFACE | INSERT INTO SC_SystemeProduits(RefDimension,NomSysteme,typePresta,ligne,Quantite,formule,cte1,DateModif) values (1,'TCFV15FH','MOC',70,null,'CTE1*1','SURFACE',now()); | INSERT INTO SC_SystemeProduits(RefDimension,NomSysteme,typePresta,ligne,Quantite,formule,cte1,DateModif) values (2,'TCFV15FH','MOC',70,null,'CTE1*1','SURFACE',now()); | INSERT INTO SC_SystemeProduits(RefDimension,NomSysteme,typePresta,ligne,Quantite,formule,cte1,DateModif) values (3,'TCFV15FH','MOC',70,null,'CTE1*1','SURFACE',now()); | INSERT INTO SC_SystemeProduits(RefDimension,NomSysteme,typePresta,ligne,Quantite,formule,cte1,DateModif) values (4,'TCFV15FH','MOC',70,null,'CTE1*1','SURFACE',now()); | INSERT INTO SC_SystemeProduits(RefDimension,NomSysteme,typePresta,ligne,Quantite,formule,cte1,DateModif) values (5,'TCFV15FH','MOC',70,null,'CTE1*1','SURFACE',now()); | INSERT INTO SC_SystemeProduits(RefDimension,NomSysteme,typePresta,ligne,Quantite,formule,cte1,DateModif) values (6,'TCFV15FH','MOC',70,null,'CTE1*1','SURFACE',now()); | INSERT INTO SC_SystemeProduits(RefDimension,NomSysteme,typePresta,ligne,Quantite,formule,cte1,DateModif) values (7,'TCFV15FH','MOC',70,null,'CTE1*1','SURFACE',now()); | INSERT INTO SC_SystemeProduits(RefDimension,NomSysteme,typePresta,ligne,Quantite,formule,cte1,DateModif) values (8,'TCFV15FH','MOC',70,null,'CTE1*1','SURFACE',now()); | INSERT INTO SC_SystemeProduits(RefDimension,NomSysteme,typePresta,ligne,Quantite,formule,cte1,DateModif) values (9,'TCFV15FH','MOC',70,null,'CTE1*1','SURFACE',now()); | INSERT INTO SC_SystemeProduits(RefDimension,NomSysteme,typePresta,ligne,Quantite,formule,cte1,DateModif) values (10,'TCFV15FH','MOC',70,null,'CTE1*1','SURFACE',now()); | INSERT INTO SC_SystemeProduits(RefDimension,NomSysteme,typePresta,ligne,Quantite,formule,cte1,DateModif) values (11,'TCFV15FH','MOC',70,null,'CTE1*1','SURFACE',now()); | INSERT INTO SC_SystemeProduits(RefDimension,NomSysteme,typePresta,ligne,Quantite,formule,cte1,DateModif) values (12,'TCFV15FH','MOC',70,null,'CTE1*1','SURFACE',now()); | INSERT INTO SC_SystemeProduits(RefDimension,NomSysteme,typePresta,ligne,Quantite,formule,cte1,DateModif) values (13,'TCFV15FH','MOC',70,null,'CTE1*1','SURFACE',now()); | INSERT INTO SC_SystemeProduits(RefDimension,NomSysteme,typePresta,ligne,Quantite,formule,cte1,DateModif) values (14,'TCFV15FH','MOC',70,null,'CTE1*1','SURFACE',now()); | INSERT INTO SC_SystemeProduits(RefDimension,NomSysteme,typePresta,ligne,Quantite,formule,cte1,DateModif) values (15,'TCFV15FH','MOC',70,null,'CTE1*1','SURFACE',now()); | INSERT INTO SC_SystemeProduits(RefDimension,NomSysteme,typePresta,ligne,Quantite,formule,cte1,DateModif) values (16,'TCFV15FH','MOC',70,null,'CTE1*1','SURFACE',now()); | INSERT INTO SC_SystemeProduits(RefDimension,NomSysteme,typePresta,ligne,Quantite,formule,cte1,DateModif) values (17,'TCFV15FH','MOC',70,null,'CTE1*1','SURFACE',now()); | INSERT INTO SC_SystemeProduits(RefDimension,NomSysteme,typePresta,ligne,Quantite,formule,cte1,DateModif) values (18,'TCFV15FH','MOC',70,null,'CTE1*1','SURFACE',now());
72 | MOC | Remplissage granulats filtre | m3 | 5.8556 | 0.6*CTE1 | SURFACE | 7.2556 | 0.6*CTE1 | SURFACE | 8.6556 | 0.6*CTE1 | SURFACE | 10.0556 | 0.6*CTE1 | SURFACE | 11.4556 | 0.6*CTE1 | SURFACE | 12.8556 | 0.6*CTE1 | SURFACE | 14.2556 | 0.6*CTE1 | SURFACE | 15.6556 | 0.6*CTE1 | SURFACE | 17.0556 | 0.6*CTE1 | SURFACE | 19.8556 | 0.6*CTE1 | SURFACE | 19.8556 | 0.6*CTE1 | SURFACE | 22.6556 | 0.6*CTE1 | SURFACE | 22.6556 | 0.6*CTE1 | SURFACE | 25.4556 | 0.6*CTE1 | SURFACE | 28.2556 | 0.6*CTE1 | SURFACE | 28.2556 | 0.6*CTE1 | SURFACE | 31.0556 | 0.6*CTE1 | SURFACE | 31.0556 | 0.6*CTE1 | SURFACE | INSERT INTO SC_SystemeProduits(RefDimension,NomSysteme,typePresta,ligne,Quantite,formule,cte1,DateModif) values (1,'TCFV15FH','MOC',72,null,'0.6*CTE1','SURFACE',now()); | INSERT INTO SC_SystemeProduits(RefDimension,NomSysteme,typePresta,ligne,Quantite,formule,cte1,DateModif) values (2,'TCFV15FH','MOC',72,null,'0.6*CTE1','SURFACE',now()); | INSERT INTO SC_SystemeProduits(RefDimension,NomSysteme,typePresta,ligne,Quantite,formule,cte1,DateModif) values (3,'TCFV15FH','MOC',72,null,'0.6*CTE1','SURFACE',now()); | INSERT INTO SC_SystemeProduits(RefDimension,NomSysteme,typePresta,ligne,Quantite,formule,cte1,DateModif) values (4,'TCFV15FH','MOC',72,null,'0.6*CTE1','SURFACE',now()); | INSERT INTO SC_SystemeProduits(RefDimension,NomSysteme,typePresta,ligne,Quantite,formule,cte1,DateModif) values (5,'TCFV15FH','MOC',72,null,'0.6*CTE1','SURFACE',now()); | INSERT INTO SC_SystemeProduits(RefDimension,NomSysteme,typePresta,ligne,Quantite,formule,cte1,DateModif) values (6,'TCFV15FH','MOC',72,null,'0.6*CTE1','SURFACE',now()); | INSERT INTO SC_SystemeProduits(RefDimension,NomSysteme,typePresta,ligne,Quantite,formule,cte1,DateModif) values (7,'TCFV15FH','MOC',72,null,'0.6*CTE1','SURFACE',now()); | INSERT INTO SC_SystemeProduits(RefDimension,NomSysteme,typePresta,ligne,Quantite,formule,cte1,DateModif) values (8,'TCFV15FH','MOC',72,null,'0.6*CTE1','SURFACE',now()); | INSERT INTO SC_SystemeProduits(RefDimension,NomSysteme,typePresta,ligne,Quantite,formule,cte1,DateModif) values (9,'TCFV15FH','MOC',72,null,'0.6*CTE1','SURFACE',now()); | INSERT INTO SC_SystemeProduits(RefDimension,NomSysteme,typePresta,ligne,Quantite,formule,cte1,DateModif) values (10,'TCFV15FH','MOC',72,null,'0.6*CTE1','SURFACE',now()); | INSERT INTO SC_SystemeProduits(RefDimension,NomSysteme,typePresta,ligne,Quantite,formule,cte1,DateModif) values (11,'TCFV15FH','MOC',72,null,'0.6*CTE1','SURFACE',now()); | INSERT INTO SC_SystemeProduits(RefDimension,NomSysteme,typePresta,ligne,Quantite,formule,cte1,DateModif) values (12,'TCFV15FH','MOC',72,null,'0.6*CTE1','SURFACE',now()); | INSERT INTO SC_SystemeProduits(RefDimension,NomSysteme,typePresta,ligne,Quantite,formule,cte1,DateModif) values (13,'TCFV15FH','MOC',72,null,'0.6*CTE1','SURFACE',now()); | INSERT INTO SC_SystemeProduits(RefDimension,NomSysteme,typePresta,ligne,Quantite,formule,cte1,DateModif) values (14,'TCFV15FH','MOC',72,null,'0.6*CTE1','SURFACE',now()); | INSERT INTO SC_SystemeProduits(RefDimension,NomSysteme,typePresta,ligne,Quantite,formule,cte1,DateModif) values (15,'TCFV15FH','MOC',72,null,'0.6*CTE1','SURFACE',now()); | INSERT INTO SC_SystemeProduits(RefDimension,NomSysteme,typePresta,ligne,Quantite,formule,cte1,DateModif) values (16,'TCFV15FH','MOC',72,null,'0.6*CTE1','SURFACE',now()); | INSERT INTO SC_SystemeProduits(RefDimension,NomSysteme,typePresta,ligne,Quantite,formule,cte1,DateModif) values (17,'TCFV15FH','MOC',72,null,'0.6*CTE1','SURFACE',now()); | INSERT INTO SC_SystemeProduits(RefDimension,NomSysteme,typePresta,ligne,Quantite,formule,cte1,DateModif) values (18,'TCFV15FH','MOC',72,null,'0.6*CTE1','SURFACE',now());
74 | MOC | Pose aération filtre (FV-FH-BAC) | forfait | 2 |  |  | 2 |  |  | 2 |  |  | 2 |  |  | 2 |  |  | 2 |  |  | 2 |  |  | 2 |  |  | 2 |  |  | 2 |  |  | 2 |  |  | 2 |  |  | 2 |  |  | 2 |  |  | 2 |  |  | 2 |  |  | 2 |  |  | 2 |  |  | INSERT INTO SC_SystemeProduits(RefDimension,NomSysteme,typePresta,ligne,Quantite,formule,cte1,DateModif) values (1,'TCFV15FH','MOC',74,2,null,null,now()); | INSERT INTO SC_SystemeProduits(RefDimension,NomSysteme,typePresta,ligne,Quantite,formule,cte1,DateModif) values (2,'TCFV15FH','MOC',74,2,null,null,now()); | INSERT INTO SC_SystemeProduits(RefDimension,NomSysteme,typePresta,ligne,Quantite,formule,cte1,DateModif) values (3,'TCFV15FH','MOC',74,2,null,null,now()); | INSERT INTO SC_SystemeProduits(RefDimension,NomSysteme,typePresta,ligne,Quantite,formule,cte1,DateModif) values (4,'TCFV15FH','MOC',74,2,null,null,now()); | INSERT INTO SC_SystemeProduits(RefDimension,NomSysteme,typePresta,ligne,Quantite,formule,cte1,DateModif) values (5,'TCFV15FH','MOC',74,2,null,null,now()); | INSERT INTO SC_SystemeProduits(RefDimension,NomSysteme,typePresta,ligne,Quantite,formule,cte1,DateModif) values (6,'TCFV15FH','MOC',74,2,null,null,now()); | INSERT INTO SC_SystemeProduits(RefDimension,NomSysteme,typePresta,ligne,Quantite,formule,cte1,DateModif) values (7,'TCFV15FH','MOC',74,2,null,null,now()); | INSERT INTO SC_SystemeProduits(RefDimension,NomSysteme,typePresta,ligne,Quantite,formule,cte1,DateModif) values (8,'TCFV15FH','MOC',74,2,null,null,now()); | INSERT INTO SC_SystemeProduits(RefDimension,NomSysteme,typePresta,ligne,Quantite,formule,cte1,DateModif) values (9,'TCFV15FH','MOC',74,2,null,null,now()); | INSERT INTO SC_SystemeProduits(RefDimension,NomSysteme,typePresta,ligne,Quantite,formule,cte1,DateModif) values (10,'TCFV15FH','MOC',74,2,null,null,now()); | INSERT INTO SC_SystemeProduits(RefDimension,NomSysteme,typePresta,ligne,Quantite,formule,cte1,DateModif) values (11,'TCFV15FH','MOC',74,2,null,null,now()); | INSERT INTO SC_SystemeProduits(RefDimension,NomSysteme,typePresta,ligne,Quantite,formule,cte1,DateModif) values (12,'TCFV15FH','MOC',74,2,null,null,now()); | INSERT INTO SC_SystemeProduits(RefDimension,NomSysteme,typePresta,ligne,Quantite,formule,cte1,DateModif) values (13,'TCFV15FH','MOC',74,2,null,null,now()); | INSERT INTO SC_SystemeProduits(RefDimension,NomSysteme,typePresta,ligne,Quantite,formule,cte1,DateModif) values (14,'TCFV15FH','MOC',74,2,null,null,now()); | INSERT INTO SC_SystemeProduits(RefDimension,NomSysteme,typePresta,ligne,Quantite,formule,cte1,DateModif) values (15,'TCFV15FH','MOC',74,2,null,null,now()); | INSERT INTO SC_SystemeProduits(RefDimension,NomSysteme,typePresta,ligne,Quantite,formule,cte1,DateModif) values (16,'TCFV15FH','MOC',74,2,null,null,now()); | INSERT INTO SC_SystemeProduits(RefDimension,NomSysteme,typePresta,ligne,Quantite,formule,cte1,DateModif) values (17,'TCFV15FH','MOC',74,2,null,null,now()); | INSERT INTO SC_SystemeProduits(RefDimension,NomSysteme,typePresta,ligne,Quantite,formule,cte1,DateModif) values (18,'TCFV15FH','MOC',74,2,null,null,now());
68 | MOC | Mise à plat emplacement | m² | 4 | CTE1*1 | SURFACE | 6 | CTE1*1 | SURFACE | 8 | CTE1*1 | SURFACE | 10 | CTE1*1 | SURFACE | 12 | CTE1*1 | SURFACE | 14 | CTE1*1 | SURFACE | 16 | CTE1*1 | SURFACE | 18 | CTE1*1 | SURFACE | 20 | CTE1*1 | SURFACE | 24 | CTE1*1 | SURFACE | 24 | CTE1*1 | SURFACE | 28 | CTE1*1 | SURFACE | 28 | CTE1*1 | SURFACE | 32 | CTE1*1 | SURFACE | 36 | CTE1*1 | SURFACE | 36 | CTE1*1 | SURFACE | 40 | CTE1*1 | SURFACE | 40 | CTE1*1 | SURFACE | INSERT INTO SC_SystemeProduits(RefDimension,NomSysteme,typePresta,ligne,Quantite,formule,cte1,DateModif) values (1,'TCFV15FH','MOC',68,null,'CTE1*1','SURFACE',now()); | INSERT INTO SC_SystemeProduits(RefDimension,NomSysteme,typePresta,ligne,Quantite,formule,cte1,DateModif) values (2,'TCFV15FH','MOC',68,null,'CTE1*1','SURFACE',now()); | INSERT INTO SC_SystemeProduits(RefDimension,NomSysteme,typePresta,ligne,Quantite,formule,cte1,DateModif) values (3,'TCFV15FH','MOC',68,null,'CTE1*1','SURFACE',now()); | INSERT INTO SC_SystemeProduits(RefDimension,NomSysteme,typePresta,ligne,Quantite,formule,cte1,DateModif) values (4,'TCFV15FH','MOC',68,null,'CTE1*1','SURFACE',now()); | INSERT INTO SC_SystemeProduits(RefDimension,NomSysteme,typePresta,ligne,Quantite,formule,cte1,DateModif) values (5,'TCFV15FH','MOC',68,null,'CTE1*1','SURFACE',now()); | INSERT INTO SC_SystemeProduits(RefDimension,NomSysteme,typePresta,ligne,Quantite,formule,cte1,DateModif) values (6,'TCFV15FH','MOC',68,null,'CTE1*1','SURFACE',now()); | INSERT INTO SC_SystemeProduits(RefDimension,NomSysteme,typePresta,ligne,Quantite,formule,cte1,DateModif) values (7,'TCFV15FH','MOC',68,null,'CTE1*1','SURFACE',now()); | INSERT INTO SC_SystemeProduits(RefDimension,NomSysteme,typePresta,ligne,Quantite,formule,cte1,DateModif) values (8,'TCFV15FH','MOC',68,null,'CTE1*1','SURFACE',now()); | INSERT INTO SC_SystemeProduits(RefDimension,NomSysteme,typePresta,ligne,Quantite,formule,cte1,DateModif) values (9,'TCFV15FH','MOC',68,null,'CTE1*1','SURFACE',now()); | INSERT INTO SC_SystemeProduits(RefDimension,NomSysteme,typePresta,ligne,Quantite,formule,cte1,DateModif) values (10,'TCFV15FH','MOC',68,null,'CTE1*1','SURFACE',now()); | INSERT INTO SC_SystemeProduits(RefDimension,NomSysteme,typePresta,ligne,Quantite,formule,cte1,DateModif) values (11,'TCFV15FH','MOC',68,null,'CTE1*1','SURFACE',now()); | INSERT INTO SC_SystemeProduits(RefDimension,NomSysteme,typePresta,ligne,Quantite,formule,cte1,DateModif) values (12,'TCFV15FH','MOC',68,null,'CTE1*1','SURFACE',now()); | INSERT INTO SC_SystemeProduits(RefDimension,NomSysteme,typePresta,ligne,Quantite,formule,cte1,DateModif) values (13,'TCFV15FH','MOC',68,null,'CTE1*1','SURFACE',now()); | INSERT INTO SC_SystemeProduits(RefDimension,NomSysteme,typePresta,ligne,Quantite,formule,cte1,DateModif) values (14,'TCFV15FH','MOC',68,null,'CTE1*1','SURFACE',now()); | INSERT INTO SC_SystemeProduits(RefDimension,NomSysteme,typePresta,ligne,Quantite,formule,cte1,DateModif) values (15,'TCFV15FH','MOC',68,null,'CTE1*1','SURFACE',now()); | INSERT INTO SC_SystemeProduits(RefDimension,NomSysteme,typePresta,ligne,Quantite,formule,cte1,DateModif) values (16,'TCFV15FH','MOC',68,null,'CTE1*1','SURFACE',now()); | INSERT INTO SC_SystemeProduits(RefDimension,NomSysteme,typePresta,ligne,Quantite,formule,cte1,DateModif) values (17,'TCFV15FH','MOC',68,null,'CTE1*1','SURFACE',now()); | INSERT INTO SC_SystemeProduits(RefDimension,NomSysteme,typePresta,ligne,Quantite,formule,cte1,DateModif) values (18,'TCFV15FH','MOC',68,null,'CTE1*1','SURFACE',now());
67 | MOC | Fond de forme (sable) | m² | 4 | CTE1*1 | SURFACE | 6 | CTE1*1 | SURFACE | 8 | CTE1*1 | SURFACE | 10 | CTE1*1 | SURFACE | 12 | CTE1*1 | SURFACE | 14 | CTE1*1 | SURFACE | 16 | CTE1*1 | SURFACE | 18 | CTE1*1 | SURFACE | 20 | CTE1*1 | SURFACE | 24 | CTE1*1 | SURFACE | 24 | CTE1*1 | SURFACE | 28 | CTE1*1 | SURFACE | 28 | CTE1*1 | SURFACE | 32 | CTE1*1 | SURFACE | 36 | CTE1*1 | SURFACE | 36 | CTE1*1 | SURFACE | 40 | CTE1*1 | SURFACE | 40 | CTE1*1 | SURFACE | INSERT INTO SC_SystemeProduits(RefDimension,NomSysteme,typePresta,ligne,Quantite,formule,cte1,DateModif) values (1,'TCFV15FH','MOC',67,null,'CTE1*1','SURFACE',now()); | INSERT INTO SC_SystemeProduits(RefDimension,NomSysteme,typePresta,ligne,Quantite,formule,cte1,DateModif) values (2,'TCFV15FH','MOC',67,null,'CTE1*1','SURFACE',now()); | INSERT INTO SC_SystemeProduits(RefDimension,NomSysteme,typePresta,ligne,Quantite,formule,cte1,DateModif) values (3,'TCFV15FH','MOC',67,null,'CTE1*1','SURFACE',now()); | INSERT INTO SC_SystemeProduits(RefDimension,NomSysteme,typePresta,ligne,Quantite,formule,cte1,DateModif) values (4,'TCFV15FH','MOC',67,null,'CTE1*1','SURFACE',now()); | INSERT INTO SC_SystemeProduits(RefDimension,NomSysteme,typePresta,ligne,Quantite,formule,cte1,DateModif) values (5,'TCFV15FH','MOC',67,null,'CTE1*1','SURFACE',now()); | INSERT INTO SC_SystemeProduits(RefDimension,NomSysteme,typePresta,ligne,Quantite,formule,cte1,DateModif) values (6,'TCFV15FH','MOC',67,null,'CTE1*1','SURFACE',now()); | INSERT INTO SC_SystemeProduits(RefDimension,NomSysteme,typePresta,ligne,Quantite,formule,cte1,DateModif) values (7,'TCFV15FH','MOC',67,null,'CTE1*1','SURFACE',now()); | INSERT INTO SC_SystemeProduits(RefDimension,NomSysteme,typePresta,ligne,Quantite,formule,cte1,DateModif) values (8,'TCFV15FH','MOC',67,null,'CTE1*1','SURFACE',now()); | INSERT INTO SC_SystemeProduits(RefDimension,NomSysteme,typePresta,ligne,Quantite,formule,cte1,DateModif) values (9,'TCFV15FH','MOC',67,null,'CTE1*1','SURFACE',now()); | INSERT INTO SC_SystemeProduits(RefDimension,NomSysteme,typePresta,ligne,Quantite,formule,cte1,DateModif) values (10,'TCFV15FH','MOC',67,null,'CTE1*1','SURFACE',now()); | INSERT INTO SC_SystemeProduits(RefDimension,NomSysteme,typePresta,ligne,Quantite,formule,cte1,DateModif) values (11,'TCFV15FH','MOC',67,null,'CTE1*1','SURFACE',now()); | INSERT INTO SC_SystemeProduits(RefDimension,NomSysteme,typePresta,ligne,Quantite,formule,cte1,DateModif) values (12,'TCFV15FH','MOC',67,null,'CTE1*1','SURFACE',now()); | INSERT INTO SC_SystemeProduits(RefDimension,NomSysteme,typePresta,ligne,Quantite,formule,cte1,DateModif) values (13,'TCFV15FH','MOC',67,null,'CTE1*1','SURFACE',now()); | INSERT INTO SC_SystemeProduits(RefDimension,NomSysteme,typePresta,ligne,Quantite,formule,cte1,DateModif) values (14,'TCFV15FH','MOC',67,null,'CTE1*1','SURFACE',now()); | INSERT INTO SC_SystemeProduits(RefDimension,NomSysteme,typePresta,ligne,Quantite,formule,cte1,DateModif) values (15,'TCFV15FH','MOC',67,null,'CTE1*1','SURFACE',now()); | INSERT INTO SC_SystemeProduits(RefDimension,NomSysteme,typePresta,ligne,Quantite,formule,cte1,DateModif) values (16,'TCFV15FH','MOC',67,null,'CTE1*1','SURFACE',now()); | INSERT INTO SC_SystemeProduits(RefDimension,NomSysteme,typePresta,ligne,Quantite,formule,cte1,DateModif) values (17,'TCFV15FH','MOC',67,null,'CTE1*1','SURFACE',now()); | INSERT INTO SC_SystemeProduits(RefDimension,NomSysteme,typePresta,ligne,Quantite,formule,cte1,DateModif) values (18,'TCFV15FH','MOC',67,null,'CTE1*1','SURFACE',now());
66 | MOC | Pose Drain de sorties FV + FH | ml | 2.5 | CTE1*1 | LARGEUR | 3 | CTE1*1 | LARGEUR | 4 | CTE1*1 | LARGEUR | 4 | CTE1*1 | LARGEUR | 4 | CTE1*1 | LARGEUR | 4 | CTE1*1 | LARGEUR | 4 | CTE1*1 | LARGEUR | 4.5 | CTE1*1 | LARGEUR | 5 | CTE1*1 | LARGEUR | 6 | CTE1*1 | LARGEUR | 8 | CTE1*1 | LARGEUR | 8 | CTE1*1 | LARGEUR | 7 | CTE1*1 | LARGEUR | 8 | CTE1*1 | LARGEUR | 8 | CTE1*1 | LARGEUR | 9 | CTE1*1 | LARGEUR | 10 | CTE1*1 | LARGEUR | 8 | CTE1*1 | LARGEUR | INSERT INTO SC_SystemeProduits(RefDimension,NomSysteme,typePresta,ligne,Quantite,formule,cte1,DateModif) values (1,'TCFV15FH','MOC',66,null,'CTE1*1','LARGEUR',now()); | INSERT INTO SC_SystemeProduits(RefDimension,NomSysteme,typePresta,ligne,Quantite,formule,cte1,DateModif) values (2,'TCFV15FH','MOC',66,null,'CTE1*1','LARGEUR',now()); | INSERT INTO SC_SystemeProduits(RefDimension,NomSysteme,typePresta,ligne,Quantite,formule,cte1,DateModif) values (3,'TCFV15FH','MOC',66,null,'CTE1*1','LARGEUR',now()); | INSERT INTO SC_SystemeProduits(RefDimension,NomSysteme,typePresta,ligne,Quantite,formule,cte1,DateModif) values (4,'TCFV15FH','MOC',66,null,'CTE1*1','LARGEUR',now()); | INSERT INTO SC_SystemeProduits(RefDimension,NomSysteme,typePresta,ligne,Quantite,formule,cte1,DateModif) values (5,'TCFV15FH','MOC',66,null,'CTE1*1','LARGEUR',now()); | INSERT INTO SC_SystemeProduits(RefDimension,NomSysteme,typePresta,ligne,Quantite,formule,cte1,DateModif) values (6,'TCFV15FH','MOC',66,null,'CTE1*1','LARGEUR',now()); | INSERT INTO SC_SystemeProduits(RefDimension,NomSysteme,typePresta,ligne,Quantite,formule,cte1,DateModif) values (7,'TCFV15FH','MOC',66,null,'CTE1*1','LARGEUR',now()); | INSERT INTO SC_SystemeProduits(RefDimension,NomSysteme,typePresta,ligne,Quantite,formule,cte1,DateModif) values (8,'TCFV15FH','MOC',66,null,'CTE1*1','LARGEUR',now()); | INSERT INTO SC_SystemeProduits(RefDimension,NomSysteme,typePresta,ligne,Quantite,formule,cte1,DateModif) values (9,'TCFV15FH','MOC',66,null,'CTE1*1','LARGEUR',now()); | INSERT INTO SC_SystemeProduits(RefDimension,NomSysteme,typePresta,ligne,Quantite,formule,cte1,DateModif) values (10,'TCFV15FH','MOC',66,null,'CTE1*1','LARGEUR',now()); | INSERT INTO SC_SystemeProduits(RefDimension,NomSysteme,typePresta,ligne,Quantite,formule,cte1,DateModif) values (11,'TCFV15FH','MOC',66,null,'CTE1*1','LARGEUR',now()); | INSERT INTO SC_SystemeProduits(RefDimension,NomSysteme,typePresta,ligne,Quantite,formule,cte1,DateModif) values (12,'TCFV15FH','MOC',66,null,'CTE1*1','LARGEUR',now()); | INSERT INTO SC_SystemeProduits(RefDimension,NomSysteme,typePresta,ligne,Quantite,formule,cte1,DateModif) values (13,'TCFV15FH','MOC',66,null,'CTE1*1','LARGEUR',now()); | INSERT INTO SC_SystemeProduits(RefDimension,NomSysteme,typePresta,ligne,Quantite,formule,cte1,DateModif) values (14,'TCFV15FH','MOC',66,null,'CTE1*1','LARGEUR',now()); | INSERT INTO SC_SystemeProduits(RefDimension,NomSysteme,typePresta,ligne,Quantite,formule,cte1,DateModif) values (15,'TCFV15FH','MOC',66,null,'CTE1*1','LARGEUR',now()); | INSERT INTO SC_SystemeProduits(RefDimension,NomSysteme,typePresta,ligne,Quantite,formule,cte1,DateModif) values (16,'TCFV15FH','MOC',66,null,'CTE1*1','LARGEUR',now()); | INSERT INTO SC_SystemeProduits(RefDimension,NomSysteme,typePresta,ligne,Quantite,formule,cte1,DateModif) values (17,'TCFV15FH','MOC',66,null,'CTE1*1','LARGEUR',now()); | INSERT INTO SC_SystemeProduits(RefDimension,NomSysteme,typePresta,ligne,Quantite,formule,cte1,DateModif) values (18,'TCFV15FH','MOC',66,null,'CTE1*1','LARGEUR',now());
73 | MOC | Pose passage de membrane dia 110 | pc | 1 |  |  | 1 |  |  | 1 |  |  | 1 |  |  | 1 |  |  | 1 |  |  | 1 |  |  | 1 |  |  | 1 |  |  | 1 |  |  | 1 |  |  | 1 |  |  | 1 |  |  | 1 |  |  | 1 |  |  | 1 |  |  | 1 |  |  | 1 |  |  | INSERT INTO SC_SystemeProduits(RefDimension,NomSysteme,typePresta,ligne,Quantite,formule,cte1,DateModif) values (1,'TCFV15FH','MOC',73,1,null,null,now()); | INSERT INTO SC_SystemeProduits(RefDimension,NomSysteme,typePresta,ligne,Quantite,formule,cte1,DateModif) values (2,'TCFV15FH','MOC',73,1,null,null,now()); | INSERT INTO SC_SystemeProduits(RefDimension,NomSysteme,typePresta,ligne,Quantite,formule,cte1,DateModif) values (3,'TCFV15FH','MOC',73,1,null,null,now()); | INSERT INTO SC_SystemeProduits(RefDimension,NomSysteme,typePresta,ligne,Quantite,formule,cte1,DateModif) values (4,'TCFV15FH','MOC',73,1,null,null,now()); | INSERT INTO SC_SystemeProduits(RefDimension,NomSysteme,typePresta,ligne,Quantite,formule,cte1,DateModif) values (5,'TCFV15FH','MOC',73,1,null,null,now()); | INSERT INTO SC_SystemeProduits(RefDimension,NomSysteme,typePresta,ligne,Quantite,formule,cte1,DateModif) values (6,'TCFV15FH','MOC',73,1,null,null,now()); | INSERT INTO SC_SystemeProduits(RefDimension,NomSysteme,typePresta,ligne,Quantite,formule,cte1,DateModif) values (7,'TCFV15FH','MOC',73,1,null,null,now()); | INSERT INTO SC_SystemeProduits(RefDimension,NomSysteme,typePresta,ligne,Quantite,formule,cte1,DateModif) values (8,'TCFV15FH','MOC',73,1,null,null,now()); | INSERT INTO SC_SystemeProduits(RefDimension,NomSysteme,typePresta,ligne,Quantite,formule,cte1,DateModif) values (9,'TCFV15FH','MOC',73,1,null,null,now()); | INSERT INTO SC_SystemeProduits(RefDimension,NomSysteme,typePresta,ligne,Quantite,formule,cte1,DateModif) values (10,'TCFV15FH','MOC',73,1,null,null,now()); | INSERT INTO SC_SystemeProduits(RefDimension,NomSysteme,typePresta,ligne,Quantite,formule,cte1,DateModif) values (11,'TCFV15FH','MOC',73,1,null,null,now()); | INSERT INTO SC_SystemeProduits(RefDimension,NomSysteme,typePresta,ligne,Quantite,formule,cte1,DateModif) values (12,'TCFV15FH','MOC',73,1,null,null,now()); | INSERT INTO SC_SystemeProduits(RefDimension,NomSysteme,typePresta,ligne,Quantite,formule,cte1,DateModif) values (13,'TCFV15FH','MOC',73,1,null,null,now()); | INSERT INTO SC_SystemeProduits(RefDimension,NomSysteme,typePresta,ligne,Quantite,formule,cte1,DateModif) values (14,'TCFV15FH','MOC',73,1,null,null,now()); | INSERT INTO SC_SystemeProduits(RefDimension,NomSysteme,typePresta,ligne,Quantite,formule,cte1,DateModif) values (15,'TCFV15FH','MOC',73,1,null,null,now()); | INSERT INTO SC_SystemeProduits(RefDimension,NomSysteme,typePresta,ligne,Quantite,formule,cte1,DateModif) values (16,'TCFV15FH','MOC',73,1,null,null,now()); | INSERT INTO SC_SystemeProduits(RefDimension,NomSysteme,typePresta,ligne,Quantite,formule,cte1,DateModif) values (17,'TCFV15FH','MOC',73,1,null,null,now()); | INSERT INTO SC_SystemeProduits(RefDimension,NomSysteme,typePresta,ligne,Quantite,formule,cte1,DateModif) values (18,'TCFV15FH','MOC',73,1,null,null,now());
12 | MP | Mise à plat emplacement | m² | 4 | CTE1*1 | SURFACE | 6 | CTE1*1 | SURFACE | 8 | CTE1*1 | SURFACE | 10 | CTE1*1 | SURFACE | 12 | CTE1*1 | SURFACE | 14 | CTE1*1 | SURFACE | 16 | CTE1*1 | SURFACE | 18 | CTE1*1 | SURFACE | 20 | CTE1*1 | SURFACE | 24 | CTE1*1 | SURFACE | 24 | CTE1*1 | SURFACE | 28 | CTE1*1 | SURFACE | 28 | CTE1*1 | SURFACE | 32 | CTE1*1 | SURFACE | 36 | CTE1*1 | SURFACE | 36 | CTE1*1 | SURFACE | 40 | CTE1*1 | SURFACE | 40 | CTE1*1 | SURFACE | INSERT INTO SC_SystemeProduits(RefDimension,NomSysteme,typePresta,ligne,Quantite,formule,cte1,DateModif) values (1,'TCFV15FH','MP',12,null,'CTE1*1','SURFACE',now()); | INSERT INTO SC_SystemeProduits(RefDimension,NomSysteme,typePresta,ligne,Quantite,formule,cte1,DateModif) values (2,'TCFV15FH','MP',12,null,'CTE1*1','SURFACE',now()); | INSERT INTO SC_SystemeProduits(RefDimension,NomSysteme,typePresta,ligne,Quantite,formule,cte1,DateModif) values (3,'TCFV15FH','MP',12,null,'CTE1*1','SURFACE',now()); | INSERT INTO SC_SystemeProduits(RefDimension,NomSysteme,typePresta,ligne,Quantite,formule,cte1,DateModif) values (4,'TCFV15FH','MP',12,null,'CTE1*1','SURFACE',now()); | INSERT INTO SC_SystemeProduits(RefDimension,NomSysteme,typePresta,ligne,Quantite,formule,cte1,DateModif) values (5,'TCFV15FH','MP',12,null,'CTE1*1','SURFACE',now()); | INSERT INTO SC_SystemeProduits(RefDimension,NomSysteme,typePresta,ligne,Quantite,formule,cte1,DateModif) values (6,'TCFV15FH','MP',12,null,'CTE1*1','SURFACE',now()); | INSERT INTO SC_SystemeProduits(RefDimension,NomSysteme,typePresta,ligne,Quantite,formule,cte1,DateModif) values (7,'TCFV15FH','MP',12,null,'CTE1*1','SURFACE',now()); | INSERT INTO SC_SystemeProduits(RefDimension,NomSysteme,typePresta,ligne,Quantite,formule,cte1,DateModif) values (8,'TCFV15FH','MP',12,null,'CTE1*1','SURFACE',now()); | INSERT INTO SC_SystemeProduits(RefDimension,NomSysteme,typePresta,ligne,Quantite,formule,cte1,DateModif) values (9,'TCFV15FH','MP',12,null,'CTE1*1','SURFACE',now()); | INSERT INTO SC_SystemeProduits(RefDimension,NomSysteme,typePresta,ligne,Quantite,formule,cte1,DateModif) values (10,'TCFV15FH','MP',12,null,'CTE1*1','SURFACE',now()); | INSERT INTO SC_SystemeProduits(RefDimension,NomSysteme,typePresta,ligne,Quantite,formule,cte1,DateModif) values (11,'TCFV15FH','MP',12,null,'CTE1*1','SURFACE',now()); | INSERT INTO SC_SystemeProduits(RefDimension,NomSysteme,typePresta,ligne,Quantite,formule,cte1,DateModif) values (12,'TCFV15FH','MP',12,null,'CTE1*1','SURFACE',now()); | INSERT INTO SC_SystemeProduits(RefDimension,NomSysteme,typePresta,ligne,Quantite,formule,cte1,DateModif) values (13,'TCFV15FH','MP',12,null,'CTE1*1','SURFACE',now()); | INSERT INTO SC_SystemeProduits(RefDimension,NomSysteme,typePresta,ligne,Quantite,formule,cte1,DateModif) values (14,'TCFV15FH','MP',12,null,'CTE1*1','SURFACE',now()); | INSERT INTO SC_SystemeProduits(RefDimension,NomSysteme,typePresta,ligne,Quantite,formule,cte1,DateModif) values (15,'TCFV15FH','MP',12,null,'CTE1*1','SURFACE',now()); | INSERT INTO SC_SystemeProduits(RefDimension,NomSysteme,typePresta,ligne,Quantite,formule,cte1,DateModif) values (16,'TCFV15FH','MP',12,null,'CTE1*1','SURFACE',now()); | INSERT INTO SC_SystemeProduits(RefDimension,NomSysteme,typePresta,ligne,Quantite,formule,cte1,DateModif) values (17,'TCFV15FH','MP',12,null,'CTE1*1','SURFACE',now()); | INSERT INTO SC_SystemeProduits(RefDimension,NomSysteme,typePresta,ligne,Quantite,formule,cte1,DateModif) values (18,'TCFV15FH','MP',12,null,'CTE1*1','SURFACE',now());
2 | MP | Fond de forme (sable) | m² | 4 | CTE1*1 | SURFACE | 6 | CTE1*1 | SURFACE | 8 | CTE1*1 | SURFACE | 10 | CTE1*1 | SURFACE | 12 | CTE1*1 | SURFACE | 14 | CTE1*1 | SURFACE | 16 | CTE1*1 | SURFACE | 18 | CTE1*1 | SURFACE | 20 | CTE1*1 | SURFACE | 24 | CTE1*1 | SURFACE | 24 | CTE1*1 | SURFACE | 28 | CTE1*1 | SURFACE | 28 | CTE1*1 | SURFACE | 32 | CTE1*1 | SURFACE | 36 | CTE1*1 | SURFACE | 36 | CTE1*1 | SURFACE | 40 | CTE1*1 | SURFACE | 40 | CTE1*1 | SURFACE | INSERT INTO SC_SystemeProduits(RefDimension,NomSysteme,typePresta,ligne,Quantite,formule,cte1,DateModif) values (1,'TCFV15FH','MP',2,null,'CTE1*1','SURFACE',now()); | INSERT INTO SC_SystemeProduits(RefDimension,NomSysteme,typePresta,ligne,Quantite,formule,cte1,DateModif) values (2,'TCFV15FH','MP',2,null,'CTE1*1','SURFACE',now()); | INSERT INTO SC_SystemeProduits(RefDimension,NomSysteme,typePresta,ligne,Quantite,formule,cte1,DateModif) values (3,'TCFV15FH','MP',2,null,'CTE1*1','SURFACE',now()); | INSERT INTO SC_SystemeProduits(RefDimension,NomSysteme,typePresta,ligne,Quantite,formule,cte1,DateModif) values (4,'TCFV15FH','MP',2,null,'CTE1*1','SURFACE',now()); | INSERT INTO SC_SystemeProduits(RefDimension,NomSysteme,typePresta,ligne,Quantite,formule,cte1,DateModif) values (5,'TCFV15FH','MP',2,null,'CTE1*1','SURFACE',now()); | INSERT INTO SC_SystemeProduits(RefDimension,NomSysteme,typePresta,ligne,Quantite,formule,cte1,DateModif) values (6,'TCFV15FH','MP',2,null,'CTE1*1','SURFACE',now()); | INSERT INTO SC_SystemeProduits(RefDimension,NomSysteme,typePresta,ligne,Quantite,formule,cte1,DateModif) values (7,'TCFV15FH','MP',2,null,'CTE1*1','SURFACE',now()); | INSERT INTO SC_SystemeProduits(RefDimension,NomSysteme,typePresta,ligne,Quantite,formule,cte1,DateModif) values (8,'TCFV15FH','MP',2,null,'CTE1*1','SURFACE',now()); | INSERT INTO SC_SystemeProduits(RefDimension,NomSysteme,typePresta,ligne,Quantite,formule,cte1,DateModif) values (9,'TCFV15FH','MP',2,null,'CTE1*1','SURFACE',now()); | INSERT INTO SC_SystemeProduits(RefDimension,NomSysteme,typePresta,ligne,Quantite,formule,cte1,DateModif) values (10,'TCFV15FH','MP',2,null,'CTE1*1','SURFACE',now()); | INSERT INTO SC_SystemeProduits(RefDimension,NomSysteme,typePresta,ligne,Quantite,formule,cte1,DateModif) values (11,'TCFV15FH','MP',2,null,'CTE1*1','SURFACE',now()); | INSERT INTO SC_SystemeProduits(RefDimension,NomSysteme,typePresta,ligne,Quantite,formule,cte1,DateModif) values (12,'TCFV15FH','MP',2,null,'CTE1*1','SURFACE',now()); | INSERT INTO SC_SystemeProduits(RefDimension,NomSysteme,typePresta,ligne,Quantite,formule,cte1,DateModif) values (13,'TCFV15FH','MP',2,null,'CTE1*1','SURFACE',now()); | INSERT INTO SC_SystemeProduits(RefDimension,NomSysteme,typePresta,ligne,Quantite,formule,cte1,DateModif) values (14,'TCFV15FH','MP',2,null,'CTE1*1','SURFACE',now()); | INSERT INTO SC_SystemeProduits(RefDimension,NomSysteme,typePresta,ligne,Quantite,formule,cte1,DateModif) values (15,'TCFV15FH','MP',2,null,'CTE1*1','SURFACE',now()); | INSERT INTO SC_SystemeProduits(RefDimension,NomSysteme,typePresta,ligne,Quantite,formule,cte1,DateModif) values (16,'TCFV15FH','MP',2,null,'CTE1*1','SURFACE',now()); | INSERT INTO SC_SystemeProduits(RefDimension,NomSysteme,typePresta,ligne,Quantite,formule,cte1,DateModif) values (17,'TCFV15FH','MP',2,null,'CTE1*1','SURFACE',now()); | INSERT INTO SC_SystemeProduits(RefDimension,NomSysteme,typePresta,ligne,Quantite,formule,cte1,DateModif) values (18,'TCFV15FH','MP',2,null,'CTE1*1','SURFACE',now());
3 | MP | Remplissage granulats | m3 | 2.4 | 0.6*CTE1 | SURFACE | 3.6 | 0.6*CTE1 | SURFACE | 4.8 | 0.6*CTE1 | SURFACE | 6 | 0.6*CTE1 | SURFACE | 7.2 | 0.6*CTE1 | SURFACE | 8.4 | 0.6*CTE1 | SURFACE | 9.6 | 0.6*CTE1 | SURFACE | 10.8 | 0.6*CTE1 | SURFACE | 12 | 0.6*CTE1 | SURFACE | 14.4 | 0.6*CTE1 | SURFACE | 14.4 | 0.6*CTE1 | SURFACE | 16.8 | 0.6*CTE1 | SURFACE | 16.8 | 0.6*CTE1 | SURFACE | 19.2 | 0.6*CTE1 | SURFACE | 21.6 | 0.6*CTE1 | SURFACE | 21.6 | 0.6*CTE1 | SURFACE | 24 | 0.6*CTE1 | SURFACE | 24 | 0.6*CTE1 | SURFACE | INSERT INTO SC_SystemeProduits(RefDimension,NomSysteme,typePresta,ligne,Quantite,formule,cte1,DateModif) values (1,'TCFV15FH','MP',3,null,'0.6*CTE1','SURFACE',now()); | INSERT INTO SC_SystemeProduits(RefDimension,NomSysteme,typePresta,ligne,Quantite,formule,cte1,DateModif) values (2,'TCFV15FH','MP',3,null,'0.6*CTE1','SURFACE',now()); | INSERT INTO SC_SystemeProduits(RefDimension,NomSysteme,typePresta,ligne,Quantite,formule,cte1,DateModif) values (3,'TCFV15FH','MP',3,null,'0.6*CTE1','SURFACE',now()); | INSERT INTO SC_SystemeProduits(RefDimension,NomSysteme,typePresta,ligne,Quantite,formule,cte1,DateModif) values (4,'TCFV15FH','MP',3,null,'0.6*CTE1','SURFACE',now()); | INSERT INTO SC_SystemeProduits(RefDimension,NomSysteme,typePresta,ligne,Quantite,formule,cte1,DateModif) values (5,'TCFV15FH','MP',3,null,'0.6*CTE1','SURFACE',now()); | INSERT INTO SC_SystemeProduits(RefDimension,NomSysteme,typePresta,ligne,Quantite,formule,cte1,DateModif) values (6,'TCFV15FH','MP',3,null,'0.6*CTE1','SURFACE',now()); | INSERT INTO SC_SystemeProduits(RefDimension,NomSysteme,typePresta,ligne,Quantite,formule,cte1,DateModif) values (7,'TCFV15FH','MP',3,null,'0.6*CTE1','SURFACE',now()); | INSERT INTO SC_SystemeProduits(RefDimension,NomSysteme,typePresta,ligne,Quantite,formule,cte1,DateModif) values (8,'TCFV15FH','MP',3,null,'0.6*CTE1','SURFACE',now()); | INSERT INTO SC_SystemeProduits(RefDimension,NomSysteme,typePresta,ligne,Quantite,formule,cte1,DateModif) values (9,'TCFV15FH','MP',3,null,'0.6*CTE1','SURFACE',now()); | INSERT INTO SC_SystemeProduits(RefDimension,NomSysteme,typePresta,ligne,Quantite,formule,cte1,DateModif) values (10,'TCFV15FH','MP',3,null,'0.6*CTE1','SURFACE',now()); | INSERT INTO SC_SystemeProduits(RefDimension,NomSysteme,typePresta,ligne,Quantite,formule,cte1,DateModif) values (11,'TCFV15FH','MP',3,null,'0.6*CTE1','SURFACE',now()); | INSERT INTO SC_SystemeProduits(RefDimension,NomSysteme,typePresta,ligne,Quantite,formule,cte1,DateModif) values (12,'TCFV15FH','MP',3,null,'0.6*CTE1','SURFACE',now()); | INSERT INTO SC_SystemeProduits(RefDimension,NomSysteme,typePresta,ligne,Quantite,formule,cte1,DateModif) values (13,'TCFV15FH','MP',3,null,'0.6*CTE1','SURFACE',now()); | INSERT INTO SC_SystemeProduits(RefDimension,NomSysteme,typePresta,ligne,Quantite,formule,cte1,DateModif) values (14,'TCFV15FH','MP',3,null,'0.6*CTE1','SURFACE',now()); | INSERT INTO SC_SystemeProduits(RefDimension,NomSysteme,typePresta,ligne,Quantite,formule,cte1,DateModif) values (15,'TCFV15FH','MP',3,null,'0.6*CTE1','SURFACE',now()); | INSERT INTO SC_SystemeProduits(RefDimension,NomSysteme,typePresta,ligne,Quantite,formule,cte1,DateModif) values (16,'TCFV15FH','MP',3,null,'0.6*CTE1','SURFACE',now()); | INSERT INTO SC_SystemeProduits(RefDimension,NomSysteme,typePresta,ligne,Quantite,formule,cte1,DateModif) values (17,'TCFV15FH','MP',3,null,'0.6*CTE1','SURFACE',now()); | INSERT INTO SC_SystemeProduits(RefDimension,NomSysteme,typePresta,ligne,Quantite,formule,cte1,DateModif) values (18,'TCFV15FH','MP',3,null,'0.6*CTE1','SURFACE',now());

## TCFVBAC
TCFVBAC |  |  |  | 2 |  |  | 4 |  |  | 5 |  |  | 9 |  |  | 10 |  |  | 11 |  |  | 17 |  |  | 18 |  |  | INSERT INTO SC_SystemeProduits(RefDimension,NomSysteme,typePresta,ligne,Quantite,formule,cte1,DateModif) values (#DIM#,'#SYSTEME#','#TYPE#',#LIGNE#,#Q#,#FORMULE#,#CTE#,now());
|  | PRODUIT | nb EH | 3 |  |  | 5 |  |  | 6 |  |  | 10 |  |  | 12(6/4) |  |  | 12(8/3) |  |  | 20(10/4) |  |  | 20(8/5) |  |  | 3 | 5 | 6 | 10 | 12(6/4) | 12(8/3) | 20(10/4) | 20(8/5)
|  |  | Unité | Quantité |  |  | Quantité |  |  | Quantité |  |  | Quantité |  |  | Quantité |  |  | Quantité |  |  | Quantité |  |  | Quantité |  |  | Quantité | Quantité | Quantité | Quantité | Quantité | Quantité | Quantité | Quantité
#REF! | MATIERE | KIT BAC PEHD 3 EH | pc | 1 | [23 empty] | #REF!
#REF! | MATIERE | KIT BAC PEHD 5EH | pc |  |  |  | 1 | [21 empty] | #REF!
#REF! | MATIERE | KIT BAC PEHD 6 EH | pc | [6 empty] | 1 | [19 empty] | #REF!
#REF! | MATIERE | KIT BAC PEHD 10 EH | pc | [9 empty] | 1 | [17 empty] | #REF!
#REF! | MATIERE | KIT BAC PEH 12EHD | pc | [12 empty] | 1 |  |  | 1 | [12 empty] | #REF! | #REF!
#REF! | MATIERE | KIT BAC PEHD 20EH | pc | [18 empty] | 1 |  |  | 1 | [8 empty] | #REF! | #REF!
#REF! | MATIERE | Phragmites australis | pc | 36 | 6*CTE1 | SURFACE | 60 | 6*CTE1 | SURFACE | 72 | 6*CTE1 | SURFACE | 120 | 6*CTE1 | SURFACE | 144 | 6*CTE1 | SURFACE | 144 | 6*CTE1 | SURFACE | 240 | 6*CTE1 | SURFACE | 240 | 6*CTE1 | SURFACE | #REF! | #REF! | #REF! | #REF! | #REF! | #REF! | #REF! | #REF!
#REF! | MATIERE | KIT CLOISON BAC 3 EH | pc | 1 |  |  | 0 |  |  | 0 |  |  | 0 |  |  | 0 |  |  | 0 |  |  | 0 |  |  | 0 |  |  | #REF! | #REF! | #REF! | #REF! | #REF! | #REF! | #REF! | #REF!
#REF! | MATIERE | Graviers 6,3/10 | t | 4.4 | 1.6*0.25*CTE1 | SURFACE | 6 | 1.6*0.25*CTE1 | SURFACE | 6.8 | 1.6*0.25*CTE1 | SURFACE | 10 | 1.6*0.25*CTE1 | SURFACE | 11.6 | 1.6*0.25*CTE1 | SURFACE | 11.6 | 1.6*0.25*CTE1 | SURFACE | 18 | 1.6*0.25*CTE1 | SURFACE | 18 | 1.6*0.25*CTE1 | SURFACE | #REF! | #REF! | #REF! | #REF! | #REF! | #REF! | #REF! | #REF!
#REF! | MATIERE | Sable filtrant | t | 2.62 | 1.8*0.15*CTE1 | SURFACE | 3.7 | 1.8*0.15*CTE1 | SURFACE | 4.24 | 1.8*0.15*CTE1 | SURFACE | 6.4 | 1.8*0.15*CTE1 | SURFACE | 7.48 | 1.8*0.15*CTE1 | SURFACE | 7.48 | 1.8*0.15*CTE1 | SURFACE | 11.8 | 1.8*0.15*CTE1 | SURFACE | 11.8 | 1.8*0.15*CTE1 | SURFACE | #REF! | #REF! | #REF! | #REF! | #REF! | #REF! | #REF! | #REF!
#REF! | MATIERE | Graviers 16/31,5 | t | 3.92 | 1.6*0.2*CTE1 | SURFACE | 5.2 | 1.6*0.2*CTE1 | SURFACE | 5.84 | 1.6*0.2*CTE1 | SURFACE | 8.4 | 1.6*0.2*CTE1 | SURFACE | 9.68 | 1.6*0.2*CTE1 | SURFACE | 9.68 | 1.6*0.2*CTE1 | SURFACE | 14.8 | 1.6*0.2*CTE1 | SURFACE | 14.8 | 1.6*0.2*CTE1 | SURFACE | #REF! | #REF! | #REF! | #REF! | #REF! | #REF! | #REF! | #REF!
#REF! | MATIERE | Sable tranchée | t | 0.54 | 1.25*0.05*CTE1 | SURFACE | 0.9 | 1.25*0.05*CTE1 | SURFACE | 1.08 | 1.25*0.05*CTE1 | SURFACE | 1.8 | 1.25*0.05*CTE1 | SURFACE | 2.16 | 1.25*0.05*CTE1 | SURFACE | 2.16 | 1.25*0.05*CTE1 | SURFACE | 3.6 | 1.25*0.05*CTE1 | SURFACE | 3.6 | 1.25*0.05*CTE1 | SURFACE | #REF! | #REF! | #REF! | #REF! | #REF! | #REF! | #REF! | #REF!
28 | MOA | Joint Forscheda DN100 BAC | pc | 1 | 1*CTE1 | NB_BAC | 2 | 1*CTE1 | NB_BAC | 2 | 1*CTE1 | NB_BAC | 4 | 1*CTE1 | NB_BAC | 4 | 1*CTE1 | NB_BAC | 4 | 1*CTE1 | NB_BAC | 8 | 1*CTE1 | NB_BAC | 8 | 1*CTE1 | NB_BAC | INSERT INTO SC_SystemeProduits(RefDimension,NomSysteme,typePresta,ligne,Quantite,formule,cte1,DateModif) values (2,'TCFVBAC','MOA',28,null,'1*CTE1','NB_BAC',now()); | INSERT INTO SC_SystemeProduits(RefDimension,NomSysteme,typePresta,ligne,Quantite,formule,cte1,DateModif) values (4,'TCFVBAC','MOA',28,null,'1*CTE1','NB_BAC',now()); | INSERT INTO SC_SystemeProduits(RefDimension,NomSysteme,typePresta,ligne,Quantite,formule,cte1,DateModif) values (5,'TCFVBAC','MOA',28,null,'1*CTE1','NB_BAC',now()); | INSERT INTO SC_SystemeProduits(RefDimension,NomSysteme,typePresta,ligne,Quantite,formule,cte1,DateModif) values (9,'TCFVBAC','MOA',28,null,'1*CTE1','NB_BAC',now()); | INSERT INTO SC_SystemeProduits(RefDimension,NomSysteme,typePresta,ligne,Quantite,formule,cte1,DateModif) values (10,'TCFVBAC','MOA',28,null,'1*CTE1','NB_BAC',now()); | INSERT INTO SC_SystemeProduits(RefDimension,NomSysteme,typePresta,ligne,Quantite,formule,cte1,DateModif) values (11,'TCFVBAC','MOA',28,null,'1*CTE1','NB_BAC',now()); | INSERT INTO SC_SystemeProduits(RefDimension,NomSysteme,typePresta,ligne,Quantite,formule,cte1,DateModif) values (17,'TCFVBAC','MOA',28,null,'1*CTE1','NB_BAC',now()); | INSERT INTO SC_SystemeProduits(RefDimension,NomSysteme,typePresta,ligne,Quantite,formule,cte1,DateModif) values (18,'TCFVBAC','MOA',28,null,'1*CTE1','NB_BAC',now());
36 | MOA | Préparation Aération Filtres | forfait | 1 | 1*CTE1 | NB_BAC | 2 | 1*CTE1 | NB_BAC | 2 | 1*CTE1 | NB_BAC | 4 | 1*CTE1 | NB_BAC | 4 | 1*CTE1 | NB_BAC | 4 | 1*CTE1 | NB_BAC | 8 | 1*CTE1 | NB_BAC | 8 | 1*CTE1 | NB_BAC | INSERT INTO SC_SystemeProduits(RefDimension,NomSysteme,typePresta,ligne,Quantite,formule,cte1,DateModif) values (2,'TCFVBAC','MOA',36,null,'1*CTE1','NB_BAC',now()); | INSERT INTO SC_SystemeProduits(RefDimension,NomSysteme,typePresta,ligne,Quantite,formule,cte1,DateModif) values (4,'TCFVBAC','MOA',36,null,'1*CTE1','NB_BAC',now()); | INSERT INTO SC_SystemeProduits(RefDimension,NomSysteme,typePresta,ligne,Quantite,formule,cte1,DateModif) values (5,'TCFVBAC','MOA',36,null,'1*CTE1','NB_BAC',now()); | INSERT INTO SC_SystemeProduits(RefDimension,NomSysteme,typePresta,ligne,Quantite,formule,cte1,DateModif) values (9,'TCFVBAC','MOA',36,null,'1*CTE1','NB_BAC',now()); | INSERT INTO SC_SystemeProduits(RefDimension,NomSysteme,typePresta,ligne,Quantite,formule,cte1,DateModif) values (10,'TCFVBAC','MOA',36,null,'1*CTE1','NB_BAC',now()); | INSERT INTO SC_SystemeProduits(RefDimension,NomSysteme,typePresta,ligne,Quantite,formule,cte1,DateModif) values (11,'TCFVBAC','MOA',36,null,'1*CTE1','NB_BAC',now()); | INSERT INTO SC_SystemeProduits(RefDimension,NomSysteme,typePresta,ligne,Quantite,formule,cte1,DateModif) values (17,'TCFVBAC','MOA',36,null,'1*CTE1','NB_BAC',now()); | INSERT INTO SC_SystemeProduits(RefDimension,NomSysteme,typePresta,ligne,Quantite,formule,cte1,DateModif) values (18,'TCFVBAC','MOA',36,null,'1*CTE1','NB_BAC',now());
30 | MOA | Pose aération BAC | pc | 1 | 1*CTE1 | NB_BAC | 2 | 1*CTE1 | NB_BAC | 2 | 1*CTE1 | NB_BAC | 4 | 1*CTE1 | NB_BAC | 4 | 1*CTE1 | NB_BAC | 4 | 1*CTE1 | NB_BAC | 8 | 1*CTE1 | NB_BAC | 8 | 1*CTE1 | NB_BAC | INSERT INTO SC_SystemeProduits(RefDimension,NomSysteme,typePresta,ligne,Quantite,formule,cte1,DateModif) values (2,'TCFVBAC','MOA',30,null,'1*CTE1','NB_BAC',now()); | INSERT INTO SC_SystemeProduits(RefDimension,NomSysteme,typePresta,ligne,Quantite,formule,cte1,DateModif) values (4,'TCFVBAC','MOA',30,null,'1*CTE1','NB_BAC',now()); | INSERT INTO SC_SystemeProduits(RefDimension,NomSysteme,typePresta,ligne,Quantite,formule,cte1,DateModif) values (5,'TCFVBAC','MOA',30,null,'1*CTE1','NB_BAC',now()); | INSERT INTO SC_SystemeProduits(RefDimension,NomSysteme,typePresta,ligne,Quantite,formule,cte1,DateModif) values (9,'TCFVBAC','MOA',30,null,'1*CTE1','NB_BAC',now()); | INSERT INTO SC_SystemeProduits(RefDimension,NomSysteme,typePresta,ligne,Quantite,formule,cte1,DateModif) values (10,'TCFVBAC','MOA',30,null,'1*CTE1','NB_BAC',now()); | INSERT INTO SC_SystemeProduits(RefDimension,NomSysteme,typePresta,ligne,Quantite,formule,cte1,DateModif) values (11,'TCFVBAC','MOA',30,null,'1*CTE1','NB_BAC',now()); | INSERT INTO SC_SystemeProduits(RefDimension,NomSysteme,typePresta,ligne,Quantite,formule,cte1,DateModif) values (17,'TCFVBAC','MOA',30,null,'1*CTE1','NB_BAC',now()); | INSERT INTO SC_SystemeProduits(RefDimension,NomSysteme,typePresta,ligne,Quantite,formule,cte1,DateModif) values (18,'TCFVBAC','MOA',30,null,'1*CTE1','NB_BAC',now());
27 | MOA | Pose drainage BAC | pc | 1 | 1*CTE1 | NB_BAC | 2 | 1*CTE1 | NB_BAC | 2 | 1*CTE1 | NB_BAC | 4 | 1*CTE1 | NB_BAC | 4 | 1*CTE1 | NB_BAC | 4 | 1*CTE1 | NB_BAC | 8 | 1*CTE1 | NB_BAC | 8 | 1*CTE1 | NB_BAC | INSERT INTO SC_SystemeProduits(RefDimension,NomSysteme,typePresta,ligne,Quantite,formule,cte1,DateModif) values (2,'TCFVBAC','MOA',27,null,'1*CTE1','NB_BAC',now()); | INSERT INTO SC_SystemeProduits(RefDimension,NomSysteme,typePresta,ligne,Quantite,formule,cte1,DateModif) values (4,'TCFVBAC','MOA',27,null,'1*CTE1','NB_BAC',now()); | INSERT INTO SC_SystemeProduits(RefDimension,NomSysteme,typePresta,ligne,Quantite,formule,cte1,DateModif) values (5,'TCFVBAC','MOA',27,null,'1*CTE1','NB_BAC',now()); | INSERT INTO SC_SystemeProduits(RefDimension,NomSysteme,typePresta,ligne,Quantite,formule,cte1,DateModif) values (9,'TCFVBAC','MOA',27,null,'1*CTE1','NB_BAC',now()); | INSERT INTO SC_SystemeProduits(RefDimension,NomSysteme,typePresta,ligne,Quantite,formule,cte1,DateModif) values (10,'TCFVBAC','MOA',27,null,'1*CTE1','NB_BAC',now()); | INSERT INTO SC_SystemeProduits(RefDimension,NomSysteme,typePresta,ligne,Quantite,formule,cte1,DateModif) values (11,'TCFVBAC','MOA',27,null,'1*CTE1','NB_BAC',now()); | INSERT INTO SC_SystemeProduits(RefDimension,NomSysteme,typePresta,ligne,Quantite,formule,cte1,DateModif) values (17,'TCFVBAC','MOA',27,null,'1*CTE1','NB_BAC',now()); | INSERT INTO SC_SystemeProduits(RefDimension,NomSysteme,typePresta,ligne,Quantite,formule,cte1,DateModif) values (18,'TCFVBAC','MOA',27,null,'1*CTE1','NB_BAC',now());
58 | MOC | Pose BAC sur fond de forme (1 bac) | forfait | 1 | 1*CTE1 | NB_BAC | 2 | 1*CTE1 | NB_BAC | 2 | 1*CTE1 | NB_BAC | 4 | 1*CTE1 | NB_BAC | 4 | 1*CTE1 | NB_BAC | 4 | 1*CTE1 | NB_BAC | 8 | 1*CTE1 | NB_BAC | 8 | 1*CTE1 | NB_BAC | INSERT INTO SC_SystemeProduits(RefDimension,NomSysteme,typePresta,ligne,Quantite,formule,cte1,DateModif) values (2,'TCFVBAC','MOC',58,null,'1*CTE1','NB_BAC',now()); | INSERT INTO SC_SystemeProduits(RefDimension,NomSysteme,typePresta,ligne,Quantite,formule,cte1,DateModif) values (4,'TCFVBAC','MOC',58,null,'1*CTE1','NB_BAC',now()); | INSERT INTO SC_SystemeProduits(RefDimension,NomSysteme,typePresta,ligne,Quantite,formule,cte1,DateModif) values (5,'TCFVBAC','MOC',58,null,'1*CTE1','NB_BAC',now()); | INSERT INTO SC_SystemeProduits(RefDimension,NomSysteme,typePresta,ligne,Quantite,formule,cte1,DateModif) values (9,'TCFVBAC','MOC',58,null,'1*CTE1','NB_BAC',now()); | INSERT INTO SC_SystemeProduits(RefDimension,NomSysteme,typePresta,ligne,Quantite,formule,cte1,DateModif) values (10,'TCFVBAC','MOC',58,null,'1*CTE1','NB_BAC',now()); | INSERT INTO SC_SystemeProduits(RefDimension,NomSysteme,typePresta,ligne,Quantite,formule,cte1,DateModif) values (11,'TCFVBAC','MOC',58,null,'1*CTE1','NB_BAC',now()); | INSERT INTO SC_SystemeProduits(RefDimension,NomSysteme,typePresta,ligne,Quantite,formule,cte1,DateModif) values (17,'TCFVBAC','MOC',58,null,'1*CTE1','NB_BAC',now()); | INSERT INTO SC_SystemeProduits(RefDimension,NomSysteme,typePresta,ligne,Quantite,formule,cte1,DateModif) values (18,'TCFVBAC','MOC',58,null,'1*CTE1','NB_BAC',now());
68 | MOC | Mise à plat emplacement | m² | 6 | 1*CTE1 | SURFACE | 10 | 1*CTE1 | SURFACE | 12 | 1*CTE1 | SURFACE | 20 | 1*CTE1 | SURFACE | 24 | 1*CTE1 | SURFACE | 24 | 1*CTE1 | SURFACE | 40 | 1*CTE1 | SURFACE | 40 | 1*CTE1 | SURFACE | INSERT INTO SC_SystemeProduits(RefDimension,NomSysteme,typePresta,ligne,Quantite,formule,cte1,DateModif) values (2,'TCFVBAC','MOC',68,null,'1*CTE1','SURFACE',now()); | INSERT INTO SC_SystemeProduits(RefDimension,NomSysteme,typePresta,ligne,Quantite,formule,cte1,DateModif) values (4,'TCFVBAC','MOC',68,null,'1*CTE1','SURFACE',now()); | INSERT INTO SC_SystemeProduits(RefDimension,NomSysteme,typePresta,ligne,Quantite,formule,cte1,DateModif) values (5,'TCFVBAC','MOC',68,null,'1*CTE1','SURFACE',now()); | INSERT INTO SC_SystemeProduits(RefDimension,NomSysteme,typePresta,ligne,Quantite,formule,cte1,DateModif) values (9,'TCFVBAC','MOC',68,null,'1*CTE1','SURFACE',now()); | INSERT INTO SC_SystemeProduits(RefDimension,NomSysteme,typePresta,ligne,Quantite,formule,cte1,DateModif) values (10,'TCFVBAC','MOC',68,null,'1*CTE1','SURFACE',now()); | INSERT INTO SC_SystemeProduits(RefDimension,NomSysteme,typePresta,ligne,Quantite,formule,cte1,DateModif) values (11,'TCFVBAC','MOC',68,null,'1*CTE1','SURFACE',now()); | INSERT INTO SC_SystemeProduits(RefDimension,NomSysteme,typePresta,ligne,Quantite,formule,cte1,DateModif) values (17,'TCFVBAC','MOC',68,null,'1*CTE1','SURFACE',now()); | INSERT INTO SC_SystemeProduits(RefDimension,NomSysteme,typePresta,ligne,Quantite,formule,cte1,DateModif) values (18,'TCFVBAC','MOC',68,null,'1*CTE1','SURFACE',now());
67 | MOC | Fond de forme (sable) | m² | 6 | 1*CTE1 | SURFACE | 10 | 1*CTE1 | SURFACE | 12 | 1*CTE1 | SURFACE | 20 | 1*CTE1 | SURFACE | 24 | 1*CTE1 | SURFACE | 24 | 1*CTE1 | SURFACE | 40 | 1*CTE1 | SURFACE | 40 | 1*CTE1 | SURFACE | INSERT INTO SC_SystemeProduits(RefDimension,NomSysteme,typePresta,ligne,Quantite,formule,cte1,DateModif) values (2,'TCFVBAC','MOC',67,null,'1*CTE1','SURFACE',now()); | INSERT INTO SC_SystemeProduits(RefDimension,NomSysteme,typePresta,ligne,Quantite,formule,cte1,DateModif) values (4,'TCFVBAC','MOC',67,null,'1*CTE1','SURFACE',now()); | INSERT INTO SC_SystemeProduits(RefDimension,NomSysteme,typePresta,ligne,Quantite,formule,cte1,DateModif) values (5,'TCFVBAC','MOC',67,null,'1*CTE1','SURFACE',now()); | INSERT INTO SC_SystemeProduits(RefDimension,NomSysteme,typePresta,ligne,Quantite,formule,cte1,DateModif) values (9,'TCFVBAC','MOC',67,null,'1*CTE1','SURFACE',now()); | INSERT INTO SC_SystemeProduits(RefDimension,NomSysteme,typePresta,ligne,Quantite,formule,cte1,DateModif) values (10,'TCFVBAC','MOC',67,null,'1*CTE1','SURFACE',now()); | INSERT INTO SC_SystemeProduits(RefDimension,NomSysteme,typePresta,ligne,Quantite,formule,cte1,DateModif) values (11,'TCFVBAC','MOC',67,null,'1*CTE1','SURFACE',now()); | INSERT INTO SC_SystemeProduits(RefDimension,NomSysteme,typePresta,ligne,Quantite,formule,cte1,DateModif) values (17,'TCFVBAC','MOC',67,null,'1*CTE1','SURFACE',now()); | INSERT INTO SC_SystemeProduits(RefDimension,NomSysteme,typePresta,ligne,Quantite,formule,cte1,DateModif) values (18,'TCFVBAC','MOC',67,null,'1*CTE1','SURFACE',now());
72 | MOC | Remplissage granulats filtre | m3 | 4 | 0.6*CTE1 | SURFACE | 5 | 0.6*CTE1 | SURFACE | 6 | 0.6*CTE1 | SURFACE | 7 | 0.6*CTE1 | SURFACE | 8 | 0.6*CTE1 | SURFACE | 8 | 0.6*CTE1 | SURFACE | 9 | 0.6*CTE1 | SURFACE | 9 | 0.6*CTE1 | SURFACE | INSERT INTO SC_SystemeProduits(RefDimension,NomSysteme,typePresta,ligne,Quantite,formule,cte1,DateModif) values (2,'TCFVBAC','MOC',72,null,'0.6*CTE1','SURFACE',now()); | INSERT INTO SC_SystemeProduits(RefDimension,NomSysteme,typePresta,ligne,Quantite,formule,cte1,DateModif) values (4,'TCFVBAC','MOC',72,null,'0.6*CTE1','SURFACE',now()); | INSERT INTO SC_SystemeProduits(RefDimension,NomSysteme,typePresta,ligne,Quantite,formule,cte1,DateModif) values (5,'TCFVBAC','MOC',72,null,'0.6*CTE1','SURFACE',now()); | INSERT INTO SC_SystemeProduits(RefDimension,NomSysteme,typePresta,ligne,Quantite,formule,cte1,DateModif) values (9,'TCFVBAC','MOC',72,null,'0.6*CTE1','SURFACE',now()); | INSERT INTO SC_SystemeProduits(RefDimension,NomSysteme,typePresta,ligne,Quantite,formule,cte1,DateModif) values (10,'TCFVBAC','MOC',72,null,'0.6*CTE1','SURFACE',now()); | INSERT INTO SC_SystemeProduits(RefDimension,NomSysteme,typePresta,ligne,Quantite,formule,cte1,DateModif) values (11,'TCFVBAC','MOC',72,null,'0.6*CTE1','SURFACE',now()); | INSERT INTO SC_SystemeProduits(RefDimension,NomSysteme,typePresta,ligne,Quantite,formule,cte1,DateModif) values (17,'TCFVBAC','MOC',72,null,'0.6*CTE1','SURFACE',now()); | INSERT INTO SC_SystemeProduits(RefDimension,NomSysteme,typePresta,ligne,Quantite,formule,cte1,DateModif) values (18,'TCFVBAC','MOC',72,null,'0.6*CTE1','SURFACE',now());
61 | MOC | Plantation phragmites | pc | 36 | 6*CTE1 | SURFACE | 60 | 6*CTE1 | SURFACE | 72 | 6*CTE1 | SURFACE | 120 | 6*CTE1 | SURFACE | 144 | 6*CTE1 | SURFACE | 144 | 6*CTE1 | SURFACE | 240 | 6*CTE1 | SURFACE | 240 | 6*CTE1 | SURFACE | INSERT INTO SC_SystemeProduits(RefDimension,NomSysteme,typePresta,ligne,Quantite,formule,cte1,DateModif) values (2,'TCFVBAC','MOC',61,null,'6*CTE1','SURFACE',now()); | INSERT INTO SC_SystemeProduits(RefDimension,NomSysteme,typePresta,ligne,Quantite,formule,cte1,DateModif) values (4,'TCFVBAC','MOC',61,null,'6*CTE1','SURFACE',now()); | INSERT INTO SC_SystemeProduits(RefDimension,NomSysteme,typePresta,ligne,Quantite,formule,cte1,DateModif) values (5,'TCFVBAC','MOC',61,null,'6*CTE1','SURFACE',now()); | INSERT INTO SC_SystemeProduits(RefDimension,NomSysteme,typePresta,ligne,Quantite,formule,cte1,DateModif) values (9,'TCFVBAC','MOC',61,null,'6*CTE1','SURFACE',now()); | INSERT INTO SC_SystemeProduits(RefDimension,NomSysteme,typePresta,ligne,Quantite,formule,cte1,DateModif) values (10,'TCFVBAC','MOC',61,null,'6*CTE1','SURFACE',now()); | INSERT INTO SC_SystemeProduits(RefDimension,NomSysteme,typePresta,ligne,Quantite,formule,cte1,DateModif) values (11,'TCFVBAC','MOC',61,null,'6*CTE1','SURFACE',now()); | INSERT INTO SC_SystemeProduits(RefDimension,NomSysteme,typePresta,ligne,Quantite,formule,cte1,DateModif) values (17,'TCFVBAC','MOC',61,null,'6*CTE1','SURFACE',now()); | INSERT INTO SC_SystemeProduits(RefDimension,NomSysteme,typePresta,ligne,Quantite,formule,cte1,DateModif) values (18,'TCFVBAC','MOC',61,null,'6*CTE1','SURFACE',now());
35 | MOC | Caillebotis 1x1,5 m | pc | 3 | 3*CTE1 | NB_BAC | 6 | 3*CTE1 | NB_BAC | 6 | 3*CTE1 | NB_BAC | 12 | 3*CTE1 | NB_BAC | 12 | 3*CTE1 | NB_BAC | 12 | 3*CTE1 | NB_BAC | 24 | 3*CTE1 | NB_BAC | 24 | 3*CTE1 | NB_BAC | INSERT INTO SC_SystemeProduits(RefDimension,NomSysteme,typePresta,ligne,Quantite,formule,cte1,DateModif) values (2,'TCFVBAC','MOC',35,null,'3*CTE1','NB_BAC',now()); | INSERT INTO SC_SystemeProduits(RefDimension,NomSysteme,typePresta,ligne,Quantite,formule,cte1,DateModif) values (4,'TCFVBAC','MOC',35,null,'3*CTE1','NB_BAC',now()); | INSERT INTO SC_SystemeProduits(RefDimension,NomSysteme,typePresta,ligne,Quantite,formule,cte1,DateModif) values (5,'TCFVBAC','MOC',35,null,'3*CTE1','NB_BAC',now()); | INSERT INTO SC_SystemeProduits(RefDimension,NomSysteme,typePresta,ligne,Quantite,formule,cte1,DateModif) values (9,'TCFVBAC','MOC',35,null,'3*CTE1','NB_BAC',now()); | INSERT INTO SC_SystemeProduits(RefDimension,NomSysteme,typePresta,ligne,Quantite,formule,cte1,DateModif) values (10,'TCFVBAC','MOC',35,null,'3*CTE1','NB_BAC',now()); | INSERT INTO SC_SystemeProduits(RefDimension,NomSysteme,typePresta,ligne,Quantite,formule,cte1,DateModif) values (11,'TCFVBAC','MOC',35,null,'3*CTE1','NB_BAC',now()); | INSERT INTO SC_SystemeProduits(RefDimension,NomSysteme,typePresta,ligne,Quantite,formule,cte1,DateModif) values (17,'TCFVBAC','MOC',35,null,'3*CTE1','NB_BAC',now()); | INSERT INTO SC_SystemeProduits(RefDimension,NomSysteme,typePresta,ligne,Quantite,formule,cte1,DateModif) values (18,'TCFVBAC','MOC',35,null,'3*CTE1','NB_BAC',now());
33 | MOC | Pose KIT barre galva BAC | pc | 1 | 1*CTE1 | NB_BAC | 2 | 1*CTE1 | NB_BAC | 2 | 1*CTE1 | NB_BAC | 4 | 1*CTE1 | NB_BAC | 4 | 1*CTE1 | NB_BAC | 4 | 1*CTE1 | NB_BAC | 8 | 1*CTE1 | NB_BAC | 8 | 1*CTE1 | NB_BAC | INSERT INTO SC_SystemeProduits(RefDimension,NomSysteme,typePresta,ligne,Quantite,formule,cte1,DateModif) values (2,'TCFVBAC','MOC',33,null,'1*CTE1','NB_BAC',now()); | INSERT INTO SC_SystemeProduits(RefDimension,NomSysteme,typePresta,ligne,Quantite,formule,cte1,DateModif) values (4,'TCFVBAC','MOC',33,null,'1*CTE1','NB_BAC',now()); | INSERT INTO SC_SystemeProduits(RefDimension,NomSysteme,typePresta,ligne,Quantite,formule,cte1,DateModif) values (5,'TCFVBAC','MOC',33,null,'1*CTE1','NB_BAC',now()); | INSERT INTO SC_SystemeProduits(RefDimension,NomSysteme,typePresta,ligne,Quantite,formule,cte1,DateModif) values (9,'TCFVBAC','MOC',33,null,'1*CTE1','NB_BAC',now()); | INSERT INTO SC_SystemeProduits(RefDimension,NomSysteme,typePresta,ligne,Quantite,formule,cte1,DateModif) values (10,'TCFVBAC','MOC',33,null,'1*CTE1','NB_BAC',now()); | INSERT INTO SC_SystemeProduits(RefDimension,NomSysteme,typePresta,ligne,Quantite,formule,cte1,DateModif) values (11,'TCFVBAC','MOC',33,null,'1*CTE1','NB_BAC',now()); | INSERT INTO SC_SystemeProduits(RefDimension,NomSysteme,typePresta,ligne,Quantite,formule,cte1,DateModif) values (17,'TCFVBAC','MOC',33,null,'1*CTE1','NB_BAC',now()); | INSERT INTO SC_SystemeProduits(RefDimension,NomSysteme,typePresta,ligne,Quantite,formule,cte1,DateModif) values (18,'TCFVBAC','MOC',33,null,'1*CTE1','NB_BAC',now());
94 | MOC | POSE CLOISON CENTRALE | ml | 2.5 | [23 empty] | INSERT INTO SC_SystemeProduits(RefDimension,NomSysteme,typePresta,ligne,Quantite,formule,cte1,DateModif) values (2,'TCFVBAC','MOC',94,2.5,null,null,now());
12 | MP | Mise à plat emplacement | m² | 6 | 1*CTE1 | SURFACE | 10 | 1*CTE1 | SURFACE | 12 | 1*CTE1 | SURFACE | 20 | 1*CTE1 | SURFACE | 24 | 1*CTE1 | SURFACE | 24 | 1*CTE1 | SURFACE | 40 | 1*CTE1 | SURFACE | 40 | 1*CTE1 | SURFACE | INSERT INTO SC_SystemeProduits(RefDimension,NomSysteme,typePresta,ligne,Quantite,formule,cte1,DateModif) values (2,'TCFVBAC','MP',12,null,'1*CTE1','SURFACE',now()); | INSERT INTO SC_SystemeProduits(RefDimension,NomSysteme,typePresta,ligne,Quantite,formule,cte1,DateModif) values (4,'TCFVBAC','MP',12,null,'1*CTE1','SURFACE',now()); | INSERT INTO SC_SystemeProduits(RefDimension,NomSysteme,typePresta,ligne,Quantite,formule,cte1,DateModif) values (5,'TCFVBAC','MP',12,null,'1*CTE1','SURFACE',now()); | INSERT INTO SC_SystemeProduits(RefDimension,NomSysteme,typePresta,ligne,Quantite,formule,cte1,DateModif) values (9,'TCFVBAC','MP',12,null,'1*CTE1','SURFACE',now()); | INSERT INTO SC_SystemeProduits(RefDimension,NomSysteme,typePresta,ligne,Quantite,formule,cte1,DateModif) values (10,'TCFVBAC','MP',12,null,'1*CTE1','SURFACE',now()); | INSERT INTO SC_SystemeProduits(RefDimension,NomSysteme,typePresta,ligne,Quantite,formule,cte1,DateModif) values (11,'TCFVBAC','MP',12,null,'1*CTE1','SURFACE',now()); | INSERT INTO SC_SystemeProduits(RefDimension,NomSysteme,typePresta,ligne,Quantite,formule,cte1,DateModif) values (17,'TCFVBAC','MP',12,null,'1*CTE1','SURFACE',now()); | INSERT INTO SC_SystemeProduits(RefDimension,NomSysteme,typePresta,ligne,Quantite,formule,cte1,DateModif) values (18,'TCFVBAC','MP',12,null,'1*CTE1','SURFACE',now());
2 | MP | Fond de forme (sable) | m² | 6 | 1*CTE1 | SURFACE | 10 | 1*CTE1 | SURFACE | 12 | 1*CTE1 | SURFACE | 20 | 1*CTE1 | SURFACE | 24 | 1*CTE1 | SURFACE | 24 | 1*CTE1 | SURFACE | 40 | 1*CTE1 | SURFACE | 40 | 1*CTE1 | SURFACE | INSERT INTO SC_SystemeProduits(RefDimension,NomSysteme,typePresta,ligne,Quantite,formule,cte1,DateModif) values (2,'TCFVBAC','MP',2,null,'1*CTE1','SURFACE',now()); | INSERT INTO SC_SystemeProduits(RefDimension,NomSysteme,typePresta,ligne,Quantite,formule,cte1,DateModif) values (4,'TCFVBAC','MP',2,null,'1*CTE1','SURFACE',now()); | INSERT INTO SC_SystemeProduits(RefDimension,NomSysteme,typePresta,ligne,Quantite,formule,cte1,DateModif) values (5,'TCFVBAC','MP',2,null,'1*CTE1','SURFACE',now()); | INSERT INTO SC_SystemeProduits(RefDimension,NomSysteme,typePresta,ligne,Quantite,formule,cte1,DateModif) values (9,'TCFVBAC','MP',2,null,'1*CTE1','SURFACE',now()); | INSERT INTO SC_SystemeProduits(RefDimension,NomSysteme,typePresta,ligne,Quantite,formule,cte1,DateModif) values (10,'TCFVBAC','MP',2,null,'1*CTE1','SURFACE',now()); | INSERT INTO SC_SystemeProduits(RefDimension,NomSysteme,typePresta,ligne,Quantite,formule,cte1,DateModif) values (11,'TCFVBAC','MP',2,null,'1*CTE1','SURFACE',now()); | INSERT INTO SC_SystemeProduits(RefDimension,NomSysteme,typePresta,ligne,Quantite,formule,cte1,DateModif) values (17,'TCFVBAC','MP',2,null,'1*CTE1','SURFACE',now()); | INSERT INTO SC_SystemeProduits(RefDimension,NomSysteme,typePresta,ligne,Quantite,formule,cte1,DateModif) values (18,'TCFVBAC','MP',2,null,'1*CTE1','SURFACE',now());
3 | MP | Remplissage granulats | m3 | 3.6 | 0.6*CTE1 | SURFACE | 6 | 0.6*CTE1 | SURFACE | 7.2 | 0.6*CTE1 | SURFACE | 12 | 0.6*CTE1 | SURFACE | 14.4 | 0.6*CTE1 | SURFACE | 14.4 | 0.6*CTE1 | SURFACE | 24 | 0.6*CTE1 | SURFACE | 24 | 0.6*CTE1 | SURFACE | INSERT INTO SC_SystemeProduits(RefDimension,NomSysteme,typePresta,ligne,Quantite,formule,cte1,DateModif) values (2,'TCFVBAC','MP',3,null,'0.6*CTE1','SURFACE',now()); | INSERT INTO SC_SystemeProduits(RefDimension,NomSysteme,typePresta,ligne,Quantite,formule,cte1,DateModif) values (4,'TCFVBAC','MP',3,null,'0.6*CTE1','SURFACE',now()); | INSERT INTO SC_SystemeProduits(RefDimension,NomSysteme,typePresta,ligne,Quantite,formule,cte1,DateModif) values (5,'TCFVBAC','MP',3,null,'0.6*CTE1','SURFACE',now()); | INSERT INTO SC_SystemeProduits(RefDimension,NomSysteme,typePresta,ligne,Quantite,formule,cte1,DateModif) values (9,'TCFVBAC','MP',3,null,'0.6*CTE1','SURFACE',now()); | INSERT INTO SC_SystemeProduits(RefDimension,NomSysteme,typePresta,ligne,Quantite,formule,cte1,DateModif) values (10,'TCFVBAC','MP',3,null,'0.6*CTE1','SURFACE',now()); | INSERT INTO SC_SystemeProduits(RefDimension,NomSysteme,typePresta,ligne,Quantite,formule,cte1,DateModif) values (11,'TCFVBAC','MP',3,null,'0.6*CTE1','SURFACE',now()); | INSERT INTO SC_SystemeProduits(RefDimension,NomSysteme,typePresta,ligne,Quantite,formule,cte1,DateModif) values (17,'TCFVBAC','MP',3,null,'0.6*CTE1','SURFACE',now()); | INSERT INTO SC_SystemeProduits(RefDimension,NomSysteme,typePresta,ligne,Quantite,formule,cte1,DateModif) values (18,'TCFVBAC','MP',3,null,'0.6*CTE1','SURFACE',now());
6 | MP | Déchargement des BACS (2 bacs max) | forfait | 1 | 1*CTE1 | NB_BAC | 2 | 0.5*CTE1 | NB_BAC | 2 | 0.5*CTE1 | NB_BAC | 4 | 0.5*CTE1 | NB_BAC | 4 | 0.5*CTE1 | NB_BAC | 4 | 0.5*CTE1 | NB_BAC | 8 | 0.5*CTE1 | NB_BAC | 8 | 0.5*CTE1 | NB_BAC | INSERT INTO SC_SystemeProduits(RefDimension,NomSysteme,typePresta,ligne,Quantite,formule,cte1,DateModif) values (2,'TCFVBAC','MP',6,null,'1*CTE1','NB_BAC',now()); | INSERT INTO SC_SystemeProduits(RefDimension,NomSysteme,typePresta,ligne,Quantite,formule,cte1,DateModif) values (4,'TCFVBAC','MP',6,null,'0.5*CTE1','NB_BAC',now()); | INSERT INTO SC_SystemeProduits(RefDimension,NomSysteme,typePresta,ligne,Quantite,formule,cte1,DateModif) values (5,'TCFVBAC','MP',6,null,'0.5*CTE1','NB_BAC',now()); | INSERT INTO SC_SystemeProduits(RefDimension,NomSysteme,typePresta,ligne,Quantite,formule,cte1,DateModif) values (9,'TCFVBAC','MP',6,null,'0.5*CTE1','NB_BAC',now()); | INSERT INTO SC_SystemeProduits(RefDimension,NomSysteme,typePresta,ligne,Quantite,formule,cte1,DateModif) values (10,'TCFVBAC','MP',6,null,'0.5*CTE1','NB_BAC',now()); | INSERT INTO SC_SystemeProduits(RefDimension,NomSysteme,typePresta,ligne,Quantite,formule,cte1,DateModif) values (11,'TCFVBAC','MP',6,null,'0.5*CTE1','NB_BAC',now()); | INSERT INTO SC_SystemeProduits(RefDimension,NomSysteme,typePresta,ligne,Quantite,formule,cte1,DateModif) values (17,'TCFVBAC','MP',6,null,'0.5*CTE1','NB_BAC',now()); | INSERT INTO SC_SystemeProduits(RefDimension,NomSysteme,typePresta,ligne,Quantite,formule,cte1,DateModif) values (18,'TCFVBAC','MP',6,null,'0.5*CTE1','NB_BAC',now());
10 | MP | Mise en place BACS | pc | 1 | 1*CTE1 | NB_BAC | 2 | 1*CTE1 | NB_BAC | 2 | 1*CTE1 | NB_BAC | 4 | 1*CTE1 | NB_BAC | 4 | 1*CTE1 | NB_BAC | 4 | 1*CTE1 | NB_BAC | 5 | 1*CTE1 | NB_BAC | 5 | 1*CTE1 | NB_BAC | INSERT INTO SC_SystemeProduits(RefDimension,NomSysteme,typePresta,ligne,Quantite,formule,cte1,DateModif) values (2,'TCFVBAC','MP',10,null,'1*CTE1','NB_BAC',now()); | INSERT INTO SC_SystemeProduits(RefDimension,NomSysteme,typePresta,ligne,Quantite,formule,cte1,DateModif) values (4,'TCFVBAC','MP',10,null,'1*CTE1','NB_BAC',now()); | INSERT INTO SC_SystemeProduits(RefDimension,NomSysteme,typePresta,ligne,Quantite,formule,cte1,DateModif) values (5,'TCFVBAC','MP',10,null,'1*CTE1','NB_BAC',now()); | INSERT INTO SC_SystemeProduits(RefDimension,NomSysteme,typePresta,ligne,Quantite,formule,cte1,DateModif) values (9,'TCFVBAC','MP',10,null,'1*CTE1','NB_BAC',now()); | INSERT INTO SC_SystemeProduits(RefDimension,NomSysteme,typePresta,ligne,Quantite,formule,cte1,DateModif) values (10,'TCFVBAC','MP',10,null,'1*CTE1','NB_BAC',now()); | INSERT INTO SC_SystemeProduits(RefDimension,NomSysteme,typePresta,ligne,Quantite,formule,cte1,DateModif) values (11,'TCFVBAC','MP',10,null,'1*CTE1','NB_BAC',now()); | INSERT INTO SC_SystemeProduits(RefDimension,NomSysteme,typePresta,ligne,Quantite,formule,cte1,DateModif) values (17,'TCFVBAC','MP',10,null,'1*CTE1','NB_BAC',now()); | INSERT INTO SC_SystemeProduits(RefDimension,NomSysteme,typePresta,ligne,Quantite,formule,cte1,DateModif) values (18,'TCFVBAC','MP',10,null,'1*CTE1','NB_BAC',now());

## TCFVBACFH
TCFVBACFH |  |  |  | 2 |  |  | 4 |  |  | 5 |  |  | 9 |  |  | 10 |  |  | 11 |  |  | 17 |  |  | 18 |  |  | INSERT INTO SC_SystemeProduits(RefDimension,NomSysteme,typePresta,ligne,Quantite,formule,cte1,DateModif) values (#DIM#,'#SYSTEME#','#TYPE#',#LIGNE#,#Q#,#FORMULE#,#CTE#,now());
|  | PRODUIT | nb EH | 3 |  |  | 5 |  |  | 6 |  |  | 10 |  |  | 12(6/4) |  |  | 12(8/3) |  |  | 20(10/4) |  |  | 20(8/5) |  |  | 3 | 5 | 6 | 10 | 12(6/4) | 12(8/3) | 20(10/4) | 20(8/5)
|  |  | Unité | Quantité |  |  | Quantité |  |  | Quantité |  |  | Quantité |  |  | Quantité |  |  | Quantité |  |  | Quantité |  |  | Quantité |  |  | Quantité | Quantité | Quantité | Quantité | Quantité | Quantité | Quantité | Quantité
#REF! | MATIERE | KIT BAC PEHD 3 EH | pc | 1 | [23 empty] | #REF!
#REF! | MATIERE | KIT BAC PEHD 5EH | pc |  |  |  | 1 | [21 empty] | #REF!
#REF! | MATIERE | KIT BAC PEHD 6 EH | pc | [6 empty] | 1 | [19 empty] | #REF!
#REF! | MATIERE | KIT BAC PEHD 10 EH | pc | [9 empty] | 1 | [17 empty] | #REF!
#REF! | MATIERE | KIT BAC PEH 12EHD | pc | [12 empty] | 1 |  |  | 1 | [12 empty] | #REF! | #REF!
#REF! | MATIERE | KIT BAC PEHD 20EH | pc | [18 empty] | 1 |  |  | 1 | [8 empty] | #REF! | #REF!
#REF! | MATIERE | Phragmites australis | pc | 36 | 6*CTE1 | SURFACE | 60 | 6*CTE1 | SURFACE | 72 | 6*CTE1 | SURFACE | 120 | 6*CTE1 | SURFACE | 144 | 6*CTE1 | SURFACE | 144 | 6*CTE1 | SURFACE | 240 | 6*CTE1 | SURFACE | 240 | 6*CTE1 | SURFACE | #REF! | #REF! | #REF! | #REF! | #REF! | #REF! | #REF! | #REF!
#REF! | MATIERE | KIT CLOISON BAC 3 EH | pc | 1 | [23 empty] | #REF!
#REF! | MATIERE | Graviers 6,3/10 | t | 4.4 | 1.6*0.25*CTE1 | SURFACE | 6 | 1.6*0.25*CTE1 | SURFACE | 6.8 | 1.6*0.25*CTE1 | SURFACE | 10 | 1.6*0.25*CTE1 | SURFACE | 11.6 | 1.6*0.25*CTE1 | SURFACE | 11.6 | 1.6*0.25*CTE1 | SURFACE | 18 | 1.6*0.25*CTE1 | SURFACE | 18 | 1.6*0.25*CTE1 | SURFACE | #REF! | #REF! | #REF! | #REF! | #REF! | #REF! | #REF! | #REF!
#REF! | MATIERE | Sable filtrant | t | 2.62 | 1.8*0.15*CTE1 | SURFACE | 3.7 | 1.8*0.15*CTE1 | SURFACE | 4.24 | 1.8*0.15*CTE1 | SURFACE | 6.4 | 1.8*0.15*CTE1 | SURFACE | 7.48 | 1.8*0.15*CTE1 | SURFACE | 7.48 | 1.8*0.15*CTE1 | SURFACE | 11.8 | 1.8*0.15*CTE1 | SURFACE | 11.8 | 1.8*0.15*CTE1 | SURFACE | #REF! | #REF! | #REF! | #REF! | #REF! | #REF! | #REF! | #REF!
#REF! | MATIERE | Graviers 16/31,5 | t | 3.92 | 1.6*0.2*CTE1 | SURFACE | 5.2 | 1.6*0.2*CTE1 | SURFACE | 5.84 | 1.6*0.2*CTE1 | SURFACE | 8.4 | 1.6*0.2*CTE1 | SURFACE | 9.68 | 1.6*0.2*CTE1 | SURFACE | 9.68 | 1.6*0.2*CTE1 | SURFACE | 14.8 | 1.6*0.2*CTE1 | SURFACE | 14.8 | 1.6*0.2*CTE1 | SURFACE | #REF! | #REF! | #REF! | #REF! | #REF! | #REF! | #REF! | #REF!
#REF! | MATIERE | Sable tranchée | t | 0.54 | 1.25*0.05*CTE1 | SURFACE | 0.9 | 1.25*0.05*CTE1 | SURFACE | 1.08 | 1.25*0.05*CTE1 | SURFACE | 1.8 | 1.25*0.05*CTE1 | SURFACE | 2.16 | 1.25*0.05*CTE1 | SURFACE | 2.16 | 1.25*0.05*CTE1 | SURFACE | 3.6 | 1.25*0.05*CTE1 | SURFACE | 3.6 | 1.25*0.05*CTE1 | SURFACE | #REF! | #REF! | #REF! | #REF! | #REF! | #REF! | #REF! | #REF!
28 | MOA | Joint Forscheda DN100 BAC | pc | 1 | 1*CTE1 | NB_BAC | 2 | 1*CTE1 | NB_BAC | 2 | 1*CTE1 | NB_BAC | 4 | 1*CTE1 | NB_BAC | 4 | 1*CTE1 | NB_BAC | 4 | 1*CTE1 | NB_BAC | 8 | 1*CTE1 | NB_BAC | 8 | 1*CTE1 | NB_BAC | INSERT INTO SC_SystemeProduits(RefDimension,NomSysteme,typePresta,ligne,Quantite,formule,cte1,DateModif) values (2,'TCFVBACFH','MOA',28,null,'1*CTE1','NB_BAC',now()); | INSERT INTO SC_SystemeProduits(RefDimension,NomSysteme,typePresta,ligne,Quantite,formule,cte1,DateModif) values (4,'TCFVBACFH','MOA',28,null,'1*CTE1','NB_BAC',now()); | INSERT INTO SC_SystemeProduits(RefDimension,NomSysteme,typePresta,ligne,Quantite,formule,cte1,DateModif) values (5,'TCFVBACFH','MOA',28,null,'1*CTE1','NB_BAC',now()); | INSERT INTO SC_SystemeProduits(RefDimension,NomSysteme,typePresta,ligne,Quantite,formule,cte1,DateModif) values (9,'TCFVBACFH','MOA',28,null,'1*CTE1','NB_BAC',now()); | INSERT INTO SC_SystemeProduits(RefDimension,NomSysteme,typePresta,ligne,Quantite,formule,cte1,DateModif) values (10,'TCFVBACFH','MOA',28,null,'1*CTE1','NB_BAC',now()); | INSERT INTO SC_SystemeProduits(RefDimension,NomSysteme,typePresta,ligne,Quantite,formule,cte1,DateModif) values (11,'TCFVBACFH','MOA',28,null,'1*CTE1','NB_BAC',now()); | INSERT INTO SC_SystemeProduits(RefDimension,NomSysteme,typePresta,ligne,Quantite,formule,cte1,DateModif) values (17,'TCFVBACFH','MOA',28,null,'1*CTE1','NB_BAC',now()); | INSERT INTO SC_SystemeProduits(RefDimension,NomSysteme,typePresta,ligne,Quantite,formule,cte1,DateModif) values (18,'TCFVBACFH','MOA',28,null,'1*CTE1','NB_BAC',now());
9 | MOA | Coupes plaques béton 50 | pc | 1 | [23 empty] | INSERT INTO SC_SystemeProduits(RefDimension,NomSysteme,typePresta,ligne,Quantite,formule,cte1,DateModif) values (2,'TCFVBACFH','MOA',9,1,null,null,now());
36 | MOA | Préparation Aération Filtres | forfait | 1 | 1*CTE1 | NB_BAC | 2 | 1*CTE1 | NB_BAC | 2 | 1*CTE1 | NB_BAC | 4 | 1*CTE1 | NB_BAC | 4 | 1*CTE1 | NB_BAC | 4 | 1*CTE1 | NB_BAC | 8 | 1*CTE1 | NB_BAC | 8 | 1*CTE1 | NB_BAC | INSERT INTO SC_SystemeProduits(RefDimension,NomSysteme,typePresta,ligne,Quantite,formule,cte1,DateModif) values (2,'TCFVBACFH','MOA',36,null,'1*CTE1','NB_BAC',now()); | INSERT INTO SC_SystemeProduits(RefDimension,NomSysteme,typePresta,ligne,Quantite,formule,cte1,DateModif) values (4,'TCFVBACFH','MOA',36,null,'1*CTE1','NB_BAC',now()); | INSERT INTO SC_SystemeProduits(RefDimension,NomSysteme,typePresta,ligne,Quantite,formule,cte1,DateModif) values (5,'TCFVBACFH','MOA',36,null,'1*CTE1','NB_BAC',now()); | INSERT INTO SC_SystemeProduits(RefDimension,NomSysteme,typePresta,ligne,Quantite,formule,cte1,DateModif) values (9,'TCFVBACFH','MOA',36,null,'1*CTE1','NB_BAC',now()); | INSERT INTO SC_SystemeProduits(RefDimension,NomSysteme,typePresta,ligne,Quantite,formule,cte1,DateModif) values (10,'TCFVBACFH','MOA',36,null,'1*CTE1','NB_BAC',now()); | INSERT INTO SC_SystemeProduits(RefDimension,NomSysteme,typePresta,ligne,Quantite,formule,cte1,DateModif) values (11,'TCFVBACFH','MOA',36,null,'1*CTE1','NB_BAC',now()); | INSERT INTO SC_SystemeProduits(RefDimension,NomSysteme,typePresta,ligne,Quantite,formule,cte1,DateModif) values (17,'TCFVBACFH','MOA',36,null,'1*CTE1','NB_BAC',now()); | INSERT INTO SC_SystemeProduits(RefDimension,NomSysteme,typePresta,ligne,Quantite,formule,cte1,DateModif) values (18,'TCFVBACFH','MOA',36,null,'1*CTE1','NB_BAC',now());
30 | MOA | Pose aération BAC | pc | 1 | 1*CTE1 | NB_BAC | 2 | 1*CTE1 | NB_BAC | 2 | 1*CTE1 | NB_BAC | 4 | 1*CTE1 | NB_BAC | 4 | 1*CTE1 | NB_BAC | 4 | 1*CTE1 | NB_BAC | 8 | 1*CTE1 | NB_BAC | 8 | 1*CTE1 | NB_BAC | INSERT INTO SC_SystemeProduits(RefDimension,NomSysteme,typePresta,ligne,Quantite,formule,cte1,DateModif) values (2,'TCFVBACFH','MOA',30,null,'1*CTE1','NB_BAC',now()); | INSERT INTO SC_SystemeProduits(RefDimension,NomSysteme,typePresta,ligne,Quantite,formule,cte1,DateModif) values (4,'TCFVBACFH','MOA',30,null,'1*CTE1','NB_BAC',now()); | INSERT INTO SC_SystemeProduits(RefDimension,NomSysteme,typePresta,ligne,Quantite,formule,cte1,DateModif) values (5,'TCFVBACFH','MOA',30,null,'1*CTE1','NB_BAC',now()); | INSERT INTO SC_SystemeProduits(RefDimension,NomSysteme,typePresta,ligne,Quantite,formule,cte1,DateModif) values (9,'TCFVBACFH','MOA',30,null,'1*CTE1','NB_BAC',now()); | INSERT INTO SC_SystemeProduits(RefDimension,NomSysteme,typePresta,ligne,Quantite,formule,cte1,DateModif) values (10,'TCFVBACFH','MOA',30,null,'1*CTE1','NB_BAC',now()); | INSERT INTO SC_SystemeProduits(RefDimension,NomSysteme,typePresta,ligne,Quantite,formule,cte1,DateModif) values (11,'TCFVBACFH','MOA',30,null,'1*CTE1','NB_BAC',now()); | INSERT INTO SC_SystemeProduits(RefDimension,NomSysteme,typePresta,ligne,Quantite,formule,cte1,DateModif) values (17,'TCFVBACFH','MOA',30,null,'1*CTE1','NB_BAC',now()); | INSERT INTO SC_SystemeProduits(RefDimension,NomSysteme,typePresta,ligne,Quantite,formule,cte1,DateModif) values (18,'TCFVBACFH','MOA',30,null,'1*CTE1','NB_BAC',now());
27 | MOA | Pose drainage BAC | pc | 1 | 1*CTE1 | NB_BAC | 2 | 1*CTE1 | NB_BAC | 2 | 1*CTE1 | NB_BAC | 4 | 1*CTE1 | NB_BAC | 4 | 1*CTE1 | NB_BAC | 4 | 1*CTE1 | NB_BAC | 8 | 1*CTE1 | NB_BAC | 8 | 1*CTE1 | NB_BAC | INSERT INTO SC_SystemeProduits(RefDimension,NomSysteme,typePresta,ligne,Quantite,formule,cte1,DateModif) values (2,'TCFVBACFH','MOA',27,null,'1*CTE1','NB_BAC',now()); | INSERT INTO SC_SystemeProduits(RefDimension,NomSysteme,typePresta,ligne,Quantite,formule,cte1,DateModif) values (4,'TCFVBACFH','MOA',27,null,'1*CTE1','NB_BAC',now()); | INSERT INTO SC_SystemeProduits(RefDimension,NomSysteme,typePresta,ligne,Quantite,formule,cte1,DateModif) values (5,'TCFVBACFH','MOA',27,null,'1*CTE1','NB_BAC',now()); | INSERT INTO SC_SystemeProduits(RefDimension,NomSysteme,typePresta,ligne,Quantite,formule,cte1,DateModif) values (9,'TCFVBACFH','MOA',27,null,'1*CTE1','NB_BAC',now()); | INSERT INTO SC_SystemeProduits(RefDimension,NomSysteme,typePresta,ligne,Quantite,formule,cte1,DateModif) values (10,'TCFVBACFH','MOA',27,null,'1*CTE1','NB_BAC',now()); | INSERT INTO SC_SystemeProduits(RefDimension,NomSysteme,typePresta,ligne,Quantite,formule,cte1,DateModif) values (11,'TCFVBACFH','MOA',27,null,'1*CTE1','NB_BAC',now()); | INSERT INTO SC_SystemeProduits(RefDimension,NomSysteme,typePresta,ligne,Quantite,formule,cte1,DateModif) values (17,'TCFVBACFH','MOA',27,null,'1*CTE1','NB_BAC',now()); | INSERT INTO SC_SystemeProduits(RefDimension,NomSysteme,typePresta,ligne,Quantite,formule,cte1,DateModif) values (18,'TCFVBACFH','MOA',27,null,'1*CTE1','NB_BAC',now());
58 | MOC | Pose BAC sur fond de forme (1 bac) | forfait | 1 | 1*CTE1 | NB_BAC | 2 | 1*CTE1 | NB_BAC | 2 | 1*CTE1 | NB_BAC | 4 | 1*CTE1 | NB_BAC | 4 | 1*CTE1 | NB_BAC | 4 | 1*CTE1 | NB_BAC | 8 | 1*CTE1 | NB_BAC | 8 | 1*CTE1 | NB_BAC | INSERT INTO SC_SystemeProduits(RefDimension,NomSysteme,typePresta,ligne,Quantite,formule,cte1,DateModif) values (2,'TCFVBACFH','MOC',58,null,'1*CTE1','NB_BAC',now()); | INSERT INTO SC_SystemeProduits(RefDimension,NomSysteme,typePresta,ligne,Quantite,formule,cte1,DateModif) values (4,'TCFVBACFH','MOC',58,null,'1*CTE1','NB_BAC',now()); | INSERT INTO SC_SystemeProduits(RefDimension,NomSysteme,typePresta,ligne,Quantite,formule,cte1,DateModif) values (5,'TCFVBACFH','MOC',58,null,'1*CTE1','NB_BAC',now()); | INSERT INTO SC_SystemeProduits(RefDimension,NomSysteme,typePresta,ligne,Quantite,formule,cte1,DateModif) values (9,'TCFVBACFH','MOC',58,null,'1*CTE1','NB_BAC',now()); | INSERT INTO SC_SystemeProduits(RefDimension,NomSysteme,typePresta,ligne,Quantite,formule,cte1,DateModif) values (10,'TCFVBACFH','MOC',58,null,'1*CTE1','NB_BAC',now()); | INSERT INTO SC_SystemeProduits(RefDimension,NomSysteme,typePresta,ligne,Quantite,formule,cte1,DateModif) values (11,'TCFVBACFH','MOC',58,null,'1*CTE1','NB_BAC',now()); | INSERT INTO SC_SystemeProduits(RefDimension,NomSysteme,typePresta,ligne,Quantite,formule,cte1,DateModif) values (17,'TCFVBACFH','MOC',58,null,'1*CTE1','NB_BAC',now()); | INSERT INTO SC_SystemeProduits(RefDimension,NomSysteme,typePresta,ligne,Quantite,formule,cte1,DateModif) values (18,'TCFVBACFH','MOC',58,null,'1*CTE1','NB_BAC',now());
68 | MOC | Mise à plat emplacement | m² | 6 | 1*CTE1 | SURFACE | 10 | 1*CTE1 | SURFACE | 12 | 1*CTE1 | SURFACE | 20 | 1*CTE1 | SURFACE | 24 | 1*CTE1 | SURFACE | 24 | 1*CTE1 | SURFACE | 40 | 1*CTE1 | SURFACE | 40 | 1*CTE1 | SURFACE | INSERT INTO SC_SystemeProduits(RefDimension,NomSysteme,typePresta,ligne,Quantite,formule,cte1,DateModif) values (2,'TCFVBACFH','MOC',68,null,'1*CTE1','SURFACE',now()); | INSERT INTO SC_SystemeProduits(RefDimension,NomSysteme,typePresta,ligne,Quantite,formule,cte1,DateModif) values (4,'TCFVBACFH','MOC',68,null,'1*CTE1','SURFACE',now()); | INSERT INTO SC_SystemeProduits(RefDimension,NomSysteme,typePresta,ligne,Quantite,formule,cte1,DateModif) values (5,'TCFVBACFH','MOC',68,null,'1*CTE1','SURFACE',now()); | INSERT INTO SC_SystemeProduits(RefDimension,NomSysteme,typePresta,ligne,Quantite,formule,cte1,DateModif) values (9,'TCFVBACFH','MOC',68,null,'1*CTE1','SURFACE',now()); | INSERT INTO SC_SystemeProduits(RefDimension,NomSysteme,typePresta,ligne,Quantite,formule,cte1,DateModif) values (10,'TCFVBACFH','MOC',68,null,'1*CTE1','SURFACE',now()); | INSERT INTO SC_SystemeProduits(RefDimension,NomSysteme,typePresta,ligne,Quantite,formule,cte1,DateModif) values (11,'TCFVBACFH','MOC',68,null,'1*CTE1','SURFACE',now()); | INSERT INTO SC_SystemeProduits(RefDimension,NomSysteme,typePresta,ligne,Quantite,formule,cte1,DateModif) values (17,'TCFVBACFH','MOC',68,null,'1*CTE1','SURFACE',now()); | INSERT INTO SC_SystemeProduits(RefDimension,NomSysteme,typePresta,ligne,Quantite,formule,cte1,DateModif) values (18,'TCFVBACFH','MOC',68,null,'1*CTE1','SURFACE',now());
67 | MOC | Fond de forme (sable) | m² | 6 | 1*CTE1 | SURFACE | 10 | 1*CTE1 | SURFACE | 12 | 1*CTE1 | SURFACE | 20 | 1*CTE1 | SURFACE | 24 | 1*CTE1 | SURFACE | 24 | 1*CTE1 | SURFACE | 40 | 1*CTE1 | SURFACE | 40 | 1*CTE1 | SURFACE | INSERT INTO SC_SystemeProduits(RefDimension,NomSysteme,typePresta,ligne,Quantite,formule,cte1,DateModif) values (2,'TCFVBACFH','MOC',67,null,'1*CTE1','SURFACE',now()); | INSERT INTO SC_SystemeProduits(RefDimension,NomSysteme,typePresta,ligne,Quantite,formule,cte1,DateModif) values (4,'TCFVBACFH','MOC',67,null,'1*CTE1','SURFACE',now()); | INSERT INTO SC_SystemeProduits(RefDimension,NomSysteme,typePresta,ligne,Quantite,formule,cte1,DateModif) values (5,'TCFVBACFH','MOC',67,null,'1*CTE1','SURFACE',now()); | INSERT INTO SC_SystemeProduits(RefDimension,NomSysteme,typePresta,ligne,Quantite,formule,cte1,DateModif) values (9,'TCFVBACFH','MOC',67,null,'1*CTE1','SURFACE',now()); | INSERT INTO SC_SystemeProduits(RefDimension,NomSysteme,typePresta,ligne,Quantite,formule,cte1,DateModif) values (10,'TCFVBACFH','MOC',67,null,'1*CTE1','SURFACE',now()); | INSERT INTO SC_SystemeProduits(RefDimension,NomSysteme,typePresta,ligne,Quantite,formule,cte1,DateModif) values (11,'TCFVBACFH','MOC',67,null,'1*CTE1','SURFACE',now()); | INSERT INTO SC_SystemeProduits(RefDimension,NomSysteme,typePresta,ligne,Quantite,formule,cte1,DateModif) values (17,'TCFVBACFH','MOC',67,null,'1*CTE1','SURFACE',now()); | INSERT INTO SC_SystemeProduits(RefDimension,NomSysteme,typePresta,ligne,Quantite,formule,cte1,DateModif) values (18,'TCFVBACFH','MOC',67,null,'1*CTE1','SURFACE',now());
72 | MOC | Remplissage granulats filtre | m3 | 4 | 0.6*CTE1 | SURFACE | 5 | 0.6*CTE1 | SURFACE | 6 | 0.6*CTE1 | SURFACE | 7 | 0.6*CTE1 | SURFACE | 8 | 0.6*CTE1 | SURFACE | 8 | 0.6*CTE1 | SURFACE | 9 | 0.6*CTE1 | SURFACE | 9 | 0.6*CTE1 | SURFACE | INSERT INTO SC_SystemeProduits(RefDimension,NomSysteme,typePresta,ligne,Quantite,formule,cte1,DateModif) values (2,'TCFVBACFH','MOC',72,null,'0.6*CTE1','SURFACE',now()); | INSERT INTO SC_SystemeProduits(RefDimension,NomSysteme,typePresta,ligne,Quantite,formule,cte1,DateModif) values (4,'TCFVBACFH','MOC',72,null,'0.6*CTE1','SURFACE',now()); | INSERT INTO SC_SystemeProduits(RefDimension,NomSysteme,typePresta,ligne,Quantite,formule,cte1,DateModif) values (5,'TCFVBACFH','MOC',72,null,'0.6*CTE1','SURFACE',now()); | INSERT INTO SC_SystemeProduits(RefDimension,NomSysteme,typePresta,ligne,Quantite,formule,cte1,DateModif) values (9,'TCFVBACFH','MOC',72,null,'0.6*CTE1','SURFACE',now()); | INSERT INTO SC_SystemeProduits(RefDimension,NomSysteme,typePresta,ligne,Quantite,formule,cte1,DateModif) values (10,'TCFVBACFH','MOC',72,null,'0.6*CTE1','SURFACE',now()); | INSERT INTO SC_SystemeProduits(RefDimension,NomSysteme,typePresta,ligne,Quantite,formule,cte1,DateModif) values (11,'TCFVBACFH','MOC',72,null,'0.6*CTE1','SURFACE',now()); | INSERT INTO SC_SystemeProduits(RefDimension,NomSysteme,typePresta,ligne,Quantite,formule,cte1,DateModif) values (17,'TCFVBACFH','MOC',72,null,'0.6*CTE1','SURFACE',now()); | INSERT INTO SC_SystemeProduits(RefDimension,NomSysteme,typePresta,ligne,Quantite,formule,cte1,DateModif) values (18,'TCFVBACFH','MOC',72,null,'0.6*CTE1','SURFACE',now());
61 | MOC | Plantation phragmites | pc | 36 | 6*CTE1 | SURFACE | 60 | 6*CTE1 | SURFACE | 72 | 6*CTE1 | SURFACE | 120 | 6*CTE1 | SURFACE | 144 | 6*CTE1 | SURFACE | 144 | 6*CTE1 | SURFACE | 240 | 6*CTE1 | SURFACE | 240 | 6*CTE1 | SURFACE | INSERT INTO SC_SystemeProduits(RefDimension,NomSysteme,typePresta,ligne,Quantite,formule,cte1,DateModif) values (2,'TCFVBACFH','MOC',61,null,'6*CTE1','SURFACE',now()); | INSERT INTO SC_SystemeProduits(RefDimension,NomSysteme,typePresta,ligne,Quantite,formule,cte1,DateModif) values (4,'TCFVBACFH','MOC',61,null,'6*CTE1','SURFACE',now()); | INSERT INTO SC_SystemeProduits(RefDimension,NomSysteme,typePresta,ligne,Quantite,formule,cte1,DateModif) values (5,'TCFVBACFH','MOC',61,null,'6*CTE1','SURFACE',now()); | INSERT INTO SC_SystemeProduits(RefDimension,NomSysteme,typePresta,ligne,Quantite,formule,cte1,DateModif) values (9,'TCFVBACFH','MOC',61,null,'6*CTE1','SURFACE',now()); | INSERT INTO SC_SystemeProduits(RefDimension,NomSysteme,typePresta,ligne,Quantite,formule,cte1,DateModif) values (10,'TCFVBACFH','MOC',61,null,'6*CTE1','SURFACE',now()); | INSERT INTO SC_SystemeProduits(RefDimension,NomSysteme,typePresta,ligne,Quantite,formule,cte1,DateModif) values (11,'TCFVBACFH','MOC',61,null,'6*CTE1','SURFACE',now()); | INSERT INTO SC_SystemeProduits(RefDimension,NomSysteme,typePresta,ligne,Quantite,formule,cte1,DateModif) values (17,'TCFVBACFH','MOC',61,null,'6*CTE1','SURFACE',now()); | INSERT INTO SC_SystemeProduits(RefDimension,NomSysteme,typePresta,ligne,Quantite,formule,cte1,DateModif) values (18,'TCFVBACFH','MOC',61,null,'6*CTE1','SURFACE',now());
35 | MOC | Caillebotis 1x1,5 m | pc | 3 | 3*CTE1 | NB_BAC | 6 | 3*CTE1 | NB_BAC | 6 | 3*CTE1 | NB_BAC | 12 | 3*CTE1 | NB_BAC | 12 | 3*CTE1 | NB_BAC | 12 | 3*CTE1 | NB_BAC | 24 | 3*CTE1 | NB_BAC | 24 | 3*CTE1 | NB_BAC | INSERT INTO SC_SystemeProduits(RefDimension,NomSysteme,typePresta,ligne,Quantite,formule,cte1,DateModif) values (2,'TCFVBACFH','MOC',35,null,'3*CTE1','NB_BAC',now()); | INSERT INTO SC_SystemeProduits(RefDimension,NomSysteme,typePresta,ligne,Quantite,formule,cte1,DateModif) values (4,'TCFVBACFH','MOC',35,null,'3*CTE1','NB_BAC',now()); | INSERT INTO SC_SystemeProduits(RefDimension,NomSysteme,typePresta,ligne,Quantite,formule,cte1,DateModif) values (5,'TCFVBACFH','MOC',35,null,'3*CTE1','NB_BAC',now()); | INSERT INTO SC_SystemeProduits(RefDimension,NomSysteme,typePresta,ligne,Quantite,formule,cte1,DateModif) values (9,'TCFVBACFH','MOC',35,null,'3*CTE1','NB_BAC',now()); | INSERT INTO SC_SystemeProduits(RefDimension,NomSysteme,typePresta,ligne,Quantite,formule,cte1,DateModif) values (10,'TCFVBACFH','MOC',35,null,'3*CTE1','NB_BAC',now()); | INSERT INTO SC_SystemeProduits(RefDimension,NomSysteme,typePresta,ligne,Quantite,formule,cte1,DateModif) values (11,'TCFVBACFH','MOC',35,null,'3*CTE1','NB_BAC',now()); | INSERT INTO SC_SystemeProduits(RefDimension,NomSysteme,typePresta,ligne,Quantite,formule,cte1,DateModif) values (17,'TCFVBACFH','MOC',35,null,'3*CTE1','NB_BAC',now()); | INSERT INTO SC_SystemeProduits(RefDimension,NomSysteme,typePresta,ligne,Quantite,formule,cte1,DateModif) values (18,'TCFVBACFH','MOC',35,null,'3*CTE1','NB_BAC',now());
33 | MOC | Pose KIT barre galva BAC | pc | 1 | 1*CTE1 | NB_BAC | 2 | 1*CTE1 | NB_BAC | 2 | 1*CTE1 | NB_BAC | 4 | 1*CTE1 | NB_BAC | 4 | 1*CTE1 | NB_BAC | 4 | 1*CTE1 | NB_BAC | 8 | 1*CTE1 | NB_BAC | 8 | 1*CTE1 | NB_BAC | INSERT INTO SC_SystemeProduits(RefDimension,NomSysteme,typePresta,ligne,Quantite,formule,cte1,DateModif) values (2,'TCFVBACFH','MOC',33,null,'1*CTE1','NB_BAC',now()); | INSERT INTO SC_SystemeProduits(RefDimension,NomSysteme,typePresta,ligne,Quantite,formule,cte1,DateModif) values (4,'TCFVBACFH','MOC',33,null,'1*CTE1','NB_BAC',now()); | INSERT INTO SC_SystemeProduits(RefDimension,NomSysteme,typePresta,ligne,Quantite,formule,cte1,DateModif) values (5,'TCFVBACFH','MOC',33,null,'1*CTE1','NB_BAC',now()); | INSERT INTO SC_SystemeProduits(RefDimension,NomSysteme,typePresta,ligne,Quantite,formule,cte1,DateModif) values (9,'TCFVBACFH','MOC',33,null,'1*CTE1','NB_BAC',now()); | INSERT INTO SC_SystemeProduits(RefDimension,NomSysteme,typePresta,ligne,Quantite,formule,cte1,DateModif) values (10,'TCFVBACFH','MOC',33,null,'1*CTE1','NB_BAC',now()); | INSERT INTO SC_SystemeProduits(RefDimension,NomSysteme,typePresta,ligne,Quantite,formule,cte1,DateModif) values (11,'TCFVBACFH','MOC',33,null,'1*CTE1','NB_BAC',now()); | INSERT INTO SC_SystemeProduits(RefDimension,NomSysteme,typePresta,ligne,Quantite,formule,cte1,DateModif) values (17,'TCFVBACFH','MOC',33,null,'1*CTE1','NB_BAC',now()); | INSERT INTO SC_SystemeProduits(RefDimension,NomSysteme,typePresta,ligne,Quantite,formule,cte1,DateModif) values (18,'TCFVBACFH','MOC',33,null,'1*CTE1','NB_BAC',now());
94 | MOC | POSE CLOISON CENTRALE | ml | 2.5 | [23 empty] | INSERT INTO SC_SystemeProduits(RefDimension,NomSysteme,typePresta,ligne,Quantite,formule,cte1,DateModif) values (2,'TCFVBACFH','MOC',94,2.5,null,null,now());
12 | MP | Mise à plat emplacement | m² | 6 | 1*CTE1 | SURFACE | 10 | 1*CTE1 | SURFACE | 12 | 1*CTE1 | SURFACE | 20 | 1*CTE1 | SURFACE | 24 | 1*CTE1 | SURFACE | 24 | 1*CTE1 | SURFACE | 40 | 1*CTE1 | SURFACE | 40 | 1*CTE1 | SURFACE | INSERT INTO SC_SystemeProduits(RefDimension,NomSysteme,typePresta,ligne,Quantite,formule,cte1,DateModif) values (2,'TCFVBACFH','MP',12,null,'1*CTE1','SURFACE',now()); | INSERT INTO SC_SystemeProduits(RefDimension,NomSysteme,typePresta,ligne,Quantite,formule,cte1,DateModif) values (4,'TCFVBACFH','MP',12,null,'1*CTE1','SURFACE',now()); | INSERT INTO SC_SystemeProduits(RefDimension,NomSysteme,typePresta,ligne,Quantite,formule,cte1,DateModif) values (5,'TCFVBACFH','MP',12,null,'1*CTE1','SURFACE',now()); | INSERT INTO SC_SystemeProduits(RefDimension,NomSysteme,typePresta,ligne,Quantite,formule,cte1,DateModif) values (9,'TCFVBACFH','MP',12,null,'1*CTE1','SURFACE',now()); | INSERT INTO SC_SystemeProduits(RefDimension,NomSysteme,typePresta,ligne,Quantite,formule,cte1,DateModif) values (10,'TCFVBACFH','MP',12,null,'1*CTE1','SURFACE',now()); | INSERT INTO SC_SystemeProduits(RefDimension,NomSysteme,typePresta,ligne,Quantite,formule,cte1,DateModif) values (11,'TCFVBACFH','MP',12,null,'1*CTE1','SURFACE',now()); | INSERT INTO SC_SystemeProduits(RefDimension,NomSysteme,typePresta,ligne,Quantite,formule,cte1,DateModif) values (17,'TCFVBACFH','MP',12,null,'1*CTE1','SURFACE',now()); | INSERT INTO SC_SystemeProduits(RefDimension,NomSysteme,typePresta,ligne,Quantite,formule,cte1,DateModif) values (18,'TCFVBACFH','MP',12,null,'1*CTE1','SURFACE',now());
2 | MP | Fond de forme (sable) | m² | 6 | 1*CTE1 | SURFACE | 10 | 1*CTE1 | SURFACE | 12 | 1*CTE1 | SURFACE | 20 | 1*CTE1 | SURFACE | 24 | 1*CTE1 | SURFACE | 24 | 1*CTE1 | SURFACE | 40 | 1*CTE1 | SURFACE | 40 | 1*CTE1 | SURFACE | INSERT INTO SC_SystemeProduits(RefDimension,NomSysteme,typePresta,ligne,Quantite,formule,cte1,DateModif) values (2,'TCFVBACFH','MP',2,null,'1*CTE1','SURFACE',now()); | INSERT INTO SC_SystemeProduits(RefDimension,NomSysteme,typePresta,ligne,Quantite,formule,cte1,DateModif) values (4,'TCFVBACFH','MP',2,null,'1*CTE1','SURFACE',now()); | INSERT INTO SC_SystemeProduits(RefDimension,NomSysteme,typePresta,ligne,Quantite,formule,cte1,DateModif) values (5,'TCFVBACFH','MP',2,null,'1*CTE1','SURFACE',now()); | INSERT INTO SC_SystemeProduits(RefDimension,NomSysteme,typePresta,ligne,Quantite,formule,cte1,DateModif) values (9,'TCFVBACFH','MP',2,null,'1*CTE1','SURFACE',now()); | INSERT INTO SC_SystemeProduits(RefDimension,NomSysteme,typePresta,ligne,Quantite,formule,cte1,DateModif) values (10,'TCFVBACFH','MP',2,null,'1*CTE1','SURFACE',now()); | INSERT INTO SC_SystemeProduits(RefDimension,NomSysteme,typePresta,ligne,Quantite,formule,cte1,DateModif) values (11,'TCFVBACFH','MP',2,null,'1*CTE1','SURFACE',now()); | INSERT INTO SC_SystemeProduits(RefDimension,NomSysteme,typePresta,ligne,Quantite,formule,cte1,DateModif) values (17,'TCFVBACFH','MP',2,null,'1*CTE1','SURFACE',now()); | INSERT INTO SC_SystemeProduits(RefDimension,NomSysteme,typePresta,ligne,Quantite,formule,cte1,DateModif) values (18,'TCFVBACFH','MP',2,null,'1*CTE1','SURFACE',now());
3 | MP | Remplissage granulats | m3 | 3.6 | 0.6*CTE1 | SURFACE | 6 | 0.6*CTE1 | SURFACE | 7.2 | 0.6*CTE1 | SURFACE | 12 | 0.6*CTE1 | SURFACE | 14.4 | 0.6*CTE1 | SURFACE | 14.4 | 0.6*CTE1 | SURFACE | 24 | 0.6*CTE1 | SURFACE | 24 | 0.6*CTE1 | SURFACE | INSERT INTO SC_SystemeProduits(RefDimension,NomSysteme,typePresta,ligne,Quantite,formule,cte1,DateModif) values (2,'TCFVBACFH','MP',3,null,'0.6*CTE1','SURFACE',now()); | INSERT INTO SC_SystemeProduits(RefDimension,NomSysteme,typePresta,ligne,Quantite,formule,cte1,DateModif) values (4,'TCFVBACFH','MP',3,null,'0.6*CTE1','SURFACE',now()); | INSERT INTO SC_SystemeProduits(RefDimension,NomSysteme,typePresta,ligne,Quantite,formule,cte1,DateModif) values (5,'TCFVBACFH','MP',3,null,'0.6*CTE1','SURFACE',now()); | INSERT INTO SC_SystemeProduits(RefDimension,NomSysteme,typePresta,ligne,Quantite,formule,cte1,DateModif) values (9,'TCFVBACFH','MP',3,null,'0.6*CTE1','SURFACE',now()); | INSERT INTO SC_SystemeProduits(RefDimension,NomSysteme,typePresta,ligne,Quantite,formule,cte1,DateModif) values (10,'TCFVBACFH','MP',3,null,'0.6*CTE1','SURFACE',now()); | INSERT INTO SC_SystemeProduits(RefDimension,NomSysteme,typePresta,ligne,Quantite,formule,cte1,DateModif) values (11,'TCFVBACFH','MP',3,null,'0.6*CTE1','SURFACE',now()); | INSERT INTO SC_SystemeProduits(RefDimension,NomSysteme,typePresta,ligne,Quantite,formule,cte1,DateModif) values (17,'TCFVBACFH','MP',3,null,'0.6*CTE1','SURFACE',now()); | INSERT INTO SC_SystemeProduits(RefDimension,NomSysteme,typePresta,ligne,Quantite,formule,cte1,DateModif) values (18,'TCFVBACFH','MP',3,null,'0.6*CTE1','SURFACE',now());
6 | MP | Déchargement des BACS (2 bacs max) | forfait | 1 | 1*CTE1 | NB_BAC | 2 | 0.5*CTE1 | NB_BAC | 2 | 0.5*CTE1 | NB_BAC | 4 | 0.5*CTE1 | NB_BAC | 4 | 0.5*CTE1 | NB_BAC | 4 | 0.5*CTE1 | NB_BAC | 8 | 0.5*CTE1 | NB_BAC | 8 | 0.5*CTE1 | NB_BAC | INSERT INTO SC_SystemeProduits(RefDimension,NomSysteme,typePresta,ligne,Quantite,formule,cte1,DateModif) values (2,'TCFVBACFH','MP',6,null,'1*CTE1','NB_BAC',now()); | INSERT INTO SC_SystemeProduits(RefDimension,NomSysteme,typePresta,ligne,Quantite,formule,cte1,DateModif) values (4,'TCFVBACFH','MP',6,null,'0.5*CTE1','NB_BAC',now()); | INSERT INTO SC_SystemeProduits(RefDimension,NomSysteme,typePresta,ligne,Quantite,formule,cte1,DateModif) values (5,'TCFVBACFH','MP',6,null,'0.5*CTE1','NB_BAC',now()); | INSERT INTO SC_SystemeProduits(RefDimension,NomSysteme,typePresta,ligne,Quantite,formule,cte1,DateModif) values (9,'TCFVBACFH','MP',6,null,'0.5*CTE1','NB_BAC',now()); | INSERT INTO SC_SystemeProduits(RefDimension,NomSysteme,typePresta,ligne,Quantite,formule,cte1,DateModif) values (10,'TCFVBACFH','MP',6,null,'0.5*CTE1','NB_BAC',now()); | INSERT INTO SC_SystemeProduits(RefDimension,NomSysteme,typePresta,ligne,Quantite,formule,cte1,DateModif) values (11,'TCFVBACFH','MP',6,null,'0.5*CTE1','NB_BAC',now()); | INSERT INTO SC_SystemeProduits(RefDimension,NomSysteme,typePresta,ligne,Quantite,formule,cte1,DateModif) values (17,'TCFVBACFH','MP',6,null,'0.5*CTE1','NB_BAC',now()); | INSERT INTO SC_SystemeProduits(RefDimension,NomSysteme,typePresta,ligne,Quantite,formule,cte1,DateModif) values (18,'TCFVBACFH','MP',6,null,'0.5*CTE1','NB_BAC',now());
10 | MP | Mise en place BACS | pc | 1 | 1*CTE1 | NB_BAC | 2 | 1*CTE1 | NB_BAC | 2 | 1*CTE1 | NB_BAC | 4 | 1*CTE1 | NB_BAC | 4 | 1*CTE1 | NB_BAC | 4 | 1*CTE1 | NB_BAC | 5 | 1*CTE1 | NB_BAC | 5 | 1*CTE1 | NB_BAC | INSERT INTO SC_SystemeProduits(RefDimension,NomSysteme,typePresta,ligne,Quantite,formule,cte1,DateModif) values (2,'TCFVBACFH','MP',10,null,'1*CTE1','NB_BAC',now()); | INSERT INTO SC_SystemeProduits(RefDimension,NomSysteme,typePresta,ligne,Quantite,formule,cte1,DateModif) values (4,'TCFVBACFH','MP',10,null,'1*CTE1','NB_BAC',now()); | INSERT INTO SC_SystemeProduits(RefDimension,NomSysteme,typePresta,ligne,Quantite,formule,cte1,DateModif) values (5,'TCFVBACFH','MP',10,null,'1*CTE1','NB_BAC',now()); | INSERT INTO SC_SystemeProduits(RefDimension,NomSysteme,typePresta,ligne,Quantite,formule,cte1,DateModif) values (9,'TCFVBACFH','MP',10,null,'1*CTE1','NB_BAC',now()); | INSERT INTO SC_SystemeProduits(RefDimension,NomSysteme,typePresta,ligne,Quantite,formule,cte1,DateModif) values (10,'TCFVBACFH','MP',10,null,'1*CTE1','NB_BAC',now()); | INSERT INTO SC_SystemeProduits(RefDimension,NomSysteme,typePresta,ligne,Quantite,formule,cte1,DateModif) values (11,'TCFVBACFH','MP',10,null,'1*CTE1','NB_BAC',now()); | INSERT INTO SC_SystemeProduits(RefDimension,NomSysteme,typePresta,ligne,Quantite,formule,cte1,DateModif) values (17,'TCFVBACFH','MP',10,null,'1*CTE1','NB_BAC',now()); | INSERT INTO SC_SystemeProduits(RefDimension,NomSysteme,typePresta,ligne,Quantite,formule,cte1,DateModif) values (18,'TCFVBACFH','MP',10,null,'1*CTE1','NB_BAC',now());

## FV1
FV1 |  |  | RefDimension | 1 |  |  | 2 |  |  | 3 |  |  | 4 |  |  | 5 |  |  | 6 |  |  | 7 |  |  | 8 |  |  | 9 |  |  | 10 |  |  | 11 |  |  | 12 |  |  | 13 |  |  | 14 |  |  | 15 |  |  | 16 |  |  | 17 |  |  | 18 |  |  | INSERT INTO SC_SystemeProduits(RefDimension,NomSysteme,typePresta,ligne,Quantite,formule,cte1,DateModif) values (#DIM#,'#SYSTEME#','#TYPE#',#LIGNE#,#Q#,#FORMULE#,#CTE#,now());
|  | PRODUITS | nb EH | 2 |  |  | 3 |  |  | 4 |  |  | 5 |  |  | 6 |  |  | 7 |  |  | 8 |  |  | 9 |  |  | 10 |  |  | 12(6/4) |  |  | 12(8/3) |  |  | 14(8/3,5) |  |  | 14(7/4) |  |  | 16 |  |  | 18(8/4,5) |  |  | 18(9/4) |  |  | 20(10/4) |  |  | 20(8/5) |  |  | 2 | 3 | 4 | 5 | 6 | 7 | 8 | 9 | 10 | 12(6/4) | 12(8/3) | 14(8/3,5) | 14(7/4) | 16 | 18(8/4,5) | 18(9/4) | 20(10/4) | 20(8/5)
|  |  | Unité | Quantité | formule | cte1 | Quantité | formule | cte1 | Quantité | formule | cte1 | Quantité | formule | cte1 | Quantité | formule | cte1 | Quantité | formule | cte1 | Quantité | formule | cte1 | Quantité | formule | cte1 | Quantité | formule | cte1 | Quantité | formule | cte1 | Quantité | formule | cte1 | Quantité | formule | cte1 | Quantité | formule | cte1 | Quantité | formule | cte1 | Quantité | formule | cte1 | Quantité | formule | cte1 | Quantité | formule | cte1 | Quantité | formule | cte1
#REF! | MATIERE | Tasseau CL4 46x46 | #REF! | 5.2 |  |  | 5.2 |  |  | 5.2 |  |  | 5.2 |  |  | 5.2 |  |  | 5.2 |  |  | 5.2 |  |  | 5.2 |  |  | 5.2 |  |  | 10.4 |  |  | 10.4 |  |  | 10.4 |  |  | 10.4 |  |  | 10.4 |  |  | 10.4 |  |  | 10.4 |  |  | 10.4 |  |  | 10.4 |  |  | #REF! | #REF! | #REF! | #REF! | #REF! | #REF! | #REF! | #REF! | #REF! | #REF! | #REF! | #REF! | #REF! | #REF! | #REF! | #REF! | #REF! | #REF! | #REF! | #REF! | #REF! | #REF!
#REF! | MATIERE | BASTAING DOUGLAS 17/ 6 cm | #REF! |  | 8.8*CTE1 | PERIMETRE | 88 | 8.8*CTE1 | PERIMETRE | 105.6 | 8.8*CTE1 | PERIMETRE | 114.4 | 8.8*CTE1 | PERIMETRE | 123.2 | 8.8*CTE1 | PERIMETRE | 132 | 8.8*CTE1 | PERIMETRE | 140.8 | 8.8*CTE1 | PERIMETRE | 149.6 | 8.8*CTE1 | PERIMETRE | 158.4 | 8.8*CTE1 | PERIMETRE | 176 | 8.8*CTE1 | PERIMETRE | 193.6 | 8.8*CTE1 | PERIMETRE | 202.4 | 8.8*CTE1 | PERIMETRE | 193.6 | 8.8*CTE1 | PERIMETRE | 211.2 | 8.8*CTE1 | PERIMETRE | 220 | 8.8*CTE1 | PERIMETRE | 228.8 | 8.8*CTE1 | PERIMETRE | 246.4 | 8.8*CTE1 | PERIMETRE | 228.8 | 8.8*CTE1 | PERIMETRE | #REF! | #REF! | #REF! | #REF! | #REF! | #REF! | #REF! | #REF! | #REF! | #REF! | #REF! | #REF! | #REF! | #REF! | #REF! | #REF! | #REF! | #REF! | #REF! | #REF! | #REF! | #REF!
#REF! | MATIERE | vis inox 6/100 spéciale | #REF! | 16 |  |  | 16 |  |  | 16 |  |  | 16 |  |  | 16 |  |  | 16 |  |  | 16 |  |  | 16 |  |  | 16 |  |  | 16 |  |  | 16 |  |  | 16 |  |  | 16 |  |  | 16 |  |  | 16 |  |  | 16 |  |  | 16 |  |  | 16 |  |  | #REF! | #REF! | #REF! | #REF! | #REF! | #REF! | #REF! | #REF! | #REF! | #REF! | #REF! | #REF! | #REF! | #REF! | #REF! | #REF! | #REF! | #REF! | #REF! | #REF! | #REF! | #REF!
#REF! | MATIERE | vis inox 120 | #REF! |  | CTE1*8+2 | PERIMETRE | 82 | CTE1*8+2 | PERIMETRE | 98 | CTE1*8+2 | PERIMETRE | 106 | CTE1*8+2 | PERIMETRE | 114 | CTE1*8+2 | PERIMETRE | 122 | CTE1*8+2 | PERIMETRE | 130 | CTE1*8+2 | PERIMETRE | 138 | CTE1*8+2 | PERIMETRE | 146 | CTE1*8+2 | PERIMETRE | 162 | CTE1*8+2 | PERIMETRE | 178 | CTE1*8+2 | PERIMETRE | 186 | CTE1*8+2 | PERIMETRE | 178 | CTE1*8+2 | PERIMETRE | 194 | CTE1*8+2 | PERIMETRE | 202 | CTE1*8+2 | PERIMETRE | 210 | CTE1*8+2 | PERIMETRE | 226 | CTE1*8+2 | PERIMETRE | 210 | CTE1*8+2 | PERIMETRE | #REF! | #REF! | #REF! | #REF! | #REF! | #REF! | #REF! | #REF! | #REF! | #REF! | #REF! | #REF! | #REF! | #REF! | #REF! | #REF! | #REF! | #REF! | #REF! | #REF! | #REF! | #REF!
#REF! | MATIERE | Vis penture | #REF! | 52 |  |  | 52 |  |  | 52 |  |  | 52 |  |  | 52 |  |  | 52 |  |  | 52 |  |  | 52 |  |  | 52 |  |  | 52 |  |  | 52 |  |  | 52 |  |  | 52 |  |  | 52 |  |  | 52 |  |  | 52 |  |  | 52 |  |  | 52 |  |  | #REF! | #REF! | #REF! | #REF! | #REF! | #REF! | #REF! | #REF! | #REF! | #REF! | #REF! | #REF! | #REF! | #REF! | #REF! | #REF! | #REF! | #REF! | #REF! | #REF! | #REF! | #REF!
#REF! | MATIERE | DELTA MS 1m -20ml | #REF! |  | CTE1+0.3 | PERIMETRE | 10.3 | CTE1+0.3 | PERIMETRE | 12.3 | CTE1+0.3 | PERIMETRE | 13.3 | CTE1+0.3 | PERIMETRE | 14.3 | CTE1+0.3 | PERIMETRE | 15.3 | CTE1+0.3 | PERIMETRE | 16.3 | CTE1+0.3 | PERIMETRE | 17.3 | CTE1+0.3 | PERIMETRE | 18.3 | CTE1+0.3 | PERIMETRE | 20.3 | CTE1+0.3 | PERIMETRE | 22.3 | CTE1+0.3 | PERIMETRE | 23.3 | CTE1+0.3 | PERIMETRE | 22.3 | CTE1+0.3 | PERIMETRE | 24.3 | CTE1+0.3 | PERIMETRE | 25.3 | CTE1+0.3 | PERIMETRE | 26.3 | CTE1+0.3 | PERIMETRE | 28.3 | CTE1+0.3 | PERIMETRE | 26.3 | CTE1+0.3 | PERIMETRE | #REF! | #REF! | #REF! | #REF! | #REF! | #REF! | #REF! | #REF! | #REF! | #REF! | #REF! | #REF! | #REF! | #REF! | #REF! | #REF! | #REF! | #REF! | #REF! | #REF! | #REF! | #REF!
14 | MOA | Coupes chevrons | pc | 1 |  |  | 1 |  |  | 1 |  |  | 1 |  |  | 1 |  |  | 1 |  |  | 1 |  |  | 1 |  |  | 1 |  |  | 1 |  |  | 1 |  |  | 1 |  |  | 1 |  |  | 1 |  |  | 1 |  |  | 1 |  |  | 1 |  |  | 1 |  |  | INSERT INTO SC_SystemeProduits(RefDimension,NomSysteme,typePresta,ligne,Quantite,formule,cte1,DateModif) values (1,'FV1','MOA',14,1,null,null,now()); | INSERT INTO SC_SystemeProduits(RefDimension,NomSysteme,typePresta,ligne,Quantite,formule,cte1,DateModif) values (2,'FV1','MOA',14,1,null,null,now()); | INSERT INTO SC_SystemeProduits(RefDimension,NomSysteme,typePresta,ligne,Quantite,formule,cte1,DateModif) values (3,'FV1','MOA',14,1,null,null,now()); | INSERT INTO SC_SystemeProduits(RefDimension,NomSysteme,typePresta,ligne,Quantite,formule,cte1,DateModif) values (4,'FV1','MOA',14,1,null,null,now()); | INSERT INTO SC_SystemeProduits(RefDimension,NomSysteme,typePresta,ligne,Quantite,formule,cte1,DateModif) values (5,'FV1','MOA',14,1,null,null,now()); | INSERT INTO SC_SystemeProduits(RefDimension,NomSysteme,typePresta,ligne,Quantite,formule,cte1,DateModif) values (6,'FV1','MOA',14,1,null,null,now()); | INSERT INTO SC_SystemeProduits(RefDimension,NomSysteme,typePresta,ligne,Quantite,formule,cte1,DateModif) values (7,'FV1','MOA',14,1,null,null,now()); | INSERT INTO SC_SystemeProduits(RefDimension,NomSysteme,typePresta,ligne,Quantite,formule,cte1,DateModif) values (8,'FV1','MOA',14,1,null,null,now()); | INSERT INTO SC_SystemeProduits(RefDimension,NomSysteme,typePresta,ligne,Quantite,formule,cte1,DateModif) values (9,'FV1','MOA',14,1,null,null,now()); | INSERT INTO SC_SystemeProduits(RefDimension,NomSysteme,typePresta,ligne,Quantite,formule,cte1,DateModif) values (10,'FV1','MOA',14,1,null,null,now()); | INSERT INTO SC_SystemeProduits(RefDimension,NomSysteme,typePresta,ligne,Quantite,formule,cte1,DateModif) values (11,'FV1','MOA',14,1,null,null,now()); | INSERT INTO SC_SystemeProduits(RefDimension,NomSysteme,typePresta,ligne,Quantite,formule,cte1,DateModif) values (12,'FV1','MOA',14,1,null,null,now()); | INSERT INTO SC_SystemeProduits(RefDimension,NomSysteme,typePresta,ligne,Quantite,formule,cte1,DateModif) values (13,'FV1','MOA',14,1,null,null,now()); | INSERT INTO SC_SystemeProduits(RefDimension,NomSysteme,typePresta,ligne,Quantite,formule,cte1,DateModif) values (14,'FV1','MOA',14,1,null,null,now()); | INSERT INTO SC_SystemeProduits(RefDimension,NomSysteme,typePresta,ligne,Quantite,formule,cte1,DateModif) values (15,'FV1','MOA',14,1,null,null,now()); | INSERT INTO SC_SystemeProduits(RefDimension,NomSysteme,typePresta,ligne,Quantite,formule,cte1,DateModif) values (16,'FV1','MOA',14,1,null,null,now()); | INSERT INTO SC_SystemeProduits(RefDimension,NomSysteme,typePresta,ligne,Quantite,formule,cte1,DateModif) values (17,'FV1','MOA',14,1,null,null,now()); | INSERT INTO SC_SystemeProduits(RefDimension,NomSysteme,typePresta,ligne,Quantite,formule,cte1,DateModif) values (18,'FV1','MOA',14,1,null,null,now()); | INSERT INTO SC_SystemeProduits(RefDimension,NomSysteme,typePresta,ligne,Quantite,formule,cte1,DateModif) values (,'#SYSTEME#','MOA',14,null,'INSERT INTO SC_SystemeProduits(RefDimension,NomSysteme,typePresta,ligne,Quantite,formule,cte1,DateModif) values (13,'FV1','MOA',14,1,null,null,now()); ',null,now()); | INSERT INTO SC_SystemeProduits(RefDimension,NomSysteme,typePresta,ligne,Quantite,formule,cte1,DateModif) values (,'#SYSTEME#','MOA',14,INSERT INTO SC_SystemeProduits(RefDimension.NomSysteme.typePresta.ligne.Quantite.formule.cte1.DateModif) values (13.'FV1'.'MOA'.14.1.null.null.now()); ,null,null,now()); | INSERT INTO SC_SystemeProduits(RefDimension,NomSysteme,typePresta,ligne,Quantite,formule,cte1,DateModif) values (,'#SYSTEME#','MOA',14,null,'INSERT INTO SC_SystemeProduits(RefDimension,NomSysteme,typePresta,ligne,Quantite,formule,cte1,DateModif) values (14,'FV1','MOA',14,1,null,null,now()); ',null,now()); | INSERT INTO SC_SystemeProduits(RefDimension,NomSysteme,typePresta,ligne,Quantite,formule,cte1,DateModif) values (,'#SYSTEME#','MOA',14,INSERT INTO SC_SystemeProduits(RefDimension.NomSysteme.typePresta.ligne.Quantite.formule.cte1.DateModif) values (14.'FV1'.'MOA'.14.1.null.null.now()); ,null,null,now());
12 | MOA | Coupes Bastaings | pc | 32 |  |  | 32 |  |  | 32 |  |  | 32 |  |  | 32 |  |  | 32 |  |  | 32 |  |  | 32 |  |  | 32 |  |  | 32 |  |  | 32 |  |  | 32 |  |  | 32 |  |  | 32 |  |  | 32 |  |  | 32 |  |  | 32 |  |  | 32 |  |  | INSERT INTO SC_SystemeProduits(RefDimension,NomSysteme,typePresta,ligne,Quantite,formule,cte1,DateModif) values (1,'FV1','MOA',12,32,null,null,now()); | INSERT INTO SC_SystemeProduits(RefDimension,NomSysteme,typePresta,ligne,Quantite,formule,cte1,DateModif) values (2,'FV1','MOA',12,32,null,null,now()); | INSERT INTO SC_SystemeProduits(RefDimension,NomSysteme,typePresta,ligne,Quantite,formule,cte1,DateModif) values (3,'FV1','MOA',12,32,null,null,now()); | INSERT INTO SC_SystemeProduits(RefDimension,NomSysteme,typePresta,ligne,Quantite,formule,cte1,DateModif) values (4,'FV1','MOA',12,32,null,null,now()); | INSERT INTO SC_SystemeProduits(RefDimension,NomSysteme,typePresta,ligne,Quantite,formule,cte1,DateModif) values (5,'FV1','MOA',12,32,null,null,now()); | INSERT INTO SC_SystemeProduits(RefDimension,NomSysteme,typePresta,ligne,Quantite,formule,cte1,DateModif) values (6,'FV1','MOA',12,32,null,null,now()); | INSERT INTO SC_SystemeProduits(RefDimension,NomSysteme,typePresta,ligne,Quantite,formule,cte1,DateModif) values (7,'FV1','MOA',12,32,null,null,now()); | INSERT INTO SC_SystemeProduits(RefDimension,NomSysteme,typePresta,ligne,Quantite,formule,cte1,DateModif) values (8,'FV1','MOA',12,32,null,null,now()); | INSERT INTO SC_SystemeProduits(RefDimension,NomSysteme,typePresta,ligne,Quantite,formule,cte1,DateModif) values (9,'FV1','MOA',12,32,null,null,now()); | INSERT INTO SC_SystemeProduits(RefDimension,NomSysteme,typePresta,ligne,Quantite,formule,cte1,DateModif) values (10,'FV1','MOA',12,32,null,null,now()); | INSERT INTO SC_SystemeProduits(RefDimension,NomSysteme,typePresta,ligne,Quantite,formule,cte1,DateModif) values (11,'FV1','MOA',12,32,null,null,now()); | INSERT INTO SC_SystemeProduits(RefDimension,NomSysteme,typePresta,ligne,Quantite,formule,cte1,DateModif) values (12,'FV1','MOA',12,32,null,null,now()); | INSERT INTO SC_SystemeProduits(RefDimension,NomSysteme,typePresta,ligne,Quantite,formule,cte1,DateModif) values (13,'FV1','MOA',12,32,null,null,now()); | INSERT INTO SC_SystemeProduits(RefDimension,NomSysteme,typePresta,ligne,Quantite,formule,cte1,DateModif) values (14,'FV1','MOA',12,32,null,null,now()); | INSERT INTO SC_SystemeProduits(RefDimension,NomSysteme,typePresta,ligne,Quantite,formule,cte1,DateModif) values (15,'FV1','MOA',12,32,null,null,now()); | INSERT INTO SC_SystemeProduits(RefDimension,NomSysteme,typePresta,ligne,Quantite,formule,cte1,DateModif) values (16,'FV1','MOA',12,32,null,null,now()); | INSERT INTO SC_SystemeProduits(RefDimension,NomSysteme,typePresta,ligne,Quantite,formule,cte1,DateModif) values (17,'FV1','MOA',12,32,null,null,now()); | INSERT INTO SC_SystemeProduits(RefDimension,NomSysteme,typePresta,ligne,Quantite,formule,cte1,DateModif) values (18,'FV1','MOA',12,32,null,null,now()); | INSERT INTO SC_SystemeProduits(RefDimension,NomSysteme,typePresta,ligne,Quantite,formule,cte1,DateModif) values (,'#SYSTEME#','MOA',12,null,'INSERT INTO SC_SystemeProduits(RefDimension,NomSysteme,typePresta,ligne,Quantite,formule,cte1,DateModif) values (13,'FV1','MOA',12,32,null,null,now()); ',null,now()); | INSERT INTO SC_SystemeProduits(RefDimension,NomSysteme,typePresta,ligne,Quantite,formule,cte1,DateModif) values (,'#SYSTEME#','MOA',12,INSERT INTO SC_SystemeProduits(RefDimension.NomSysteme.typePresta.ligne.Quantite.formule.cte1.DateModif) values (13.'FV1'.'MOA'.12.32.null.null.now()); ,null,null,now()); | INSERT INTO SC_SystemeProduits(RefDimension,NomSysteme,typePresta,ligne,Quantite,formule,cte1,DateModif) values (,'#SYSTEME#','MOA',12,null,'INSERT INTO SC_SystemeProduits(RefDimension,NomSysteme,typePresta,ligne,Quantite,formule,cte1,DateModif) values (14,'FV1','MOA',12,32,null,null,now()); ',null,now()); | INSERT INTO SC_SystemeProduits(RefDimension,NomSysteme,typePresta,ligne,Quantite,formule,cte1,DateModif) values (,'#SYSTEME#','MOA',12,INSERT INTO SC_SystemeProduits(RefDimension.NomSysteme.typePresta.ligne.Quantite.formule.cte1.DateModif) values (14.'FV1'.'MOA'.12.32.null.null.now()); ,null,null,now());
13 | MOA | Coupes mi-bois bastaings | pc | 64 |  |  | 64 |  |  | 64 |  |  | 64 |  |  | 64 |  |  | 64 |  |  | 64 |  |  | 64 |  |  | 64 |  |  | 64 |  |  | 64 |  |  | 64 |  |  | 64 |  |  | 64 |  |  | 64 |  |  | 64 |  |  | 64 |  |  | 64 |  |  | INSERT INTO SC_SystemeProduits(RefDimension,NomSysteme,typePresta,ligne,Quantite,formule,cte1,DateModif) values (1,'FV1','MOA',13,64,null,null,now()); | INSERT INTO SC_SystemeProduits(RefDimension,NomSysteme,typePresta,ligne,Quantite,formule,cte1,DateModif) values (2,'FV1','MOA',13,64,null,null,now()); | INSERT INTO SC_SystemeProduits(RefDimension,NomSysteme,typePresta,ligne,Quantite,formule,cte1,DateModif) values (3,'FV1','MOA',13,64,null,null,now()); | INSERT INTO SC_SystemeProduits(RefDimension,NomSysteme,typePresta,ligne,Quantite,formule,cte1,DateModif) values (4,'FV1','MOA',13,64,null,null,now()); | INSERT INTO SC_SystemeProduits(RefDimension,NomSysteme,typePresta,ligne,Quantite,formule,cte1,DateModif) values (5,'FV1','MOA',13,64,null,null,now()); | INSERT INTO SC_SystemeProduits(RefDimension,NomSysteme,typePresta,ligne,Quantite,formule,cte1,DateModif) values (6,'FV1','MOA',13,64,null,null,now()); | INSERT INTO SC_SystemeProduits(RefDimension,NomSysteme,typePresta,ligne,Quantite,formule,cte1,DateModif) values (7,'FV1','MOA',13,64,null,null,now()); | INSERT INTO SC_SystemeProduits(RefDimension,NomSysteme,typePresta,ligne,Quantite,formule,cte1,DateModif) values (8,'FV1','MOA',13,64,null,null,now()); | INSERT INTO SC_SystemeProduits(RefDimension,NomSysteme,typePresta,ligne,Quantite,formule,cte1,DateModif) values (9,'FV1','MOA',13,64,null,null,now()); | INSERT INTO SC_SystemeProduits(RefDimension,NomSysteme,typePresta,ligne,Quantite,formule,cte1,DateModif) values (10,'FV1','MOA',13,64,null,null,now()); | INSERT INTO SC_SystemeProduits(RefDimension,NomSysteme,typePresta,ligne,Quantite,formule,cte1,DateModif) values (11,'FV1','MOA',13,64,null,null,now()); | INSERT INTO SC_SystemeProduits(RefDimension,NomSysteme,typePresta,ligne,Quantite,formule,cte1,DateModif) values (12,'FV1','MOA',13,64,null,null,now()); | INSERT INTO SC_SystemeProduits(RefDimension,NomSysteme,typePresta,ligne,Quantite,formule,cte1,DateModif) values (13,'FV1','MOA',13,64,null,null,now()); | INSERT INTO SC_SystemeProduits(RefDimension,NomSysteme,typePresta,ligne,Quantite,formule,cte1,DateModif) values (14,'FV1','MOA',13,64,null,null,now()); | INSERT INTO SC_SystemeProduits(RefDimension,NomSysteme,typePresta,ligne,Quantite,formule,cte1,DateModif) values (15,'FV1','MOA',13,64,null,null,now()); | INSERT INTO SC_SystemeProduits(RefDimension,NomSysteme,typePresta,ligne,Quantite,formule,cte1,DateModif) values (16,'FV1','MOA',13,64,null,null,now()); | INSERT INTO SC_SystemeProduits(RefDimension,NomSysteme,typePresta,ligne,Quantite,formule,cte1,DateModif) values (17,'FV1','MOA',13,64,null,null,now()); | INSERT INTO SC_SystemeProduits(RefDimension,NomSysteme,typePresta,ligne,Quantite,formule,cte1,DateModif) values (18,'FV1','MOA',13,64,null,null,now()); | INSERT INTO SC_SystemeProduits(RefDimension,NomSysteme,typePresta,ligne,Quantite,formule,cte1,DateModif) values (,'#SYSTEME#','MOA',13,null,'INSERT INTO SC_SystemeProduits(RefDimension,NomSysteme,typePresta,ligne,Quantite,formule,cte1,DateModif) values (13,'FV1','MOA',13,64,null,null,now()); ',null,now()); | INSERT INTO SC_SystemeProduits(RefDimension,NomSysteme,typePresta,ligne,Quantite,formule,cte1,DateModif) values (,'#SYSTEME#','MOA',13,INSERT INTO SC_SystemeProduits(RefDimension.NomSysteme.typePresta.ligne.Quantite.formule.cte1.DateModif) values (13.'FV1'.'MOA'.13.64.null.null.now()); ,null,null,now()); | INSERT INTO SC_SystemeProduits(RefDimension,NomSysteme,typePresta,ligne,Quantite,formule,cte1,DateModif) values (,'#SYSTEME#','MOA',13,null,'INSERT INTO SC_SystemeProduits(RefDimension,NomSysteme,typePresta,ligne,Quantite,formule,cte1,DateModif) values (14,'FV1','MOA',13,64,null,null,now()); ',null,now()); | INSERT INTO SC_SystemeProduits(RefDimension,NomSysteme,typePresta,ligne,Quantite,formule,cte1,DateModif) values (,'#SYSTEME#','MOA',13,INSERT INTO SC_SystemeProduits(RefDimension.NomSysteme.typePresta.ligne.Quantite.formule.cte1.DateModif) values (14.'FV1'.'MOA'.13.64.null.null.now()); ,null,null,now());
19 | MOA | Encoches | pc |  | 2*CTE1 | NB_BARRE_T40 | 2 | 2*CTE1 | NB_BARRE_T40 | 2 | 2*CTE1 | NB_BARRE_T40 | 2 | 2*CTE1 | NB_BARRE_T40 | 6 | 2*CTE1 | NB_BARRE_T40 | 4 | 2*CTE1 | NB_BARRE_T40 | 6 | 2*CTE1 | NB_BARRE_T40 | 6 | 2*CTE1 | NB_BARRE_T40 | 2 | 2*CTE1 | NB_BARRE_T40 | 2 | 2*CTE1 | NB_BARRE_T45 | 2 | 2*CTE1 | NB_BARRE_T45 | 2 | 2*CTE1 | NB_BARRE_T50 | 6 | 2*CTE1 | NB_BARRE_T45 | 4 | 2*CTE1 | NB_BARRE_T50 | 6 | 2*CTE1 | NB_BARRE_T50 | 6 | 2*CTE1 | NB_BARRE_T50 | 8 | 2*CTE1 | NB_BARRE_T50 | 12 | 2*CTE1 | NB_BARRE_T50 | INSERT INTO SC_SystemeProduits(RefDimension,NomSysteme,typePresta,ligne,Quantite,formule,cte1,DateModif) values (1,'FV1','MOA',19,null,'2*CTE1','NB_BARRE_T40',now()); | INSERT INTO SC_SystemeProduits(RefDimension,NomSysteme,typePresta,ligne,Quantite,formule,cte1,DateModif) values (2,'FV1','MOA',19,null,'2*CTE1','NB_BARRE_T40',now()); | INSERT INTO SC_SystemeProduits(RefDimension,NomSysteme,typePresta,ligne,Quantite,formule,cte1,DateModif) values (3,'FV1','MOA',19,null,'2*CTE1','NB_BARRE_T40',now()); | INSERT INTO SC_SystemeProduits(RefDimension,NomSysteme,typePresta,ligne,Quantite,formule,cte1,DateModif) values (4,'FV1','MOA',19,null,'2*CTE1','NB_BARRE_T40',now()); | INSERT INTO SC_SystemeProduits(RefDimension,NomSysteme,typePresta,ligne,Quantite,formule,cte1,DateModif) values (5,'FV1','MOA',19,null,'2*CTE1','NB_BARRE_T40',now()); | INSERT INTO SC_SystemeProduits(RefDimension,NomSysteme,typePresta,ligne,Quantite,formule,cte1,DateModif) values (6,'FV1','MOA',19,null,'2*CTE1','NB_BARRE_T40',now()); | INSERT INTO SC_SystemeProduits(RefDimension,NomSysteme,typePresta,ligne,Quantite,formule,cte1,DateModif) values (7,'FV1','MOA',19,null,'2*CTE1','NB_BARRE_T40',now()); | INSERT INTO SC_SystemeProduits(RefDimension,NomSysteme,typePresta,ligne,Quantite,formule,cte1,DateModif) values (8,'FV1','MOA',19,null,'2*CTE1','NB_BARRE_T40',now()); | INSERT INTO SC_SystemeProduits(RefDimension,NomSysteme,typePresta,ligne,Quantite,formule,cte1,DateModif) values (9,'FV1','MOA',19,null,'2*CTE1','NB_BARRE_T40',now()); | INSERT INTO SC_SystemeProduits(RefDimension,NomSysteme,typePresta,ligne,Quantite,formule,cte1,DateModif) values (10,'FV1','MOA',19,null,'2*CTE1','NB_BARRE_T45',now()); | INSERT INTO SC_SystemeProduits(RefDimension,NomSysteme,typePresta,ligne,Quantite,formule,cte1,DateModif) values (11,'FV1','MOA',19,null,'2*CTE1','NB_BARRE_T45',now()); | INSERT INTO SC_SystemeProduits(RefDimension,NomSysteme,typePresta,ligne,Quantite,formule,cte1,DateModif) values (12,'FV1','MOA',19,null,'2*CTE1','NB_BARRE_T50',now()); | INSERT INTO SC_SystemeProduits(RefDimension,NomSysteme,typePresta,ligne,Quantite,formule,cte1,DateModif) values (13,'FV1','MOA',19,null,'2*CTE1','NB_BARRE_T45',now()); | INSERT INTO SC_SystemeProduits(RefDimension,NomSysteme,typePresta,ligne,Quantite,formule,cte1,DateModif) values (14,'FV1','MOA',19,null,'2*CTE1','NB_BARRE_T50',now()); | INSERT INTO SC_SystemeProduits(RefDimension,NomSysteme,typePresta,ligne,Quantite,formule,cte1,DateModif) values (15,'FV1','MOA',19,null,'2*CTE1','NB_BARRE_T50',now()); | INSERT INTO SC_SystemeProduits(RefDimension,NomSysteme,typePresta,ligne,Quantite,formule,cte1,DateModif) values (16,'FV1','MOA',19,null,'2*CTE1','NB_BARRE_T50',now()); | INSERT INTO SC_SystemeProduits(RefDimension,NomSysteme,typePresta,ligne,Quantite,formule,cte1,DateModif) values (17,'FV1','MOA',19,null,'2*CTE1','NB_BARRE_T50',now()); | INSERT INTO SC_SystemeProduits(RefDimension,NomSysteme,typePresta,ligne,Quantite,formule,cte1,DateModif) values (18,'FV1','MOA',19,null,'2*CTE1','NB_BARRE_T50',now()); | INSERT INTO SC_SystemeProduits(RefDimension,NomSysteme,typePresta,ligne,Quantite,formule,cte1,DateModif) values (,'#SYSTEME#','MOA',19,null,'INSERT INTO SC_SystemeProduits(RefDimension,NomSysteme,typePresta,ligne,Quantite,formule,cte1,DateModif) values (13,'FV1','MOA',19,null,'2*CTE1','NB_BARRE_T45',now()); ',null,now()); | INSERT INTO SC_SystemeProduits(RefDimension,NomSysteme,typePresta,ligne,Quantite,formule,cte1,DateModif) values (,'#SYSTEME#','MOA',19,INSERT INTO SC_SystemeProduits(RefDimension.NomSysteme.typePresta.ligne.Quantite.formule.cte1.DateModif) values (13.'FV1'.'MOA'.19.null.'2*CTE1'.'NB_BARRE_T45'.now()); ,null,null,now()); | INSERT INTO SC_SystemeProduits(RefDimension,NomSysteme,typePresta,ligne,Quantite,formule,cte1,DateModif) values (,'#SYSTEME#','MOA',19,null,'INSERT INTO SC_SystemeProduits(RefDimension,NomSysteme,typePresta,ligne,Quantite,formule,cte1,DateModif) values (14,'FV1','MOA',19,null,'2*CTE1','NB_BARRE_T50',now()); ',null,now()); | INSERT INTO SC_SystemeProduits(RefDimension,NomSysteme,typePresta,ligne,Quantite,formule,cte1,DateModif) values (,'#SYSTEME#','MOA',19,INSERT INTO SC_SystemeProduits(RefDimension.NomSysteme.typePresta.ligne.Quantite.formule.cte1.DateModif) values (14.'FV1'.'MOA'.19.null.'2*CTE1'.'NB_BARRE_T50'.now()); ,null,null,now());
20 | MOA | Feuillures | ml |  | 2*CTE1 | LONGUEUR | 4 | 2*CTE1 | LONGUEUR | 4 | 2*CTE1 | LONGUEUR | 4 | 2*CTE1 | LONGUEUR | 6 | 2*CTE1 | LONGUEUR | 7 | 2*CTE1 | LONGUEUR | 8 | 2*CTE1 | LONGUEUR | 8 | 2*CTE1 | LONGUEUR | 8 | 2*CTE1 | LONGUEUR | 8 | 2*CTE1 | LONGUEUR | 6 | 2*CTE1 | LONGUEUR | 7 | 2*CTE1 | LONGUEUR | 8 | 2*CTE1 | LONGUEUR | 8 | 2*CTE1 | LONGUEUR | 9 | 2*CTE1 | LONGUEUR | 8 | 2*CTE1 | LONGUEUR | 8 | 2*CTE1 | LONGUEUR | 10 | 2*CTE1 | LONGUEUR | INSERT INTO SC_SystemeProduits(RefDimension,NomSysteme,typePresta,ligne,Quantite,formule,cte1,DateModif) values (1,'FV1','MOA',20,null,'2*CTE1','LONGUEUR',now()); | INSERT INTO SC_SystemeProduits(RefDimension,NomSysteme,typePresta,ligne,Quantite,formule,cte1,DateModif) values (2,'FV1','MOA',20,null,'2*CTE1','LONGUEUR',now()); | INSERT INTO SC_SystemeProduits(RefDimension,NomSysteme,typePresta,ligne,Quantite,formule,cte1,DateModif) values (3,'FV1','MOA',20,null,'2*CTE1','LONGUEUR',now()); | INSERT INTO SC_SystemeProduits(RefDimension,NomSysteme,typePresta,ligne,Quantite,formule,cte1,DateModif) values (4,'FV1','MOA',20,null,'2*CTE1','LONGUEUR',now()); | INSERT INTO SC_SystemeProduits(RefDimension,NomSysteme,typePresta,ligne,Quantite,formule,cte1,DateModif) values (5,'FV1','MOA',20,null,'2*CTE1','LONGUEUR',now()); | INSERT INTO SC_SystemeProduits(RefDimension,NomSysteme,typePresta,ligne,Quantite,formule,cte1,DateModif) values (6,'FV1','MOA',20,null,'2*CTE1','LONGUEUR',now()); | INSERT INTO SC_SystemeProduits(RefDimension,NomSysteme,typePresta,ligne,Quantite,formule,cte1,DateModif) values (7,'FV1','MOA',20,null,'2*CTE1','LONGUEUR',now()); | INSERT INTO SC_SystemeProduits(RefDimension,NomSysteme,typePresta,ligne,Quantite,formule,cte1,DateModif) values (8,'FV1','MOA',20,null,'2*CTE1','LONGUEUR',now()); | INSERT INTO SC_SystemeProduits(RefDimension,NomSysteme,typePresta,ligne,Quantite,formule,cte1,DateModif) values (9,'FV1','MOA',20,null,'2*CTE1','LONGUEUR',now()); | INSERT INTO SC_SystemeProduits(RefDimension,NomSysteme,typePresta,ligne,Quantite,formule,cte1,DateModif) values (10,'FV1','MOA',20,null,'2*CTE1','LONGUEUR',now()); | INSERT INTO SC_SystemeProduits(RefDimension,NomSysteme,typePresta,ligne,Quantite,formule,cte1,DateModif) values (11,'FV1','MOA',20,null,'2*CTE1','LONGUEUR',now()); | INSERT INTO SC_SystemeProduits(RefDimension,NomSysteme,typePresta,ligne,Quantite,formule,cte1,DateModif) values (12,'FV1','MOA',20,null,'2*CTE1','LONGUEUR',now()); | INSERT INTO SC_SystemeProduits(RefDimension,NomSysteme,typePresta,ligne,Quantite,formule,cte1,DateModif) values (13,'FV1','MOA',20,null,'2*CTE1','LONGUEUR',now()); | INSERT INTO SC_SystemeProduits(RefDimension,NomSysteme,typePresta,ligne,Quantite,formule,cte1,DateModif) values (14,'FV1','MOA',20,null,'2*CTE1','LONGUEUR',now()); | INSERT INTO SC_SystemeProduits(RefDimension,NomSysteme,typePresta,ligne,Quantite,formule,cte1,DateModif) values (15,'FV1','MOA',20,null,'2*CTE1','LONGUEUR',now()); | INSERT INTO SC_SystemeProduits(RefDimension,NomSysteme,typePresta,ligne,Quantite,formule,cte1,DateModif) values (16,'FV1','MOA',20,null,'2*CTE1','LONGUEUR',now()); | INSERT INTO SC_SystemeProduits(RefDimension,NomSysteme,typePresta,ligne,Quantite,formule,cte1,DateModif) values (17,'FV1','MOA',20,null,'2*CTE1','LONGUEUR',now()); | INSERT INTO SC_SystemeProduits(RefDimension,NomSysteme,typePresta,ligne,Quantite,formule,cte1,DateModif) values (18,'FV1','MOA',20,null,'2*CTE1','LONGUEUR',now()); | INSERT INTO SC_SystemeProduits(RefDimension,NomSysteme,typePresta,ligne,Quantite,formule,cte1,DateModif) values (,'#SYSTEME#','MOA',20,null,'INSERT INTO SC_SystemeProduits(RefDimension,NomSysteme,typePresta,ligne,Quantite,formule,cte1,DateModif) values (13,'FV1','MOA',20,null,'2*CTE1','LONGUEUR',now()); ',null,now()); | INSERT INTO SC_SystemeProduits(RefDimension,NomSysteme,typePresta,ligne,Quantite,formule,cte1,DateModif) values (,'#SYSTEME#','MOA',20,INSERT INTO SC_SystemeProduits(RefDimension.NomSysteme.typePresta.ligne.Quantite.formule.cte1.DateModif) values (13.'FV1'.'MOA'.20.null.'2*CTE1'.'LONGUEUR'.now()); ,null,null,now()); | INSERT INTO SC_SystemeProduits(RefDimension,NomSysteme,typePresta,ligne,Quantite,formule,cte1,DateModif) values (,'#SYSTEME#','MOA',20,null,'INSERT INTO SC_SystemeProduits(RefDimension,NomSysteme,typePresta,ligne,Quantite,formule,cte1,DateModif) values (14,'FV1','MOA',20,null,'2*CTE1','LONGUEUR',now()); ',null,now()); | INSERT INTO SC_SystemeProduits(RefDimension,NomSysteme,typePresta,ligne,Quantite,formule,cte1,DateModif) values (,'#SYSTEME#','MOA',20,INSERT INTO SC_SystemeProduits(RefDimension.NomSysteme.typePresta.ligne.Quantite.formule.cte1.DateModif) values (14.'FV1'.'MOA'.20.null.'2*CTE1'.'LONGUEUR'.now()); ,null,null,now());
16 | MOA | Coupe piquet | pc | 4 |  |  | 4 |  |  | 4 |  |  | 4 |  |  | 4 |  |  | 4 |  |  | 4 |  |  | 4 |  |  | 4 |  |  | 8 |  |  | 8 |  |  | 8 |  |  | 8 |  |  | 8 |  |  | 8 |  |  | 8 |  |  | 8 |  |  | 8 |  |  | INSERT INTO SC_SystemeProduits(RefDimension,NomSysteme,typePresta,ligne,Quantite,formule,cte1,DateModif) values (1,'FV1','MOA',16,4,null,null,now()); | INSERT INTO SC_SystemeProduits(RefDimension,NomSysteme,typePresta,ligne,Quantite,formule,cte1,DateModif) values (2,'FV1','MOA',16,4,null,null,now()); | INSERT INTO SC_SystemeProduits(RefDimension,NomSysteme,typePresta,ligne,Quantite,formule,cte1,DateModif) values (3,'FV1','MOA',16,4,null,null,now()); | INSERT INTO SC_SystemeProduits(RefDimension,NomSysteme,typePresta,ligne,Quantite,formule,cte1,DateModif) values (4,'FV1','MOA',16,4,null,null,now()); | INSERT INTO SC_SystemeProduits(RefDimension,NomSysteme,typePresta,ligne,Quantite,formule,cte1,DateModif) values (5,'FV1','MOA',16,4,null,null,now()); | INSERT INTO SC_SystemeProduits(RefDimension,NomSysteme,typePresta,ligne,Quantite,formule,cte1,DateModif) values (6,'FV1','MOA',16,4,null,null,now()); | INSERT INTO SC_SystemeProduits(RefDimension,NomSysteme,typePresta,ligne,Quantite,formule,cte1,DateModif) values (7,'FV1','MOA',16,4,null,null,now()); | INSERT INTO SC_SystemeProduits(RefDimension,NomSysteme,typePresta,ligne,Quantite,formule,cte1,DateModif) values (8,'FV1','MOA',16,4,null,null,now()); | INSERT INTO SC_SystemeProduits(RefDimension,NomSysteme,typePresta,ligne,Quantite,formule,cte1,DateModif) values (9,'FV1','MOA',16,4,null,null,now()); | INSERT INTO SC_SystemeProduits(RefDimension,NomSysteme,typePresta,ligne,Quantite,formule,cte1,DateModif) values (10,'FV1','MOA',16,8,null,null,now()); | INSERT INTO SC_SystemeProduits(RefDimension,NomSysteme,typePresta,ligne,Quantite,formule,cte1,DateModif) values (11,'FV1','MOA',16,8,null,null,now()); | INSERT INTO SC_SystemeProduits(RefDimension,NomSysteme,typePresta,ligne,Quantite,formule,cte1,DateModif) values (12,'FV1','MOA',16,8,null,null,now()); | INSERT INTO SC_SystemeProduits(RefDimension,NomSysteme,typePresta,ligne,Quantite,formule,cte1,DateModif) values (13,'FV1','MOA',16,8,null,null,now()); | INSERT INTO SC_SystemeProduits(RefDimension,NomSysteme,typePresta,ligne,Quantite,formule,cte1,DateModif) values (14,'FV1','MOA',16,8,null,null,now()); | INSERT INTO SC_SystemeProduits(RefDimension,NomSysteme,typePresta,ligne,Quantite,formule,cte1,DateModif) values (15,'FV1','MOA',16,8,null,null,now()); | INSERT INTO SC_SystemeProduits(RefDimension,NomSysteme,typePresta,ligne,Quantite,formule,cte1,DateModif) values (16,'FV1','MOA',16,8,null,null,now()); | INSERT INTO SC_SystemeProduits(RefDimension,NomSysteme,typePresta,ligne,Quantite,formule,cte1,DateModif) values (17,'FV1','MOA',16,8,null,null,now()); | INSERT INTO SC_SystemeProduits(RefDimension,NomSysteme,typePresta,ligne,Quantite,formule,cte1,DateModif) values (18,'FV1','MOA',16,8,null,null,now()); | INSERT INTO SC_SystemeProduits(RefDimension,NomSysteme,typePresta,ligne,Quantite,formule,cte1,DateModif) values (,'#SYSTEME#','MOA',16,null,'INSERT INTO SC_SystemeProduits(RefDimension,NomSysteme,typePresta,ligne,Quantite,formule,cte1,DateModif) values (13,'FV1','MOA',16,8,null,null,now()); ',null,now()); | INSERT INTO SC_SystemeProduits(RefDimension,NomSysteme,typePresta,ligne,Quantite,formule,cte1,DateModif) values (,'#SYSTEME#','MOA',16,INSERT INTO SC_SystemeProduits(RefDimension.NomSysteme.typePresta.ligne.Quantite.formule.cte1.DateModif) values (13.'FV1'.'MOA'.16.8.null.null.now()); ,null,null,now()); | INSERT INTO SC_SystemeProduits(RefDimension,NomSysteme,typePresta,ligne,Quantite,formule,cte1,DateModif) values (,'#SYSTEME#','MOA',16,null,'INSERT INTO SC_SystemeProduits(RefDimension,NomSysteme,typePresta,ligne,Quantite,formule,cte1,DateModif) values (14,'FV1','MOA',16,8,null,null,now()); ',null,now()); | INSERT INTO SC_SystemeProduits(RefDimension,NomSysteme,typePresta,ligne,Quantite,formule,cte1,DateModif) values (,'#SYSTEME#','MOA',16,INSERT INTO SC_SystemeProduits(RefDimension.NomSysteme.typePresta.ligne.Quantite.formule.cte1.DateModif) values (14.'FV1'.'MOA'.16.8.null.null.now()); ,null,null,now());
41 | MOC | Gabion sous bastaings | ml | 8.2 |  |  | 10 |  |  | 12 |  |  | 13 |  |  | 14 |  |  | 15 |  |  | 16 |  |  | 17 |  |  | 18 |  |  | 20 |  |  | 22 |  |  | 23 |  |  | 22 |  |  | 24 |  |  | 25 |  |  | 26 |  |  | 28 |  |  | 26 |  |  | INSERT INTO SC_SystemeProduits(RefDimension,NomSysteme,typePresta,ligne,Quantite,formule,cte1,DateModif) values (1,'FV1','MOC',41,8.2,null,null,now()); | INSERT INTO SC_SystemeProduits(RefDimension,NomSysteme,typePresta,ligne,Quantite,formule,cte1,DateModif) values (2,'FV1','MOC',41,10,null,null,now()); | INSERT INTO SC_SystemeProduits(RefDimension,NomSysteme,typePresta,ligne,Quantite,formule,cte1,DateModif) values (3,'FV1','MOC',41,12,null,null,now()); | INSERT INTO SC_SystemeProduits(RefDimension,NomSysteme,typePresta,ligne,Quantite,formule,cte1,DateModif) values (4,'FV1','MOC',41,13,null,null,now()); | INSERT INTO SC_SystemeProduits(RefDimension,NomSysteme,typePresta,ligne,Quantite,formule,cte1,DateModif) values (5,'FV1','MOC',41,14,null,null,now()); | INSERT INTO SC_SystemeProduits(RefDimension,NomSysteme,typePresta,ligne,Quantite,formule,cte1,DateModif) values (6,'FV1','MOC',41,15,null,null,now()); | INSERT INTO SC_SystemeProduits(RefDimension,NomSysteme,typePresta,ligne,Quantite,formule,cte1,DateModif) values (7,'FV1','MOC',41,16,null,null,now()); | INSERT INTO SC_SystemeProduits(RefDimension,NomSysteme,typePresta,ligne,Quantite,formule,cte1,DateModif) values (8,'FV1','MOC',41,17,null,null,now()); | INSERT INTO SC_SystemeProduits(RefDimension,NomSysteme,typePresta,ligne,Quantite,formule,cte1,DateModif) values (9,'FV1','MOC',41,18,null,null,now()); | INSERT INTO SC_SystemeProduits(RefDimension,NomSysteme,typePresta,ligne,Quantite,formule,cte1,DateModif) values (10,'FV1','MOC',41,20,null,null,now()); | INSERT INTO SC_SystemeProduits(RefDimension,NomSysteme,typePresta,ligne,Quantite,formule,cte1,DateModif) values (11,'FV1','MOC',41,22,null,null,now()); | INSERT INTO SC_SystemeProduits(RefDimension,NomSysteme,typePresta,ligne,Quantite,formule,cte1,DateModif) values (12,'FV1','MOC',41,23,null,null,now()); | INSERT INTO SC_SystemeProduits(RefDimension,NomSysteme,typePresta,ligne,Quantite,formule,cte1,DateModif) values (13,'FV1','MOC',41,22,null,null,now()); | INSERT INTO SC_SystemeProduits(RefDimension,NomSysteme,typePresta,ligne,Quantite,formule,cte1,DateModif) values (14,'FV1','MOC',41,24,null,null,now()); | INSERT INTO SC_SystemeProduits(RefDimension,NomSysteme,typePresta,ligne,Quantite,formule,cte1,DateModif) values (15,'FV1','MOC',41,25,null,null,now()); | INSERT INTO SC_SystemeProduits(RefDimension,NomSysteme,typePresta,ligne,Quantite,formule,cte1,DateModif) values (16,'FV1','MOC',41,26,null,null,now()); | INSERT INTO SC_SystemeProduits(RefDimension,NomSysteme,typePresta,ligne,Quantite,formule,cte1,DateModif) values (17,'FV1','MOC',41,28,null,null,now()); | INSERT INTO SC_SystemeProduits(RefDimension,NomSysteme,typePresta,ligne,Quantite,formule,cte1,DateModif) values (18,'FV1','MOC',41,26,null,null,now()); | INSERT INTO SC_SystemeProduits(RefDimension,NomSysteme,typePresta,ligne,Quantite,formule,cte1,DateModif) values (,'#SYSTEME#','MOC',41,null,'INSERT INTO SC_SystemeProduits(RefDimension,NomSysteme,typePresta,ligne,Quantite,formule,cte1,DateModif) values (13,'FV1','MOC',41,22,null,null,now()); ',null,now()); | INSERT INTO SC_SystemeProduits(RefDimension,NomSysteme,typePresta,ligne,Quantite,formule,cte1,DateModif) values (,'#SYSTEME#','MOC',41,INSERT INTO SC_SystemeProduits(RefDimension.NomSysteme.typePresta.ligne.Quantite.formule.cte1.DateModif) values (13.'FV1'.'MOC'.41.22.null.null.now()); ,null,null,now()); | INSERT INTO SC_SystemeProduits(RefDimension,NomSysteme,typePresta,ligne,Quantite,formule,cte1,DateModif) values (,'#SYSTEME#','MOC',41,null,'INSERT INTO SC_SystemeProduits(RefDimension,NomSysteme,typePresta,ligne,Quantite,formule,cte1,DateModif) values (14,'FV1','MOC',41,24,null,null,now()); ',null,now()); | INSERT INTO SC_SystemeProduits(RefDimension,NomSysteme,typePresta,ligne,Quantite,formule,cte1,DateModif) values (,'#SYSTEME#','MOC',41,INSERT INTO SC_SystemeProduits(RefDimension.NomSysteme.typePresta.ligne.Quantite.formule.cte1.DateModif) values (14.'FV1'.'MOC'.41.24.null.null.now()); ,null,null,now());
44 | MOC | Planter Piquets BOIS 50/50 ou 46/46 | pc | 4 |  |  | 4 |  |  | 4 |  |  | 4 |  |  | 4 |  |  | 4 |  |  | 4 |  |  | 4 |  |  | 4 |  |  | 8 |  |  | 8 |  |  | 8 |  |  | 8 |  |  | 8 |  |  | 8 |  |  | 8 |  |  | 8 |  |  | 8 |  |  | INSERT INTO SC_SystemeProduits(RefDimension,NomSysteme,typePresta,ligne,Quantite,formule,cte1,DateModif) values (1,'FV1','MOC',44,4,null,null,now()); | INSERT INTO SC_SystemeProduits(RefDimension,NomSysteme,typePresta,ligne,Quantite,formule,cte1,DateModif) values (2,'FV1','MOC',44,4,null,null,now()); | INSERT INTO SC_SystemeProduits(RefDimension,NomSysteme,typePresta,ligne,Quantite,formule,cte1,DateModif) values (3,'FV1','MOC',44,4,null,null,now()); | INSERT INTO SC_SystemeProduits(RefDimension,NomSysteme,typePresta,ligne,Quantite,formule,cte1,DateModif) values (4,'FV1','MOC',44,4,null,null,now()); | INSERT INTO SC_SystemeProduits(RefDimension,NomSysteme,typePresta,ligne,Quantite,formule,cte1,DateModif) values (5,'FV1','MOC',44,4,null,null,now()); | INSERT INTO SC_SystemeProduits(RefDimension,NomSysteme,typePresta,ligne,Quantite,formule,cte1,DateModif) values (6,'FV1','MOC',44,4,null,null,now()); | INSERT INTO SC_SystemeProduits(RefDimension,NomSysteme,typePresta,ligne,Quantite,formule,cte1,DateModif) values (7,'FV1','MOC',44,4,null,null,now()); | INSERT INTO SC_SystemeProduits(RefDimension,NomSysteme,typePresta,ligne,Quantite,formule,cte1,DateModif) values (8,'FV1','MOC',44,4,null,null,now()); | INSERT INTO SC_SystemeProduits(RefDimension,NomSysteme,typePresta,ligne,Quantite,formule,cte1,DateModif) values (9,'FV1','MOC',44,4,null,null,now()); | INSERT INTO SC_SystemeProduits(RefDimension,NomSysteme,typePresta,ligne,Quantite,formule,cte1,DateModif) values (10,'FV1','MOC',44,8,null,null,now()); | INSERT INTO SC_SystemeProduits(RefDimension,NomSysteme,typePresta,ligne,Quantite,formule,cte1,DateModif) values (11,'FV1','MOC',44,8,null,null,now()); | INSERT INTO SC_SystemeProduits(RefDimension,NomSysteme,typePresta,ligne,Quantite,formule,cte1,DateModif) values (12,'FV1','MOC',44,8,null,null,now()); | INSERT INTO SC_SystemeProduits(RefDimension,NomSysteme,typePresta,ligne,Quantite,formule,cte1,DateModif) values (13,'FV1','MOC',44,8,null,null,now()); | INSERT INTO SC_SystemeProduits(RefDimension,NomSysteme,typePresta,ligne,Quantite,formule,cte1,DateModif) values (14,'FV1','MOC',44,8,null,null,now()); | INSERT INTO SC_SystemeProduits(RefDimension,NomSysteme,typePresta,ligne,Quantite,formule,cte1,DateModif) values (15,'FV1','MOC',44,8,null,null,now()); | INSERT INTO SC_SystemeProduits(RefDimension,NomSysteme,typePresta,ligne,Quantite,formule,cte1,DateModif) values (16,'FV1','MOC',44,8,null,null,now()); | INSERT INTO SC_SystemeProduits(RefDimension,NomSysteme,typePresta,ligne,Quantite,formule,cte1,DateModif) values (17,'FV1','MOC',44,8,null,null,now()); | INSERT INTO SC_SystemeProduits(RefDimension,NomSysteme,typePresta,ligne,Quantite,formule,cte1,DateModif) values (18,'FV1','MOC',44,8,null,null,now()); | INSERT INTO SC_SystemeProduits(RefDimension,NomSysteme,typePresta,ligne,Quantite,formule,cte1,DateModif) values (,'#SYSTEME#','MOC',44,null,'INSERT INTO SC_SystemeProduits(RefDimension,NomSysteme,typePresta,ligne,Quantite,formule,cte1,DateModif) values (13,'FV1','MOC',44,8,null,null,now()); ',null,now()); | INSERT INTO SC_SystemeProduits(RefDimension,NomSysteme,typePresta,ligne,Quantite,formule,cte1,DateModif) values (,'#SYSTEME#','MOC',44,INSERT INTO SC_SystemeProduits(RefDimension.NomSysteme.typePresta.ligne.Quantite.formule.cte1.DateModif) values (13.'FV1'.'MOC'.44.8.null.null.now()); ,null,null,now()); | INSERT INTO SC_SystemeProduits(RefDimension,NomSysteme,typePresta,ligne,Quantite,formule,cte1,DateModif) values (,'#SYSTEME#','MOC',44,null,'INSERT INTO SC_SystemeProduits(RefDimension,NomSysteme,typePresta,ligne,Quantite,formule,cte1,DateModif) values (14,'FV1','MOC',44,8,null,null,now()); ',null,now()); | INSERT INTO SC_SystemeProduits(RefDimension,NomSysteme,typePresta,ligne,Quantite,formule,cte1,DateModif) values (,'#SYSTEME#','MOC',44,INSERT INTO SC_SystemeProduits(RefDimension.NomSysteme.typePresta.ligne.Quantite.formule.cte1.DateModif) values (14.'FV1'.'MOC'.44.8.null.null.now()); ,null,null,now());
38 | MOC | Pose bastaings douglas | ml |  | 8.8*CTE1 | PERIMETRE | 88 | 8.8*CTE1 | PERIMETRE | 105.6 | 8.8*CTE1 | PERIMETRE | 114.4 | 8.8*CTE1 | PERIMETRE | 123.2 | 8.8*CTE1 | PERIMETRE | 132 | 8.8*CTE1 | PERIMETRE | 140.8 | 8.8*CTE1 | PERIMETRE | 149.6 | 8.8*CTE1 | PERIMETRE | 158.4 | 8.8*CTE1 | PERIMETRE | 176 | 8.8*CTE1 | PERIMETRE | 193.6 | 8.8*CTE1 | PERIMETRE | 202.4 | 8.8*CTE1 | PERIMETRE | 193.6 | 8.8*CTE1 | PERIMETRE | 211.2 | 8.8*CTE1 | PERIMETRE | 220 | 8.8*CTE1 | PERIMETRE | 228.8 | 8.8*CTE1 | PERIMETRE | 246.4 | 8.8*CTE1 | PERIMETRE | 228.8 | 8.8*CTE1 | PERIMETRE | INSERT INTO SC_SystemeProduits(RefDimension,NomSysteme,typePresta,ligne,Quantite,formule,cte1,DateModif) values (1,'FV1','MOC',38,null,'8.8*CTE1','PERIMETRE',now()); | INSERT INTO SC_SystemeProduits(RefDimension,NomSysteme,typePresta,ligne,Quantite,formule,cte1,DateModif) values (2,'FV1','MOC',38,null,'8.8*CTE1','PERIMETRE',now()); | INSERT INTO SC_SystemeProduits(RefDimension,NomSysteme,typePresta,ligne,Quantite,formule,cte1,DateModif) values (3,'FV1','MOC',38,null,'8.8*CTE1','PERIMETRE',now()); | INSERT INTO SC_SystemeProduits(RefDimension,NomSysteme,typePresta,ligne,Quantite,formule,cte1,DateModif) values (4,'FV1','MOC',38,null,'8.8*CTE1','PERIMETRE',now()); | INSERT INTO SC_SystemeProduits(RefDimension,NomSysteme,typePresta,ligne,Quantite,formule,cte1,DateModif) values (5,'FV1','MOC',38,null,'8.8*CTE1','PERIMETRE',now()); | INSERT INTO SC_SystemeProduits(RefDimension,NomSysteme,typePresta,ligne,Quantite,formule,cte1,DateModif) values (6,'FV1','MOC',38,null,'8.8*CTE1','PERIMETRE',now()); | INSERT INTO SC_SystemeProduits(RefDimension,NomSysteme,typePresta,ligne,Quantite,formule,cte1,DateModif) values (7,'FV1','MOC',38,null,'8.8*CTE1','PERIMETRE',now()); | INSERT INTO SC_SystemeProduits(RefDimension,NomSysteme,typePresta,ligne,Quantite,formule,cte1,DateModif) values (8,'FV1','MOC',38,null,'8.8*CTE1','PERIMETRE',now()); | INSERT INTO SC_SystemeProduits(RefDimension,NomSysteme,typePresta,ligne,Quantite,formule,cte1,DateModif) values (9,'FV1','MOC',38,null,'8.8*CTE1','PERIMETRE',now()); | INSERT INTO SC_SystemeProduits(RefDimension,NomSysteme,typePresta,ligne,Quantite,formule,cte1,DateModif) values (10,'FV1','MOC',38,null,'8.8*CTE1','PERIMETRE',now()); | INSERT INTO SC_SystemeProduits(RefDimension,NomSysteme,typePresta,ligne,Quantite,formule,cte1,DateModif) values (11,'FV1','MOC',38,null,'8.8*CTE1','PERIMETRE',now()); | INSERT INTO SC_SystemeProduits(RefDimension,NomSysteme,typePresta,ligne,Quantite,formule,cte1,DateModif) values (12,'FV1','MOC',38,null,'8.8*CTE1','PERIMETRE',now()); | INSERT INTO SC_SystemeProduits(RefDimension,NomSysteme,typePresta,ligne,Quantite,formule,cte1,DateModif) values (13,'FV1','MOC',38,null,'8.8*CTE1','PERIMETRE',now()); | INSERT INTO SC_SystemeProduits(RefDimension,NomSysteme,typePresta,ligne,Quantite,formule,cte1,DateModif) values (14,'FV1','MOC',38,null,'8.8*CTE1','PERIMETRE',now()); | INSERT INTO SC_SystemeProduits(RefDimension,NomSysteme,typePresta,ligne,Quantite,formule,cte1,DateModif) values (15,'FV1','MOC',38,null,'8.8*CTE1','PERIMETRE',now()); | INSERT INTO SC_SystemeProduits(RefDimension,NomSysteme,typePresta,ligne,Quantite,formule,cte1,DateModif) values (16,'FV1','MOC',38,null,'8.8*CTE1','PERIMETRE',now()); | INSERT INTO SC_SystemeProduits(RefDimension,NomSysteme,typePresta,ligne,Quantite,formule,cte1,DateModif) values (17,'FV1','MOC',38,null,'8.8*CTE1','PERIMETRE',now()); | INSERT INTO SC_SystemeProduits(RefDimension,NomSysteme,typePresta,ligne,Quantite,formule,cte1,DateModif) values (18,'FV1','MOC',38,null,'8.8*CTE1','PERIMETRE',now()); | INSERT INTO SC_SystemeProduits(RefDimension,NomSysteme,typePresta,ligne,Quantite,formule,cte1,DateModif) values (,'#SYSTEME#','MOC',38,null,'INSERT INTO SC_SystemeProduits(RefDimension,NomSysteme,typePresta,ligne,Quantite,formule,cte1,DateModif) values (13,'FV1','MOC',38,null,'8.8*CTE1','PERIMETRE',now()); ',null,now()); | INSERT INTO SC_SystemeProduits(RefDimension,NomSysteme,typePresta,ligne,Quantite,formule,cte1,DateModif) values (,'#SYSTEME#','MOC',38,INSERT INTO SC_SystemeProduits(RefDimension.NomSysteme.typePresta.ligne.Quantite.formule.cte1.DateModif) values (13.'FV1'.'MOC'.38.null.'8.8*CTE1'.'PERIMETRE'.now()); ,null,null,now()); | INSERT INTO SC_SystemeProduits(RefDimension,NomSysteme,typePresta,ligne,Quantite,formule,cte1,DateModif) values (,'#SYSTEME#','MOC',38,null,'INSERT INTO SC_SystemeProduits(RefDimension,NomSysteme,typePresta,ligne,Quantite,formule,cte1,DateModif) values (14,'FV1','MOC',38,null,'8.8*CTE1','PERIMETRE',now()); ',null,now()); | INSERT INTO SC_SystemeProduits(RefDimension,NomSysteme,typePresta,ligne,Quantite,formule,cte1,DateModif) values (,'#SYSTEME#','MOC',38,INSERT INTO SC_SystemeProduits(RefDimension.NomSysteme.typePresta.ligne.Quantite.formule.cte1.DateModif) values (14.'FV1'.'MOC'.38.null.'8.8*CTE1'.'PERIMETRE'.now()); ,null,null,now());
40 | MOC | Pose delta MS | ml |  | CTE1+0.3 | PERIMETRE | 10.3 | CTE1+0.3 | PERIMETRE | 12.3 | CTE1+0.3 | PERIMETRE | 13.3 | CTE1+0.3 | PERIMETRE | 14.3 | CTE1+0.3 | PERIMETRE | 15.3 | CTE1+0.3 | PERIMETRE | 16.3 | CTE1+0.3 | PERIMETRE | 17.3 | CTE1+0.3 | PERIMETRE | 18.3 | CTE1+0.3 | PERIMETRE | 20.3 | CTE1+0.3 | PERIMETRE | 22.3 | CTE1+0.3 | PERIMETRE | 23.3 | CTE1+0.3 | PERIMETRE | 22.3 | CTE1+0.3 | PERIMETRE | 24.3 | CTE1+0.3 | PERIMETRE | 25.3 | CTE1+0.3 | PERIMETRE | 26.3 | CTE1+0.3 | PERIMETRE | 28.3 | CTE1+0.3 | PERIMETRE | 26.3 | CTE1+0.3 | PERIMETRE | INSERT INTO SC_SystemeProduits(RefDimension,NomSysteme,typePresta,ligne,Quantite,formule,cte1,DateModif) values (1,'FV1','MOC',40,null,'CTE1+0.3','PERIMETRE',now()); | INSERT INTO SC_SystemeProduits(RefDimension,NomSysteme,typePresta,ligne,Quantite,formule,cte1,DateModif) values (2,'FV1','MOC',40,null,'CTE1+0.3','PERIMETRE',now()); | INSERT INTO SC_SystemeProduits(RefDimension,NomSysteme,typePresta,ligne,Quantite,formule,cte1,DateModif) values (3,'FV1','MOC',40,null,'CTE1+0.3','PERIMETRE',now()); | INSERT INTO SC_SystemeProduits(RefDimension,NomSysteme,typePresta,ligne,Quantite,formule,cte1,DateModif) values (4,'FV1','MOC',40,null,'CTE1+0.3','PERIMETRE',now()); | INSERT INTO SC_SystemeProduits(RefDimension,NomSysteme,typePresta,ligne,Quantite,formule,cte1,DateModif) values (5,'FV1','MOC',40,null,'CTE1+0.3','PERIMETRE',now()); | INSERT INTO SC_SystemeProduits(RefDimension,NomSysteme,typePresta,ligne,Quantite,formule,cte1,DateModif) values (6,'FV1','MOC',40,null,'CTE1+0.3','PERIMETRE',now()); | INSERT INTO SC_SystemeProduits(RefDimension,NomSysteme,typePresta,ligne,Quantite,formule,cte1,DateModif) values (7,'FV1','MOC',40,null,'CTE1+0.3','PERIMETRE',now()); | INSERT INTO SC_SystemeProduits(RefDimension,NomSysteme,typePresta,ligne,Quantite,formule,cte1,DateModif) values (8,'FV1','MOC',40,null,'CTE1+0.3','PERIMETRE',now()); | INSERT INTO SC_SystemeProduits(RefDimension,NomSysteme,typePresta,ligne,Quantite,formule,cte1,DateModif) values (9,'FV1','MOC',40,null,'CTE1+0.3','PERIMETRE',now()); | INSERT INTO SC_SystemeProduits(RefDimension,NomSysteme,typePresta,ligne,Quantite,formule,cte1,DateModif) values (10,'FV1','MOC',40,null,'CTE1+0.3','PERIMETRE',now()); | INSERT INTO SC_SystemeProduits(RefDimension,NomSysteme,typePresta,ligne,Quantite,formule,cte1,DateModif) values (11,'FV1','MOC',40,null,'CTE1+0.3','PERIMETRE',now()); | INSERT INTO SC_SystemeProduits(RefDimension,NomSysteme,typePresta,ligne,Quantite,formule,cte1,DateModif) values (12,'FV1','MOC',40,null,'CTE1+0.3','PERIMETRE',now()); | INSERT INTO SC_SystemeProduits(RefDimension,NomSysteme,typePresta,ligne,Quantite,formule,cte1,DateModif) values (13,'FV1','MOC',40,null,'CTE1+0.3','PERIMETRE',now()); | INSERT INTO SC_SystemeProduits(RefDimension,NomSysteme,typePresta,ligne,Quantite,formule,cte1,DateModif) values (14,'FV1','MOC',40,null,'CTE1+0.3','PERIMETRE',now()); | INSERT INTO SC_SystemeProduits(RefDimension,NomSysteme,typePresta,ligne,Quantite,formule,cte1,DateModif) values (15,'FV1','MOC',40,null,'CTE1+0.3','PERIMETRE',now()); | INSERT INTO SC_SystemeProduits(RefDimension,NomSysteme,typePresta,ligne,Quantite,formule,cte1,DateModif) values (16,'FV1','MOC',40,null,'CTE1+0.3','PERIMETRE',now()); | INSERT INTO SC_SystemeProduits(RefDimension,NomSysteme,typePresta,ligne,Quantite,formule,cte1,DateModif) values (17,'FV1','MOC',40,null,'CTE1+0.3','PERIMETRE',now()); | INSERT INTO SC_SystemeProduits(RefDimension,NomSysteme,typePresta,ligne,Quantite,formule,cte1,DateModif) values (18,'FV1','MOC',40,null,'CTE1+0.3','PERIMETRE',now()); | INSERT INTO SC_SystemeProduits(RefDimension,NomSysteme,typePresta,ligne,Quantite,formule,cte1,DateModif) values (,'#SYSTEME#','MOC',40,null,'INSERT INTO SC_SystemeProduits(RefDimension,NomSysteme,typePresta,ligne,Quantite,formule,cte1,DateModif) values (13,'FV1','MOC',40,null,'CTE1+0.3','PERIMETRE',now()); ',null,now()); | INSERT INTO SC_SystemeProduits(RefDimension,NomSysteme,typePresta,ligne,Quantite,formule,cte1,DateModif) values (,'#SYSTEME#','MOC',40,INSERT INTO SC_SystemeProduits(RefDimension.NomSysteme.typePresta.ligne.Quantite.formule.cte1.DateModif) values (13.'FV1'.'MOC'.40.null.'CTE1+0.3'.'PERIMETRE'.now()); ,null,null,now()); | INSERT INTO SC_SystemeProduits(RefDimension,NomSysteme,typePresta,ligne,Quantite,formule,cte1,DateModif) values (,'#SYSTEME#','MOC',40,null,'INSERT INTO SC_SystemeProduits(RefDimension,NomSysteme,typePresta,ligne,Quantite,formule,cte1,DateModif) values (14,'FV1','MOC',40,null,'CTE1+0.3','PERIMETRE',now()); ',null,now()); | INSERT INTO SC_SystemeProduits(RefDimension,NomSysteme,typePresta,ligne,Quantite,formule,cte1,DateModif) values (,'#SYSTEME#','MOC',40,INSERT INTO SC_SystemeProduits(RefDimension.NomSysteme.typePresta.ligne.Quantite.formule.cte1.DateModif) values (14.'FV1'.'MOC'.40.null.'CTE1+0.3'.'PERIMETRE'.now()); ,null,null,now());
39 | MOC | Pose CHEVRON milieu | ml |  | 2*CTE1 | LONGUEUR | 4 | 2*CTE1 | LONGUEUR | 4 | 2*CTE1 | LONGUEUR | 4 | 2*CTE1 | LONGUEUR | 6 | 2*CTE1 | LONGUEUR | 7 | 2*CTE1 | LONGUEUR | 8 | 2*CTE1 | LONGUEUR | 8 | 2*CTE1 | LONGUEUR | 8 | 2*CTE1 | LONGUEUR | 8 | 2*CTE1 | LONGUEUR | 6 | 2*CTE1 | LONGUEUR | 7 | 2*CTE1 | LONGUEUR | 8 | 2*CTE1 | LONGUEUR | 8 | 2*CTE1 | LONGUEUR | 9 | 2*CTE1 | LONGUEUR | 8 | 2*CTE1 | LONGUEUR | 8 | 2*CTE1 | LONGUEUR | 10 | 2*CTE1 | LONGUEUR | INSERT INTO SC_SystemeProduits(RefDimension,NomSysteme,typePresta,ligne,Quantite,formule,cte1,DateModif) values (1,'FV1','MOC',39,null,'2*CTE1','LONGUEUR',now()); | INSERT INTO SC_SystemeProduits(RefDimension,NomSysteme,typePresta,ligne,Quantite,formule,cte1,DateModif) values (2,'FV1','MOC',39,null,'2*CTE1','LONGUEUR',now()); | INSERT INTO SC_SystemeProduits(RefDimension,NomSysteme,typePresta,ligne,Quantite,formule,cte1,DateModif) values (3,'FV1','MOC',39,null,'2*CTE1','LONGUEUR',now()); | INSERT INTO SC_SystemeProduits(RefDimension,NomSysteme,typePresta,ligne,Quantite,formule,cte1,DateModif) values (4,'FV1','MOC',39,null,'2*CTE1','LONGUEUR',now()); | INSERT INTO SC_SystemeProduits(RefDimension,NomSysteme,typePresta,ligne,Quantite,formule,cte1,DateModif) values (5,'FV1','MOC',39,null,'2*CTE1','LONGUEUR',now()); | INSERT INTO SC_SystemeProduits(RefDimension,NomSysteme,typePresta,ligne,Quantite,formule,cte1,DateModif) values (6,'FV1','MOC',39,null,'2*CTE1','LONGUEUR',now()); | INSERT INTO SC_SystemeProduits(RefDimension,NomSysteme,typePresta,ligne,Quantite,formule,cte1,DateModif) values (7,'FV1','MOC',39,null,'2*CTE1','LONGUEUR',now()); | INSERT INTO SC_SystemeProduits(RefDimension,NomSysteme,typePresta,ligne,Quantite,formule,cte1,DateModif) values (8,'FV1','MOC',39,null,'2*CTE1','LONGUEUR',now()); | INSERT INTO SC_SystemeProduits(RefDimension,NomSysteme,typePresta,ligne,Quantite,formule,cte1,DateModif) values (9,'FV1','MOC',39,null,'2*CTE1','LONGUEUR',now()); | INSERT INTO SC_SystemeProduits(RefDimension,NomSysteme,typePresta,ligne,Quantite,formule,cte1,DateModif) values (10,'FV1','MOC',39,null,'2*CTE1','LONGUEUR',now()); | INSERT INTO SC_SystemeProduits(RefDimension,NomSysteme,typePresta,ligne,Quantite,formule,cte1,DateModif) values (11,'FV1','MOC',39,null,'2*CTE1','LONGUEUR',now()); | INSERT INTO SC_SystemeProduits(RefDimension,NomSysteme,typePresta,ligne,Quantite,formule,cte1,DateModif) values (12,'FV1','MOC',39,null,'2*CTE1','LONGUEUR',now()); | INSERT INTO SC_SystemeProduits(RefDimension,NomSysteme,typePresta,ligne,Quantite,formule,cte1,DateModif) values (13,'FV1','MOC',39,null,'2*CTE1','LONGUEUR',now()); | INSERT INTO SC_SystemeProduits(RefDimension,NomSysteme,typePresta,ligne,Quantite,formule,cte1,DateModif) values (14,'FV1','MOC',39,null,'2*CTE1','LONGUEUR',now()); | INSERT INTO SC_SystemeProduits(RefDimension,NomSysteme,typePresta,ligne,Quantite,formule,cte1,DateModif) values (15,'FV1','MOC',39,null,'2*CTE1','LONGUEUR',now()); | INSERT INTO SC_SystemeProduits(RefDimension,NomSysteme,typePresta,ligne,Quantite,formule,cte1,DateModif) values (16,'FV1','MOC',39,null,'2*CTE1','LONGUEUR',now()); | INSERT INTO SC_SystemeProduits(RefDimension,NomSysteme,typePresta,ligne,Quantite,formule,cte1,DateModif) values (17,'FV1','MOC',39,null,'2*CTE1','LONGUEUR',now()); | INSERT INTO SC_SystemeProduits(RefDimension,NomSysteme,typePresta,ligne,Quantite,formule,cte1,DateModif) values (18,'FV1','MOC',39,null,'2*CTE1','LONGUEUR',now()); | INSERT INTO SC_SystemeProduits(RefDimension,NomSysteme,typePresta,ligne,Quantite,formule,cte1,DateModif) values (,'#SYSTEME#','MOC',39,null,'INSERT INTO SC_SystemeProduits(RefDimension,NomSysteme,typePresta,ligne,Quantite,formule,cte1,DateModif) values (13,'FV1','MOC',39,null,'2*CTE1','LONGUEUR',now()); ',null,now()); | INSERT INTO SC_SystemeProduits(RefDimension,NomSysteme,typePresta,ligne,Quantite,formule,cte1,DateModif) values (,'#SYSTEME#','MOC',39,INSERT INTO SC_SystemeProduits(RefDimension.NomSysteme.typePresta.ligne.Quantite.formule.cte1.DateModif) values (13.'FV1'.'MOC'.39.null.'2*CTE1'.'LONGUEUR'.now()); ,null,null,now()); | INSERT INTO SC_SystemeProduits(RefDimension,NomSysteme,typePresta,ligne,Quantite,formule,cte1,DateModif) values (,'#SYSTEME#','MOC',39,null,'INSERT INTO SC_SystemeProduits(RefDimension,NomSysteme,typePresta,ligne,Quantite,formule,cte1,DateModif) values (14,'FV1','MOC',39,null,'2*CTE1','LONGUEUR',now()); ',null,now()); | INSERT INTO SC_SystemeProduits(RefDimension,NomSysteme,typePresta,ligne,Quantite,formule,cte1,DateModif) values (,'#SYSTEME#','MOC',39,INSERT INTO SC_SystemeProduits(RefDimension.NomSysteme.typePresta.ligne.Quantite.formule.cte1.DateModif) values (14.'FV1'.'MOC'.39.null.'2*CTE1'.'LONGUEUR'.now()); ,null,null,now());
94 | MOC | POSE CLOISON CENTRALE | ml |  | 1*CTE1 | LONGUEUR |  | 1*CTE1 | LONGUEUR |  | 1*CTE1 | LONGUEUR |  | 1*CTE1 | LONGUEUR |  | 1*CTE1 | LONGUEUR |  | 1*CTE1 | LONGUEUR |  | 1*CTE1 | LONGUEUR |  | 1*CTE1 | LONGUEUR |  | 1*CTE1 | LONGUEUR |  | 1*CTE1 | LONGUEUR |  | 1*CTE1 | LONGUEUR |  | 1*CTE1 | LONGUEUR |  | 1*CTE1 | LONGUEUR |  | 1*CTE1 | LONGUEUR |  | 1*CTE1 | LONGUEUR |  | 1*CTE1 | LONGUEUR |  | 1*CTE1 | LONGUEUR |  | 1*CTE1 | LONGUEUR | INSERT INTO SC_SystemeProduits(RefDimension,NomSysteme,typePresta,ligne,Quantite,formule,cte1,DateModif) values (1,'FV1','MOC',94,null,'1*CTE1','LONGUEUR',now()); | INSERT INTO SC_SystemeProduits(RefDimension,NomSysteme,typePresta,ligne,Quantite,formule,cte1,DateModif) values (2,'FV1','MOC',94,null,'1*CTE1','LONGUEUR',now()); | INSERT INTO SC_SystemeProduits(RefDimension,NomSysteme,typePresta,ligne,Quantite,formule,cte1,DateModif) values (3,'FV1','MOC',94,null,'1*CTE1','LONGUEUR',now()); | INSERT INTO SC_SystemeProduits(RefDimension,NomSysteme,typePresta,ligne,Quantite,formule,cte1,DateModif) values (4,'FV1','MOC',94,null,'1*CTE1','LONGUEUR',now()); | INSERT INTO SC_SystemeProduits(RefDimension,NomSysteme,typePresta,ligne,Quantite,formule,cte1,DateModif) values (5,'FV1','MOC',94,null,'1*CTE1','LONGUEUR',now()); | INSERT INTO SC_SystemeProduits(RefDimension,NomSysteme,typePresta,ligne,Quantite,formule,cte1,DateModif) values (6,'FV1','MOC',94,null,'1*CTE1','LONGUEUR',now()); | INSERT INTO SC_SystemeProduits(RefDimension,NomSysteme,typePresta,ligne,Quantite,formule,cte1,DateModif) values (7,'FV1','MOC',94,null,'1*CTE1','LONGUEUR',now()); | INSERT INTO SC_SystemeProduits(RefDimension,NomSysteme,typePresta,ligne,Quantite,formule,cte1,DateModif) values (8,'FV1','MOC',94,null,'1*CTE1','LONGUEUR',now()); | INSERT INTO SC_SystemeProduits(RefDimension,NomSysteme,typePresta,ligne,Quantite,formule,cte1,DateModif) values (9,'FV1','MOC',94,null,'1*CTE1','LONGUEUR',now()); | INSERT INTO SC_SystemeProduits(RefDimension,NomSysteme,typePresta,ligne,Quantite,formule,cte1,DateModif) values (10,'FV1','MOC',94,null,'1*CTE1','LONGUEUR',now()); | INSERT INTO SC_SystemeProduits(RefDimension,NomSysteme,typePresta,ligne,Quantite,formule,cte1,DateModif) values (11,'FV1','MOC',94,null,'1*CTE1','LONGUEUR',now()); | INSERT INTO SC_SystemeProduits(RefDimension,NomSysteme,typePresta,ligne,Quantite,formule,cte1,DateModif) values (12,'FV1','MOC',94,null,'1*CTE1','LONGUEUR',now()); | INSERT INTO SC_SystemeProduits(RefDimension,NomSysteme,typePresta,ligne,Quantite,formule,cte1,DateModif) values (13,'FV1','MOC',94,null,'1*CTE1','LONGUEUR',now()); | INSERT INTO SC_SystemeProduits(RefDimension,NomSysteme,typePresta,ligne,Quantite,formule,cte1,DateModif) values (14,'FV1','MOC',94,null,'1*CTE1','LONGUEUR',now()); | INSERT INTO SC_SystemeProduits(RefDimension,NomSysteme,typePresta,ligne,Quantite,formule,cte1,DateModif) values (15,'FV1','MOC',94,null,'1*CTE1','LONGUEUR',now()); | INSERT INTO SC_SystemeProduits(RefDimension,NomSysteme,typePresta,ligne,Quantite,formule,cte1,DateModif) values (16,'FV1','MOC',94,null,'1*CTE1','LONGUEUR',now()); | INSERT INTO SC_SystemeProduits(RefDimension,NomSysteme,typePresta,ligne,Quantite,formule,cte1,DateModif) values (17,'FV1','MOC',94,null,'1*CTE1','LONGUEUR',now()); | INSERT INTO SC_SystemeProduits(RefDimension,NomSysteme,typePresta,ligne,Quantite,formule,cte1,DateModif) values (18,'FV1','MOC',94,null,'1*CTE1','LONGUEUR',now());
#REF! | MATIERE | KIT CLOISON CENTRALE 3 EH | #REF! |  |  |  | 1 | [51 empty] | #REF!
#REF! | MATIERE | KIT CLOISON CENTRALE 4 EH | #REF! | [6 empty] | 1 | [49 empty] | #REF!
#REF! | MATIERE | KIT CLOISON CENTRALE 5 EH | #REF! | [9 empty] | 1 | [47 empty] | #REF!
#REF! | MATIERE | KIT CLOISON CENTRALE 6 EH 4-3 | #REF! | [12 empty] | 1 | [45 empty] | #REF!
#REF! | MATIERE | KIT CLOISON CENTRALE 7 EH | #REF! | [15 empty] | 1 | [43 empty] | #REF!
#REF! | MATIERE | KIT CLOISON CENTRALE 8 EH | #REF! | [18 empty] | 1 | [41 empty] | #REF!
#REF! | MATIERE | KIT CLOISON CENTRALE 9 EH | #REF! | [21 empty] | 1 | [39 empty] | #REF!
#REF! | MATIERE | KIT CLOISON CENTRALE 10 EH | #REF! | [24 empty] | 1 | [37 empty] | #REF!
#REF! | MATIERE | KIT CLOISON CENTRALE 12 EH 6-4 | #REF! | [27 empty] | 1 | [35 empty] | #REF!
#REF! | MATIERE | KIT CLOISON CENTRALE 12 EH 8-3 | #REF! | [30 empty] | 1 | [33 empty] | #REF!
#REF! | MATIERE | KIT CLOISON CENTRALE 14 EH 8-3,5 | #REF! | [33 empty] | 1 | [31 empty] | #REF!
#REF! | MATIERE | KIT CLOISON CENTRALE 14 EH 7-4 | #REF! | [36 empty] | 1 | [29 empty] | #REF!
#REF! | MATIERE | KIT CLOISON CENTRALE 16 EH | #REF! | [39 empty] | 1 | [27 empty] | #REF!
#REF! | MATIERE | KIT CLOISON CENTRALE 18 EH 8-4,5 | #REF! | [42 empty] | 1 |  |  | 1 | [22 empty] | #REF! | #REF!
#REF! | MATIERE | KIT CLOISON CENTRALE 20 EH | #REF! | [48 empty] | 1 |  |  | 1 | [18 empty] | #REF! | #REF!

## FV2
FV2 |  |  | RefDimension | 1 |  |  | 2 |  |  | 3 |  |  | 4 |  |  | 5 |  |  | 6 |  |  | 7 |  |  | 8 |  |  | 9 |  |  | 10 |  |  | 11 |  |  | 12 |  |  | 13 |  |  | 14 |  |  | 15 |  |  | 16 |  |  | 17 |  |  | 18 |  |  | INSERT INTO SC_SystemeProduits(RefDimension,NomSysteme,typePresta,ligne,Quantite,formule,cte1,DateModif) values (#DIM#,'#SYSTEME#','#TYPE#',#LIGNE#,#Q#,#FORMULE#,#CTE#,now()); | INSERT INTO SC_SystemeProduits(RefDimension,NomSysteme,typePresta,ligne,Quantite,formule,cte1,cte2,DateModif) values (#DIM#,'#SYSTEME#','#TYPE#',#LIGNE#,#Q#,#FORMULE#,#CTE#,'LONGUEUR',now());
|  | PRODUITS | nb EH | 2 |  |  | 3 |  |  | 4 |  |  | 5 |  |  | 6 |  |  | 7 |  |  | 8 |  |  | 9 |  |  | 10 |  |  | 12(6/4) |  |  | 12(8/3) |  |  | 14(8/3,5) |  |  | 14(7/4) |  |  | 16 |  |  | 18(8/4,5) |  |  | 18(9/4) |  |  | 20(10/4) |  |  | 20(8/5) |  |  | 2 |  | 3 | 4 | 5 | 6 | 7 | 8 | 9 | 10 | 12(6/4) | 12(8/3) | 14(8/3,5) | 14(7/4) | 16 | 18(8/4,5) | 18(9/4) | 20(10/4) | 20(8/5)
|  |  | Unité | Quantité |  |  | Quantité |  |  | Quantité |  |  | Quantité |  |  | Quantité |  |  | Quantité |  |  | Quantité |  |  | Quantité |  |  | Quantité |  |  | Quantité |  |  | Quantité |  |  | Quantité |  |  | Quantité |  |  | Quantité |  |  | Quantité |  |  | Quantité |  |  | Quantité |  |  | Quantité
#REF! | MATIERE | Traverse de chêne 200/100 | #REF! | 63.14 | 7.7*CTE1 | PERIMETRE | 77 | 7.7*CTE1 | PERIMETRE | 92.4 | 7.7*CTE1 | PERIMETRE | 100.1 | 7.7*CTE1 | PERIMETRE | 107.8 | 7.7*CTE1 | PERIMETRE | 115.5 | 7.7*CTE1 | PERIMETRE | 123.2 | 7.7*CTE1 | PERIMETRE | 130.9 | 7.7*CTE1 | PERIMETRE | 138.6 | 7.7*CTE1 | PERIMETRE | 154 | 7.7*CTE1 | PERIMETRE | 169.4 | 7.7*CTE1 | PERIMETRE | 177.1 | 7.7*CTE1 | PERIMETRE | 169.4 | 7.7*CTE1 | PERIMETRE | 184.8 | 7.7*CTE1 | PERIMETRE | 192.5 | 7.7*CTE1 | PERIMETRE | 200.2 | 7.7*CTE1 | PERIMETRE | 215.6 | 7.7*CTE1 | PERIMETRE | 200.2 | 7.7*CTE1 | PERIMETRE | #REF! |  | #REF! | #REF! | #REF! | #REF! | #REF! | #REF! | #REF! | #REF! | #REF! | #REF! | #REF! | #REF! | #REF! | #REF! | #REF! | #REF! | #REF!
#REF! | MATIERE | tablette chêne 220/4 | #REF! | 9.02 | 1.1*CTE1 | PERIMETRE | 11 | 1.1*CTE1 | PERIMETRE | 13.2 | 1.1*CTE1 | PERIMETRE | 14.3 | 1.1*CTE1 | PERIMETRE | 15.4 | 1.1*CTE1 | PERIMETRE | 16.5 | 1.1*CTE1 | PERIMETRE | 17.6 | 1.1*CTE1 | PERIMETRE | 18.7 | 1.1*CTE1 | PERIMETRE | 19.8 | 1.1*CTE1 | PERIMETRE | 22 | 1.1*CTE1 | PERIMETRE | 24.2 | 1.1*CTE1 | PERIMETRE | 25.3 | 1.1*CTE1 | PERIMETRE | 24.2 | 1.1*CTE1 | PERIMETRE | 26.4 | 1.1*CTE1 | PERIMETRE | 27.5 | 1.1*CTE1 | PERIMETRE | 28.6 | 1.1*CTE1 | PERIMETRE | 30.8 | 1.1*CTE1 | PERIMETRE | 28.6 | 1.1*CTE1 | PERIMETRE | #REF! |  | #REF! | #REF! | #REF! | #REF! | #REF! | #REF! | #REF! | #REF! | #REF! | #REF! | #REF! | #REF! | #REF! | #REF! | #REF! | #REF! | #REF!
#REF! | MATIERE | DELTA MS 1m -20ml | #REF! | 8.5 | CTE1+0.3 | PERIMETRE | 10.3 | CTE1+0.3 | PERIMETRE | 12.3 | CTE1+0.3 | PERIMETRE | 13.3 | CTE1+0.3 | PERIMETRE | 14.3 | CTE1+0.3 | PERIMETRE | 15.3 | CTE1+0.3 | PERIMETRE | 16.3 | CTE1+0.3 | PERIMETRE | 17.3 | CTE1+0.3 | PERIMETRE | 18.3 | CTE1+0.3 | PERIMETRE | 20.3 | CTE1+0.3 | PERIMETRE | 22.3 | CTE1+0.3 | PERIMETRE | 23.3 | CTE1+0.3 | PERIMETRE | 22.3 | CTE1+0.3 | PERIMETRE | 24.3 | CTE1+0.3 | PERIMETRE | 25.3 | CTE1+0.3 | PERIMETRE | 26.3 | CTE1+0.3 | PERIMETRE | 28.3 | CTE1+0.3 | PERIMETRE | 26.3 | CTE1+0.3 | PERIMETRE | #REF! |  | #REF! | #REF! | #REF! | #REF! | #REF! | #REF! | #REF! | #REF! | #REF! | #REF! | #REF! | #REF! | #REF! | #REF! | #REF! | #REF! | #REF!
#REF! | MATIERE | tige métal | #REF! | 14.76 | 1.8*CTE1 | PERIMETRE | 18 | CTE1*1.8 | PERIMETRE | 21.6 | CTE1*1.8 | PERIMETRE | 23.4 | CTE1*1.8 | PERIMETRE | 25.2 | CTE1*1.8 | PERIMETRE | 27 | CTE1*1.8 | PERIMETRE | 28.8 | CTE1*1.8 | PERIMETRE | 30.6 | CTE1*1.8 | PERIMETRE | 32.4 | CTE1*1.8 | PERIMETRE | 36 | CTE1*1.8 | PERIMETRE | 39.6 | CTE1*1.8 | PERIMETRE | 41.4 | CTE1*1.8 | PERIMETRE | 39.6 | CTE1*1.8 | PERIMETRE | 43.2 | CTE1*1.8 | PERIMETRE | 45 | CTE1*1.8 | PERIMETRE | 46.8 | CTE1*1.8 | PERIMETRE | 50.4 | CTE1*1.8 | PERIMETRE | 46.8 | CTE1*1.8 | PERIMETRE | #REF! |  | #REF! | #REF! | #REF! | #REF! | #REF! | #REF! | #REF! | #REF! | #REF! | #REF! | #REF! | #REF! | #REF! | #REF! | #REF! | #REF! | #REF!
#REF! | MATIERE | Graviers 16/31,5 | #REF! | 1.0496 | 1.6*0.08*CTE1 | PERIMETRE | 1.28 | 1.6*0.08*CTE1 | PERIMETRE | 1.536 | 1.6*0.08*CTE1 | PERIMETRE | 1.664 | 1.6*0.08*CTE1 | PERIMETRE | 1.792 | 1.6*0.08*CTE1 | PERIMETRE | 1.92 | 1.6*0.08*CTE1 | PERIMETRE | 2.048 | 1.6*0.08*CTE1 | PERIMETRE | 2.176 | 1.6*0.08*CTE1 | PERIMETRE | 2.304 | 1.6*0.08*CTE1 | PERIMETRE | 2.56 | 1.6*0.08*CTE1 | PERIMETRE | 2.816 | 1.6*0.08*CTE1 | PERIMETRE | 2.944 | 1.6*0.08*CTE1 | PERIMETRE | 2.816 | 1.6*0.08*CTE1 | PERIMETRE | 3.072 | 1.6*0.08*CTE1 | PERIMETRE | 3.2 | 1.6*0.08*CTE1 | PERIMETRE | 3.328 | 1.6*0.08*CTE1 | PERIMETRE | 3.584 | 1.6*0.08*CTE1 | PERIMETRE | 3.328 | 1.6*0.08*CTE1 | PERIMETRE | #REF! |  | #REF! | #REF! | #REF! | #REF! | #REF! | #REF! | #REF! | #REF! | #REF! | #REF! | #REF! | #REF! | #REF! | #REF! | #REF! | #REF! | #REF!
#REF! | MATIERE | CHEVRON DOUGLAS 7/5 cm | #REF! | 1.6 | 1*CTE1 | LONGUEUR | 2 | 1*CTE1 | LONGUEUR | 2 | 1*CTE1 | LONGUEUR | 2.5 | 1*CTE1 | LONGUEUR | 3 | 1*CTE1 | LONGUEUR | 3.5 | 1*CTE1 | LONGUEUR | 4 | 1*CTE1 | LONGUEUR | 4 | 1*CTE1 | LONGUEUR | 4 | 1*CTE1 | LONGUEUR | 4 | 1*CTE1 | LONGUEUR | 3 | 1*CTE1 | LONGUEUR | 3.5 | 1*CTE1 | LONGUEUR | 4 | 1*CTE1 | LONGUEUR | 4 | 1*CTE1 | LONGUEUR | 4.5 | 1*CTE1 | LONGUEUR | 4 | 1*CTE1 | LONGUEUR | 4 | 1*CTE1 | LONGUEUR | 5 | 1*CTE1 | LONGUEUR | #REF! |  | #REF! | #REF! | #REF! | #REF! | #REF! | #REF! | #REF! | #REF! | #REF! | #REF! | #REF! | #REF! | #REF! | #REF! | #REF! | #REF! | #REF!
17 | MOA | Coupes traverses | pc | 16.4 | 2*CTE1 | PERIMETRE | 20 | 2*CTE1 | PERIMETRE | 24 | 2*CTE1 | PERIMETRE | 26 | 2*CTE1 | PERIMETRE | 28 | 2*CTE1 | PERIMETRE | 30 | 2*CTE1 | PERIMETRE | 32 | 2*CTE1 | PERIMETRE | 34 | 2*CTE1 | PERIMETRE | 36 | 2*CTE1 | PERIMETRE | 40 | 2*CTE1 | PERIMETRE | 44 | 2*CTE1 | PERIMETRE | 46 | 2*CTE1 | PERIMETRE | 44 | 2*CTE1 | PERIMETRE | 48 | 2*CTE1 | PERIMETRE | 50 | 2*CTE1 | PERIMETRE | 52 | 2*CTE1 | PERIMETRE | 56 | 2*CTE1 | PERIMETRE | 52 | 2*CTE1 | PERIMETRE | INSERT INTO SC_SystemeProduits(RefDimension,NomSysteme,typePresta,ligne,Quantite,formule,cte1,DateModif) values (1,'FV2','MOA',17,null,'2*CTE1','PERIMETRE',now()); |  | INSERT INTO SC_SystemeProduits(RefDimension,NomSysteme,typePresta,ligne,Quantite,formule,cte1,DateModif) values (2,'FV2','MOA',17,null,'2*CTE1','PERIMETRE',now()); | INSERT INTO SC_SystemeProduits(RefDimension,NomSysteme,typePresta,ligne,Quantite,formule,cte1,DateModif) values (3,'FV2','MOA',17,null,'2*CTE1','PERIMETRE',now()); | INSERT INTO SC_SystemeProduits(RefDimension,NomSysteme,typePresta,ligne,Quantite,formule,cte1,DateModif) values (4,'FV2','MOA',17,null,'2*CTE1','PERIMETRE',now()); | INSERT INTO SC_SystemeProduits(RefDimension,NomSysteme,typePresta,ligne,Quantite,formule,cte1,DateModif) values (5,'FV2','MOA',17,null,'2*CTE1','PERIMETRE',now()); | INSERT INTO SC_SystemeProduits(RefDimension,NomSysteme,typePresta,ligne,Quantite,formule,cte1,DateModif) values (6,'FV2','MOA',17,null,'2*CTE1','PERIMETRE',now()); | INSERT INTO SC_SystemeProduits(RefDimension,NomSysteme,typePresta,ligne,Quantite,formule,cte1,DateModif) values (7,'FV2','MOA',17,null,'2*CTE1','PERIMETRE',now()); | INSERT INTO SC_SystemeProduits(RefDimension,NomSysteme,typePresta,ligne,Quantite,formule,cte1,DateModif) values (8,'FV2','MOA',17,null,'2*CTE1','PERIMETRE',now()); | INSERT INTO SC_SystemeProduits(RefDimension,NomSysteme,typePresta,ligne,Quantite,formule,cte1,DateModif) values (9,'FV2','MOA',17,null,'2*CTE1','PERIMETRE',now()); | INSERT INTO SC_SystemeProduits(RefDimension,NomSysteme,typePresta,ligne,Quantite,formule,cte1,DateModif) values (10,'FV2','MOA',17,null,'2*CTE1','PERIMETRE',now()); | INSERT INTO SC_SystemeProduits(RefDimension,NomSysteme,typePresta,ligne,Quantite,formule,cte1,DateModif) values (11,'FV2','MOA',17,null,'2*CTE1','PERIMETRE',now()); | INSERT INTO SC_SystemeProduits(RefDimension,NomSysteme,typePresta,ligne,Quantite,formule,cte1,DateModif) values (12,'FV2','MOA',17,null,'2*CTE1','PERIMETRE',now()); | INSERT INTO SC_SystemeProduits(RefDimension,NomSysteme,typePresta,ligne,Quantite,formule,cte1,DateModif) values (13,'FV2','MOA',17,null,'2*CTE1','PERIMETRE',now()); | INSERT INTO SC_SystemeProduits(RefDimension,NomSysteme,typePresta,ligne,Quantite,formule,cte1,DateModif) values (14,'FV2','MOA',17,null,'2*CTE1','PERIMETRE',now()); | INSERT INTO SC_SystemeProduits(RefDimension,NomSysteme,typePresta,ligne,Quantite,formule,cte1,DateModif) values (15,'FV2','MOA',17,null,'2*CTE1','PERIMETRE',now()); | INSERT INTO SC_SystemeProduits(RefDimension,NomSysteme,typePresta,ligne,Quantite,formule,cte1,DateModif) values (16,'FV2','MOA',17,null,'2*CTE1','PERIMETRE',now()); | INSERT INTO SC_SystemeProduits(RefDimension,NomSysteme,typePresta,ligne,Quantite,formule,cte1,DateModif) values (17,'FV2','MOA',17,null,'2*CTE1','PERIMETRE',now()); | INSERT INTO SC_SystemeProduits(RefDimension,NomSysteme,typePresta,ligne,Quantite,formule,cte1,DateModif) values (18,'FV2','MOA',17,null,'2*CTE1','PERIMETRE',now());
24 | MOA | Coupe tige métal dia 12 | pc | 44.28 | 3*1.8*CTE1 | PERIMETRE | 54 | 3*1.8*CTE1 | PERIMETRE | 64.8 | 3*1.8*CTE1 | PERIMETRE | 70.2 | 3*1.8*CTE1 | PERIMETRE | 75.6 | 3*1.8*CTE1 | PERIMETRE | 81 | 3*1.8*CTE1 | PERIMETRE | 86.4 | 3*1.8*CTE1 | PERIMETRE | 91.8 | 3*1.8*CTE1 | PERIMETRE | 97.2 | 3*1.8*CTE1 | PERIMETRE | 108 | 3*1.8*CTE1 | PERIMETRE | 118.8 | 3*1.8*CTE1 | PERIMETRE | 124.2 | 3*1.8*CTE1 | PERIMETRE | 118.8 | 3*1.8*CTE1 | PERIMETRE | 129.6 | 3*1.8*CTE1 | PERIMETRE | 135 | 3*1.8*CTE1 | PERIMETRE | 140.4 | 3*1.8*CTE1 | PERIMETRE | 151.2 | 3*1.8*CTE1 | PERIMETRE | 140.4 | 3*1.8*CTE1 | PERIMETRE | INSERT INTO SC_SystemeProduits(RefDimension,NomSysteme,typePresta,ligne,Quantite,formule,cte1,DateModif) values (1,'FV2','MOA',24,null,'3*1.8*CTE1','PERIMETRE',now()); |  | INSERT INTO SC_SystemeProduits(RefDimension,NomSysteme,typePresta,ligne,Quantite,formule,cte1,DateModif) values (2,'FV2','MOA',24,null,'3*1.8*CTE1','PERIMETRE',now()); | INSERT INTO SC_SystemeProduits(RefDimension,NomSysteme,typePresta,ligne,Quantite,formule,cte1,DateModif) values (3,'FV2','MOA',24,null,'3*1.8*CTE1','PERIMETRE',now()); | INSERT INTO SC_SystemeProduits(RefDimension,NomSysteme,typePresta,ligne,Quantite,formule,cte1,DateModif) values (4,'FV2','MOA',24,null,'3*1.8*CTE1','PERIMETRE',now()); | INSERT INTO SC_SystemeProduits(RefDimension,NomSysteme,typePresta,ligne,Quantite,formule,cte1,DateModif) values (5,'FV2','MOA',24,null,'3*1.8*CTE1','PERIMETRE',now()); | INSERT INTO SC_SystemeProduits(RefDimension,NomSysteme,typePresta,ligne,Quantite,formule,cte1,DateModif) values (6,'FV2','MOA',24,null,'3*1.8*CTE1','PERIMETRE',now()); | INSERT INTO SC_SystemeProduits(RefDimension,NomSysteme,typePresta,ligne,Quantite,formule,cte1,DateModif) values (7,'FV2','MOA',24,null,'3*1.8*CTE1','PERIMETRE',now()); | INSERT INTO SC_SystemeProduits(RefDimension,NomSysteme,typePresta,ligne,Quantite,formule,cte1,DateModif) values (8,'FV2','MOA',24,null,'3*1.8*CTE1','PERIMETRE',now()); | INSERT INTO SC_SystemeProduits(RefDimension,NomSysteme,typePresta,ligne,Quantite,formule,cte1,DateModif) values (9,'FV2','MOA',24,null,'3*1.8*CTE1','PERIMETRE',now()); | INSERT INTO SC_SystemeProduits(RefDimension,NomSysteme,typePresta,ligne,Quantite,formule,cte1,DateModif) values (10,'FV2','MOA',24,null,'3*1.8*CTE1','PERIMETRE',now()); | INSERT INTO SC_SystemeProduits(RefDimension,NomSysteme,typePresta,ligne,Quantite,formule,cte1,DateModif) values (11,'FV2','MOA',24,null,'3*1.8*CTE1','PERIMETRE',now()); | INSERT INTO SC_SystemeProduits(RefDimension,NomSysteme,typePresta,ligne,Quantite,formule,cte1,DateModif) values (12,'FV2','MOA',24,null,'3*1.8*CTE1','PERIMETRE',now()); | INSERT INTO SC_SystemeProduits(RefDimension,NomSysteme,typePresta,ligne,Quantite,formule,cte1,DateModif) values (13,'FV2','MOA',24,null,'3*1.8*CTE1','PERIMETRE',now()); | INSERT INTO SC_SystemeProduits(RefDimension,NomSysteme,typePresta,ligne,Quantite,formule,cte1,DateModif) values (14,'FV2','MOA',24,null,'3*1.8*CTE1','PERIMETRE',now()); | INSERT INTO SC_SystemeProduits(RefDimension,NomSysteme,typePresta,ligne,Quantite,formule,cte1,DateModif) values (15,'FV2','MOA',24,null,'3*1.8*CTE1','PERIMETRE',now()); | INSERT INTO SC_SystemeProduits(RefDimension,NomSysteme,typePresta,ligne,Quantite,formule,cte1,DateModif) values (16,'FV2','MOA',24,null,'3*1.8*CTE1','PERIMETRE',now()); | INSERT INTO SC_SystemeProduits(RefDimension,NomSysteme,typePresta,ligne,Quantite,formule,cte1,DateModif) values (17,'FV2','MOA',24,null,'3*1.8*CTE1','PERIMETRE',now()); | INSERT INTO SC_SystemeProduits(RefDimension,NomSysteme,typePresta,ligne,Quantite,formule,cte1,DateModif) values (18,'FV2','MOA',24,null,'3*1.8*CTE1','PERIMETRE',now());
14 | MOA | Coupes chevrons | pc | 1 |  |  | 1 |  |  | 1 |  |  | 1 |  |  | 1 |  |  | 1 |  |  | 1 |  |  | 1 |  |  | 1 |  |  | 1 |  |  | 1 |  |  | 1 |  |  | 1 |  |  | 1 |  |  | 1 |  |  | 1 |  |  | 1 |  |  | 1 |  |  | INSERT INTO SC_SystemeProduits(RefDimension,NomSysteme,typePresta,ligne,Quantite,formule,cte1,DateModif) values (1,'FV2','MOA',14,1,null,null,now()); |  | INSERT INTO SC_SystemeProduits(RefDimension,NomSysteme,typePresta,ligne,Quantite,formule,cte1,DateModif) values (2,'FV2','MOA',14,1,null,null,now()); | INSERT INTO SC_SystemeProduits(RefDimension,NomSysteme,typePresta,ligne,Quantite,formule,cte1,DateModif) values (3,'FV2','MOA',14,1,null,null,now()); | INSERT INTO SC_SystemeProduits(RefDimension,NomSysteme,typePresta,ligne,Quantite,formule,cte1,DateModif) values (4,'FV2','MOA',14,1,null,null,now()); | INSERT INTO SC_SystemeProduits(RefDimension,NomSysteme,typePresta,ligne,Quantite,formule,cte1,DateModif) values (5,'FV2','MOA',14,1,null,null,now()); | INSERT INTO SC_SystemeProduits(RefDimension,NomSysteme,typePresta,ligne,Quantite,formule,cte1,DateModif) values (6,'FV2','MOA',14,1,null,null,now()); | INSERT INTO SC_SystemeProduits(RefDimension,NomSysteme,typePresta,ligne,Quantite,formule,cte1,DateModif) values (7,'FV2','MOA',14,1,null,null,now()); | INSERT INTO SC_SystemeProduits(RefDimension,NomSysteme,typePresta,ligne,Quantite,formule,cte1,DateModif) values (8,'FV2','MOA',14,1,null,null,now()); | INSERT INTO SC_SystemeProduits(RefDimension,NomSysteme,typePresta,ligne,Quantite,formule,cte1,DateModif) values (9,'FV2','MOA',14,1,null,null,now()); | INSERT INTO SC_SystemeProduits(RefDimension,NomSysteme,typePresta,ligne,Quantite,formule,cte1,DateModif) values (10,'FV2','MOA',14,1,null,null,now()); | INSERT INTO SC_SystemeProduits(RefDimension,NomSysteme,typePresta,ligne,Quantite,formule,cte1,DateModif) values (11,'FV2','MOA',14,1,null,null,now()); | INSERT INTO SC_SystemeProduits(RefDimension,NomSysteme,typePresta,ligne,Quantite,formule,cte1,DateModif) values (12,'FV2','MOA',14,1,null,null,now()); | INSERT INTO SC_SystemeProduits(RefDimension,NomSysteme,typePresta,ligne,Quantite,formule,cte1,DateModif) values (13,'FV2','MOA',14,1,null,null,now()); | INSERT INTO SC_SystemeProduits(RefDimension,NomSysteme,typePresta,ligne,Quantite,formule,cte1,DateModif) values (14,'FV2','MOA',14,1,null,null,now()); | INSERT INTO SC_SystemeProduits(RefDimension,NomSysteme,typePresta,ligne,Quantite,formule,cte1,DateModif) values (15,'FV2','MOA',14,1,null,null,now()); | INSERT INTO SC_SystemeProduits(RefDimension,NomSysteme,typePresta,ligne,Quantite,formule,cte1,DateModif) values (16,'FV2','MOA',14,1,null,null,now()); | INSERT INTO SC_SystemeProduits(RefDimension,NomSysteme,typePresta,ligne,Quantite,formule,cte1,DateModif) values (17,'FV2','MOA',14,1,null,null,now()); | INSERT INTO SC_SystemeProduits(RefDimension,NomSysteme,typePresta,ligne,Quantite,formule,cte1,DateModif) values (18,'FV2','MOA',14,1,null,null,now());
42 | MOC | Gabion sous traverses | ml | 8.2 | 1*CTE1 | PERIMETRE | 10 | 1*CTE1 | PERIMETRE | 12 | 1*CTE1 | PERIMETRE | 13 | 1*CTE1 | PERIMETRE | 14 | 1*CTE1 | PERIMETRE | 15 | 1*CTE1 | PERIMETRE | 16 | 1*CTE1 | PERIMETRE | 17 | 1*CTE1 | PERIMETRE | 18 | 1*CTE1 | PERIMETRE | 20 | 1*CTE1 | PERIMETRE | 22 | 1*CTE1 | PERIMETRE | 23 | 1*CTE1 | PERIMETRE | 22 | 1*CTE1 | PERIMETRE | 24 | 1*CTE1 | PERIMETRE | 25 | 1*CTE1 | PERIMETRE | 26 | 1*CTE1 | PERIMETRE | 28 | 1*CTE1 | PERIMETRE | 26 | 1*CTE1 | PERIMETRE | INSERT INTO SC_SystemeProduits(RefDimension,NomSysteme,typePresta,ligne,Quantite,formule,cte1,DateModif) values (1,'FV2','MOC',42,null,'1*CTE1','PERIMETRE',now()); |  | INSERT INTO SC_SystemeProduits(RefDimension,NomSysteme,typePresta,ligne,Quantite,formule,cte1,DateModif) values (2,'FV2','MOC',42,null,'1*CTE1','PERIMETRE',now()); | INSERT INTO SC_SystemeProduits(RefDimension,NomSysteme,typePresta,ligne,Quantite,formule,cte1,DateModif) values (3,'FV2','MOC',42,null,'1*CTE1','PERIMETRE',now()); | INSERT INTO SC_SystemeProduits(RefDimension,NomSysteme,typePresta,ligne,Quantite,formule,cte1,DateModif) values (4,'FV2','MOC',42,null,'1*CTE1','PERIMETRE',now()); | INSERT INTO SC_SystemeProduits(RefDimension,NomSysteme,typePresta,ligne,Quantite,formule,cte1,DateModif) values (5,'FV2','MOC',42,null,'1*CTE1','PERIMETRE',now()); | INSERT INTO SC_SystemeProduits(RefDimension,NomSysteme,typePresta,ligne,Quantite,formule,cte1,DateModif) values (6,'FV2','MOC',42,null,'1*CTE1','PERIMETRE',now()); | INSERT INTO SC_SystemeProduits(RefDimension,NomSysteme,typePresta,ligne,Quantite,formule,cte1,DateModif) values (7,'FV2','MOC',42,null,'1*CTE1','PERIMETRE',now()); | INSERT INTO SC_SystemeProduits(RefDimension,NomSysteme,typePresta,ligne,Quantite,formule,cte1,DateModif) values (8,'FV2','MOC',42,null,'1*CTE1','PERIMETRE',now()); | INSERT INTO SC_SystemeProduits(RefDimension,NomSysteme,typePresta,ligne,Quantite,formule,cte1,DateModif) values (9,'FV2','MOC',42,null,'1*CTE1','PERIMETRE',now()); | INSERT INTO SC_SystemeProduits(RefDimension,NomSysteme,typePresta,ligne,Quantite,formule,cte1,DateModif) values (10,'FV2','MOC',42,null,'1*CTE1','PERIMETRE',now()); | INSERT INTO SC_SystemeProduits(RefDimension,NomSysteme,typePresta,ligne,Quantite,formule,cte1,DateModif) values (11,'FV2','MOC',42,null,'1*CTE1','PERIMETRE',now()); | INSERT INTO SC_SystemeProduits(RefDimension,NomSysteme,typePresta,ligne,Quantite,formule,cte1,DateModif) values (12,'FV2','MOC',42,null,'1*CTE1','PERIMETRE',now()); | INSERT INTO SC_SystemeProduits(RefDimension,NomSysteme,typePresta,ligne,Quantite,formule,cte1,DateModif) values (13,'FV2','MOC',42,null,'1*CTE1','PERIMETRE',now()); | INSERT INTO SC_SystemeProduits(RefDimension,NomSysteme,typePresta,ligne,Quantite,formule,cte1,DateModif) values (14,'FV2','MOC',42,null,'1*CTE1','PERIMETRE',now()); | INSERT INTO SC_SystemeProduits(RefDimension,NomSysteme,typePresta,ligne,Quantite,formule,cte1,DateModif) values (15,'FV2','MOC',42,null,'1*CTE1','PERIMETRE',now()); | INSERT INTO SC_SystemeProduits(RefDimension,NomSysteme,typePresta,ligne,Quantite,formule,cte1,DateModif) values (16,'FV2','MOC',42,null,'1*CTE1','PERIMETRE',now()); | INSERT INTO SC_SystemeProduits(RefDimension,NomSysteme,typePresta,ligne,Quantite,formule,cte1,DateModif) values (17,'FV2','MOC',42,null,'1*CTE1','PERIMETRE',now()); | INSERT INTO SC_SystemeProduits(RefDimension,NomSysteme,typePresta,ligne,Quantite,formule,cte1,DateModif) values (18,'FV2','MOC',42,null,'1*CTE1','PERIMETRE',now());
47 | MOC | Pose tablette chêne | ml | 8.2 | 1*CTE1 | PERIMETRE | 10 | 1*CTE1 | PERIMETRE | 12 | 1*CTE1 | PERIMETRE | 13 | 1*CTE1 | PERIMETRE | 14 | 1*CTE1 | PERIMETRE | 15 | 1*CTE1 | PERIMETRE | 16 | 1*CTE1 | PERIMETRE | 17 | 1*CTE1 | PERIMETRE | 18 | 1*CTE1 | PERIMETRE | 20 | 1*CTE1 | PERIMETRE | 22 | 1*CTE1 | PERIMETRE | 23 | 1*CTE1 | PERIMETRE | 22 | 1*CTE1 | PERIMETRE | 24 | 1*CTE1 | PERIMETRE | 25 | 1*CTE1 | PERIMETRE | 26 | 1*CTE1 | PERIMETRE | 28 | 1*CTE1 | PERIMETRE | 26 | 1*CTE1 | PERIMETRE | INSERT INTO SC_SystemeProduits(RefDimension,NomSysteme,typePresta,ligne,Quantite,formule,cte1,DateModif) values (1,'FV2','MOC',47,null,'1*CTE1','PERIMETRE',now()); |  | INSERT INTO SC_SystemeProduits(RefDimension,NomSysteme,typePresta,ligne,Quantite,formule,cte1,DateModif) values (2,'FV2','MOC',47,null,'1*CTE1','PERIMETRE',now()); | INSERT INTO SC_SystemeProduits(RefDimension,NomSysteme,typePresta,ligne,Quantite,formule,cte1,DateModif) values (3,'FV2','MOC',47,null,'1*CTE1','PERIMETRE',now()); | INSERT INTO SC_SystemeProduits(RefDimension,NomSysteme,typePresta,ligne,Quantite,formule,cte1,DateModif) values (4,'FV2','MOC',47,null,'1*CTE1','PERIMETRE',now()); | INSERT INTO SC_SystemeProduits(RefDimension,NomSysteme,typePresta,ligne,Quantite,formule,cte1,DateModif) values (5,'FV2','MOC',47,null,'1*CTE1','PERIMETRE',now()); | INSERT INTO SC_SystemeProduits(RefDimension,NomSysteme,typePresta,ligne,Quantite,formule,cte1,DateModif) values (6,'FV2','MOC',47,null,'1*CTE1','PERIMETRE',now()); | INSERT INTO SC_SystemeProduits(RefDimension,NomSysteme,typePresta,ligne,Quantite,formule,cte1,DateModif) values (7,'FV2','MOC',47,null,'1*CTE1','PERIMETRE',now()); | INSERT INTO SC_SystemeProduits(RefDimension,NomSysteme,typePresta,ligne,Quantite,formule,cte1,DateModif) values (8,'FV2','MOC',47,null,'1*CTE1','PERIMETRE',now()); | INSERT INTO SC_SystemeProduits(RefDimension,NomSysteme,typePresta,ligne,Quantite,formule,cte1,DateModif) values (9,'FV2','MOC',47,null,'1*CTE1','PERIMETRE',now()); | INSERT INTO SC_SystemeProduits(RefDimension,NomSysteme,typePresta,ligne,Quantite,formule,cte1,DateModif) values (10,'FV2','MOC',47,null,'1*CTE1','PERIMETRE',now()); | INSERT INTO SC_SystemeProduits(RefDimension,NomSysteme,typePresta,ligne,Quantite,formule,cte1,DateModif) values (11,'FV2','MOC',47,null,'1*CTE1','PERIMETRE',now()); | INSERT INTO SC_SystemeProduits(RefDimension,NomSysteme,typePresta,ligne,Quantite,formule,cte1,DateModif) values (12,'FV2','MOC',47,null,'1*CTE1','PERIMETRE',now()); | INSERT INTO SC_SystemeProduits(RefDimension,NomSysteme,typePresta,ligne,Quantite,formule,cte1,DateModif) values (13,'FV2','MOC',47,null,'1*CTE1','PERIMETRE',now()); | INSERT INTO SC_SystemeProduits(RefDimension,NomSysteme,typePresta,ligne,Quantite,formule,cte1,DateModif) values (14,'FV2','MOC',47,null,'1*CTE1','PERIMETRE',now()); | INSERT INTO SC_SystemeProduits(RefDimension,NomSysteme,typePresta,ligne,Quantite,formule,cte1,DateModif) values (15,'FV2','MOC',47,null,'1*CTE1','PERIMETRE',now()); | INSERT INTO SC_SystemeProduits(RefDimension,NomSysteme,typePresta,ligne,Quantite,formule,cte1,DateModif) values (16,'FV2','MOC',47,null,'1*CTE1','PERIMETRE',now()); | INSERT INTO SC_SystemeProduits(RefDimension,NomSysteme,typePresta,ligne,Quantite,formule,cte1,DateModif) values (17,'FV2','MOC',47,null,'1*CTE1','PERIMETRE',now()); | INSERT INTO SC_SystemeProduits(RefDimension,NomSysteme,typePresta,ligne,Quantite,formule,cte1,DateModif) values (18,'FV2','MOC',47,null,'1*CTE1','PERIMETRE',now());
40 | MOC | Pose delta MS | ml | 8.5 | CTE1+0.3 | PERIMETRE | 10.3 | CTE1+0.3 | PERIMETRE | 12.3 | CTE1+0.3 | PERIMETRE | 13.3 | CTE1+0.3 | PERIMETRE | 14.3 | CTE1+0.3 | PERIMETRE | 15.3 | CTE1+0.3 | PERIMETRE | 16.3 | CTE1+0.3 | PERIMETRE | 17.3 | CTE1+0.3 | PERIMETRE | 18.3 | CTE1+0.3 | PERIMETRE | 20.3 | CTE1+0.3 | PERIMETRE | 22.3 | CTE1+0.3 | PERIMETRE | 23.3 | CTE1+0.3 | PERIMETRE | 22.3 | CTE1+0.3 | PERIMETRE | 24.3 | CTE1+0.3 | PERIMETRE | 25.3 | CTE1+0.3 | PERIMETRE | 26.3 | CTE1+0.3 | PERIMETRE | 28.3 | CTE1+0.3 | PERIMETRE | 26.3 | CTE1+0.3 | PERIMETRE | INSERT INTO SC_SystemeProduits(RefDimension,NomSysteme,typePresta,ligne,Quantite,formule,cte1,DateModif) values (1,'FV2','MOC',40,null,'CTE1+0.3','PERIMETRE',now()); |  | INSERT INTO SC_SystemeProduits(RefDimension,NomSysteme,typePresta,ligne,Quantite,formule,cte1,DateModif) values (2,'FV2','MOC',40,null,'CTE1+0.3','PERIMETRE',now()); | INSERT INTO SC_SystemeProduits(RefDimension,NomSysteme,typePresta,ligne,Quantite,formule,cte1,DateModif) values (3,'FV2','MOC',40,null,'CTE1+0.3','PERIMETRE',now()); | INSERT INTO SC_SystemeProduits(RefDimension,NomSysteme,typePresta,ligne,Quantite,formule,cte1,DateModif) values (4,'FV2','MOC',40,null,'CTE1+0.3','PERIMETRE',now()); | INSERT INTO SC_SystemeProduits(RefDimension,NomSysteme,typePresta,ligne,Quantite,formule,cte1,DateModif) values (5,'FV2','MOC',40,null,'CTE1+0.3','PERIMETRE',now()); | INSERT INTO SC_SystemeProduits(RefDimension,NomSysteme,typePresta,ligne,Quantite,formule,cte1,DateModif) values (6,'FV2','MOC',40,null,'CTE1+0.3','PERIMETRE',now()); | INSERT INTO SC_SystemeProduits(RefDimension,NomSysteme,typePresta,ligne,Quantite,formule,cte1,DateModif) values (7,'FV2','MOC',40,null,'CTE1+0.3','PERIMETRE',now()); | INSERT INTO SC_SystemeProduits(RefDimension,NomSysteme,typePresta,ligne,Quantite,formule,cte1,DateModif) values (8,'FV2','MOC',40,null,'CTE1+0.3','PERIMETRE',now()); | INSERT INTO SC_SystemeProduits(RefDimension,NomSysteme,typePresta,ligne,Quantite,formule,cte1,DateModif) values (9,'FV2','MOC',40,null,'CTE1+0.3','PERIMETRE',now()); | INSERT INTO SC_SystemeProduits(RefDimension,NomSysteme,typePresta,ligne,Quantite,formule,cte1,DateModif) values (10,'FV2','MOC',40,null,'CTE1+0.3','PERIMETRE',now()); | INSERT INTO SC_SystemeProduits(RefDimension,NomSysteme,typePresta,ligne,Quantite,formule,cte1,DateModif) values (11,'FV2','MOC',40,null,'CTE1+0.3','PERIMETRE',now()); | INSERT INTO SC_SystemeProduits(RefDimension,NomSysteme,typePresta,ligne,Quantite,formule,cte1,DateModif) values (12,'FV2','MOC',40,null,'CTE1+0.3','PERIMETRE',now()); | INSERT INTO SC_SystemeProduits(RefDimension,NomSysteme,typePresta,ligne,Quantite,formule,cte1,DateModif) values (13,'FV2','MOC',40,null,'CTE1+0.3','PERIMETRE',now()); | INSERT INTO SC_SystemeProduits(RefDimension,NomSysteme,typePresta,ligne,Quantite,formule,cte1,DateModif) values (14,'FV2','MOC',40,null,'CTE1+0.3','PERIMETRE',now()); | INSERT INTO SC_SystemeProduits(RefDimension,NomSysteme,typePresta,ligne,Quantite,formule,cte1,DateModif) values (15,'FV2','MOC',40,null,'CTE1+0.3','PERIMETRE',now()); | INSERT INTO SC_SystemeProduits(RefDimension,NomSysteme,typePresta,ligne,Quantite,formule,cte1,DateModif) values (16,'FV2','MOC',40,null,'CTE1+0.3','PERIMETRE',now()); | INSERT INTO SC_SystemeProduits(RefDimension,NomSysteme,typePresta,ligne,Quantite,formule,cte1,DateModif) values (17,'FV2','MOC',40,null,'CTE1+0.3','PERIMETRE',now()); | INSERT INTO SC_SystemeProduits(RefDimension,NomSysteme,typePresta,ligne,Quantite,formule,cte1,DateModif) values (18,'FV2','MOC',40,null,'CTE1+0.3','PERIMETRE',now());
51 | MOC | Tige métal pour traverse 200/100 | pc | 3.69 | 1.8*CTE1/4 | PERIMETRE | 4.5 | 1.8*CTE1/4 | PERIMETRE | 5.4 | 1.8*CTE1/4 | PERIMETRE | 5.85 | 1.8*CTE1/4 | PERIMETRE | 6.3 | 1.8*CTE1/4 | PERIMETRE | 6.75 | 1.8*CTE1/4 | PERIMETRE | 7.2 | 1.8*CTE1/4 | PERIMETRE | 7.65 | 1.8*CTE1/4 | PERIMETRE | 8.1 | 1.8*CTE1/4 | PERIMETRE | 9 | 1.8*CTE1/4 | PERIMETRE | 9.9 | 1.8*CTE1/4 | PERIMETRE | 10.35 | 1.8*CTE1/4 | PERIMETRE | 9.9 | 1.8*CTE1/4 | PERIMETRE | 10.8 | 1.8*CTE1/4 | PERIMETRE | 11.25 | 1.8*CTE1/4 | PERIMETRE | 11.7 | 1.8*CTE1/4 | PERIMETRE | 12.6 | 1.8*CTE1/4 | PERIMETRE | 11.7 | 1.8*CTE1/4 | PERIMETRE | INSERT INTO SC_SystemeProduits(RefDimension,NomSysteme,typePresta,ligne,Quantite,formule,cte1,DateModif) values (1,'FV2','MOC',51,null,'1.8*CTE1/4','PERIMETRE',now()); |  | INSERT INTO SC_SystemeProduits(RefDimension,NomSysteme,typePresta,ligne,Quantite,formule,cte1,DateModif) values (2,'FV2','MOC',51,null,'1.8*CTE1/4','PERIMETRE',now()); | INSERT INTO SC_SystemeProduits(RefDimension,NomSysteme,typePresta,ligne,Quantite,formule,cte1,DateModif) values (3,'FV2','MOC',51,null,'1.8*CTE1/4','PERIMETRE',now()); | INSERT INTO SC_SystemeProduits(RefDimension,NomSysteme,typePresta,ligne,Quantite,formule,cte1,DateModif) values (4,'FV2','MOC',51,null,'1.8*CTE1/4','PERIMETRE',now()); | INSERT INTO SC_SystemeProduits(RefDimension,NomSysteme,typePresta,ligne,Quantite,formule,cte1,DateModif) values (5,'FV2','MOC',51,null,'1.8*CTE1/4','PERIMETRE',now()); | INSERT INTO SC_SystemeProduits(RefDimension,NomSysteme,typePresta,ligne,Quantite,formule,cte1,DateModif) values (6,'FV2','MOC',51,null,'1.8*CTE1/4','PERIMETRE',now()); | INSERT INTO SC_SystemeProduits(RefDimension,NomSysteme,typePresta,ligne,Quantite,formule,cte1,DateModif) values (7,'FV2','MOC',51,null,'1.8*CTE1/4','PERIMETRE',now()); | INSERT INTO SC_SystemeProduits(RefDimension,NomSysteme,typePresta,ligne,Quantite,formule,cte1,DateModif) values (8,'FV2','MOC',51,null,'1.8*CTE1/4','PERIMETRE',now()); | INSERT INTO SC_SystemeProduits(RefDimension,NomSysteme,typePresta,ligne,Quantite,formule,cte1,DateModif) values (9,'FV2','MOC',51,null,'1.8*CTE1/4','PERIMETRE',now()); | INSERT INTO SC_SystemeProduits(RefDimension,NomSysteme,typePresta,ligne,Quantite,formule,cte1,DateModif) values (10,'FV2','MOC',51,null,'1.8*CTE1/4','PERIMETRE',now()); | INSERT INTO SC_SystemeProduits(RefDimension,NomSysteme,typePresta,ligne,Quantite,formule,cte1,DateModif) values (11,'FV2','MOC',51,null,'1.8*CTE1/4','PERIMETRE',now()); | INSERT INTO SC_SystemeProduits(RefDimension,NomSysteme,typePresta,ligne,Quantite,formule,cte1,DateModif) values (12,'FV2','MOC',51,null,'1.8*CTE1/4','PERIMETRE',now()); | INSERT INTO SC_SystemeProduits(RefDimension,NomSysteme,typePresta,ligne,Quantite,formule,cte1,DateModif) values (13,'FV2','MOC',51,null,'1.8*CTE1/4','PERIMETRE',now()); | INSERT INTO SC_SystemeProduits(RefDimension,NomSysteme,typePresta,ligne,Quantite,formule,cte1,DateModif) values (14,'FV2','MOC',51,null,'1.8*CTE1/4','PERIMETRE',now()); | INSERT INTO SC_SystemeProduits(RefDimension,NomSysteme,typePresta,ligne,Quantite,formule,cte1,DateModif) values (15,'FV2','MOC',51,null,'1.8*CTE1/4','PERIMETRE',now()); | INSERT INTO SC_SystemeProduits(RefDimension,NomSysteme,typePresta,ligne,Quantite,formule,cte1,DateModif) values (16,'FV2','MOC',51,null,'1.8*CTE1/4','PERIMETRE',now()); | INSERT INTO SC_SystemeProduits(RefDimension,NomSysteme,typePresta,ligne,Quantite,formule,cte1,DateModif) values (17,'FV2','MOC',51,null,'1.8*CTE1/4','PERIMETRE',now()); | INSERT INTO SC_SystemeProduits(RefDimension,NomSysteme,typePresta,ligne,Quantite,formule,cte1,DateModif) values (18,'FV2','MOC',51,null,'1.8*CTE1/4','PERIMETRE',now());
53 | MOC | Traverse de chêne 200/100 | ml | 63.14 | 7.7*CTE1 | PERIMETRE | 77 | 7.7*CTE1 | PERIMETRE | 92.4 | 7.7*CTE1 | PERIMETRE | 100.1 | 7.7*CTE1 | PERIMETRE | 107.8 | 7.7*CTE1 | PERIMETRE | 115.5 | 7.7*CTE1 | PERIMETRE | 123.2 | 7.7*CTE1 | PERIMETRE | 130.9 | 7.7*CTE1 | PERIMETRE | 138.6 | 7.7*CTE1 | PERIMETRE | 154 | 7.7*CTE1 | PERIMETRE | 169.4 | 7.7*CTE1 | PERIMETRE | 177.1 | 7.7*CTE1 | PERIMETRE | 169.4 | 7.7*CTE1 | PERIMETRE | 184.8 | 7.7*CTE1 | PERIMETRE | 192.5 | 7.7*CTE1 | PERIMETRE | 200.2 | 7.7*CTE1 | PERIMETRE | 215.6 | 7.7*CTE1 | PERIMETRE | 200.2 | 7.7*CTE1 | PERIMETRE | INSERT INTO SC_SystemeProduits(RefDimension,NomSysteme,typePresta,ligne,Quantite,formule,cte1,DateModif) values (1,'FV2','MOC',53,null,'7.7*CTE1','PERIMETRE',now()); |  | INSERT INTO SC_SystemeProduits(RefDimension,NomSysteme,typePresta,ligne,Quantite,formule,cte1,DateModif) values (2,'FV2','MOC',53,null,'7.7*CTE1','PERIMETRE',now()); | INSERT INTO SC_SystemeProduits(RefDimension,NomSysteme,typePresta,ligne,Quantite,formule,cte1,DateModif) values (3,'FV2','MOC',53,null,'7.7*CTE1','PERIMETRE',now()); | INSERT INTO SC_SystemeProduits(RefDimension,NomSysteme,typePresta,ligne,Quantite,formule,cte1,DateModif) values (4,'FV2','MOC',53,null,'7.7*CTE1','PERIMETRE',now()); | INSERT INTO SC_SystemeProduits(RefDimension,NomSysteme,typePresta,ligne,Quantite,formule,cte1,DateModif) values (5,'FV2','MOC',53,null,'7.7*CTE1','PERIMETRE',now()); | INSERT INTO SC_SystemeProduits(RefDimension,NomSysteme,typePresta,ligne,Quantite,formule,cte1,DateModif) values (6,'FV2','MOC',53,null,'7.7*CTE1','PERIMETRE',now()); | INSERT INTO SC_SystemeProduits(RefDimension,NomSysteme,typePresta,ligne,Quantite,formule,cte1,DateModif) values (7,'FV2','MOC',53,null,'7.7*CTE1','PERIMETRE',now()); | INSERT INTO SC_SystemeProduits(RefDimension,NomSysteme,typePresta,ligne,Quantite,formule,cte1,DateModif) values (8,'FV2','MOC',53,null,'7.7*CTE1','PERIMETRE',now()); | INSERT INTO SC_SystemeProduits(RefDimension,NomSysteme,typePresta,ligne,Quantite,formule,cte1,DateModif) values (9,'FV2','MOC',53,null,'7.7*CTE1','PERIMETRE',now()); | INSERT INTO SC_SystemeProduits(RefDimension,NomSysteme,typePresta,ligne,Quantite,formule,cte1,DateModif) values (10,'FV2','MOC',53,null,'7.7*CTE1','PERIMETRE',now()); | INSERT INTO SC_SystemeProduits(RefDimension,NomSysteme,typePresta,ligne,Quantite,formule,cte1,DateModif) values (11,'FV2','MOC',53,null,'7.7*CTE1','PERIMETRE',now()); | INSERT INTO SC_SystemeProduits(RefDimension,NomSysteme,typePresta,ligne,Quantite,formule,cte1,DateModif) values (12,'FV2','MOC',53,null,'7.7*CTE1','PERIMETRE',now()); | INSERT INTO SC_SystemeProduits(RefDimension,NomSysteme,typePresta,ligne,Quantite,formule,cte1,DateModif) values (13,'FV2','MOC',53,null,'7.7*CTE1','PERIMETRE',now()); | INSERT INTO SC_SystemeProduits(RefDimension,NomSysteme,typePresta,ligne,Quantite,formule,cte1,DateModif) values (14,'FV2','MOC',53,null,'7.7*CTE1','PERIMETRE',now()); | INSERT INTO SC_SystemeProduits(RefDimension,NomSysteme,typePresta,ligne,Quantite,formule,cte1,DateModif) values (15,'FV2','MOC',53,null,'7.7*CTE1','PERIMETRE',now()); | INSERT INTO SC_SystemeProduits(RefDimension,NomSysteme,typePresta,ligne,Quantite,formule,cte1,DateModif) values (16,'FV2','MOC',53,null,'7.7*CTE1','PERIMETRE',now()); | INSERT INTO SC_SystemeProduits(RefDimension,NomSysteme,typePresta,ligne,Quantite,formule,cte1,DateModif) values (17,'FV2','MOC',53,null,'7.7*CTE1','PERIMETRE',now()); | INSERT INTO SC_SystemeProduits(RefDimension,NomSysteme,typePresta,ligne,Quantite,formule,cte1,DateModif) values (18,'FV2','MOC',53,null,'7.7*CTE1','PERIMETRE',now());
39 | MOC | Pose CHEVRON milieu | ml | 1.6 | 1*CTE1 | LONGUEUR | 2 | 1*CTE1 | LONGUEUR | 2 | 1*CTE1 | LONGUEUR | 2.5 | 1*CTE1 | LONGUEUR | 3 | 1*CTE1 | LONGUEUR | 3.5 | 1*CTE1 | LONGUEUR | 4 | 1*CTE1 | LONGUEUR | 4 | 1*CTE1 | LONGUEUR | 4 | 1*CTE1 | LONGUEUR | 4 | 1*CTE1 | LONGUEUR | 3 | 1*CTE1 | LONGUEUR | 3.5 | 1*CTE1 | LONGUEUR | 4 | 1*CTE1 | LONGUEUR | 4 | 1*CTE1 | LONGUEUR | 4.5 | 1*CTE1 | LONGUEUR | 4 | 1*CTE1 | LONGUEUR | 4 | 1*CTE1 | LONGUEUR | 5 | 1*CTE1 | LONGUEUR | INSERT INTO SC_SystemeProduits(RefDimension,NomSysteme,typePresta,ligne,Quantite,formule,cte1,DateModif) values (1,'FV2','MOC',39,null,'1*CTE1','LONGUEUR',now()); |  | INSERT INTO SC_SystemeProduits(RefDimension,NomSysteme,typePresta,ligne,Quantite,formule,cte1,DateModif) values (2,'FV2','MOC',39,null,'1*CTE1','LONGUEUR',now()); | INSERT INTO SC_SystemeProduits(RefDimension,NomSysteme,typePresta,ligne,Quantite,formule,cte1,DateModif) values (3,'FV2','MOC',39,null,'1*CTE1','LONGUEUR',now()); | INSERT INTO SC_SystemeProduits(RefDimension,NomSysteme,typePresta,ligne,Quantite,formule,cte1,DateModif) values (4,'FV2','MOC',39,null,'1*CTE1','LONGUEUR',now()); | INSERT INTO SC_SystemeProduits(RefDimension,NomSysteme,typePresta,ligne,Quantite,formule,cte1,DateModif) values (5,'FV2','MOC',39,null,'1*CTE1','LONGUEUR',now()); | INSERT INTO SC_SystemeProduits(RefDimension,NomSysteme,typePresta,ligne,Quantite,formule,cte1,DateModif) values (6,'FV2','MOC',39,null,'1*CTE1','LONGUEUR',now()); | INSERT INTO SC_SystemeProduits(RefDimension,NomSysteme,typePresta,ligne,Quantite,formule,cte1,DateModif) values (7,'FV2','MOC',39,null,'1*CTE1','LONGUEUR',now()); | INSERT INTO SC_SystemeProduits(RefDimension,NomSysteme,typePresta,ligne,Quantite,formule,cte1,DateModif) values (8,'FV2','MOC',39,null,'1*CTE1','LONGUEUR',now()); | INSERT INTO SC_SystemeProduits(RefDimension,NomSysteme,typePresta,ligne,Quantite,formule,cte1,DateModif) values (9,'FV2','MOC',39,null,'1*CTE1','LONGUEUR',now()); | INSERT INTO SC_SystemeProduits(RefDimension,NomSysteme,typePresta,ligne,Quantite,formule,cte1,DateModif) values (10,'FV2','MOC',39,null,'1*CTE1','LONGUEUR',now()); | INSERT INTO SC_SystemeProduits(RefDimension,NomSysteme,typePresta,ligne,Quantite,formule,cte1,DateModif) values (11,'FV2','MOC',39,null,'1*CTE1','LONGUEUR',now()); | INSERT INTO SC_SystemeProduits(RefDimension,NomSysteme,typePresta,ligne,Quantite,formule,cte1,DateModif) values (12,'FV2','MOC',39,null,'1*CTE1','LONGUEUR',now()); | INSERT INTO SC_SystemeProduits(RefDimension,NomSysteme,typePresta,ligne,Quantite,formule,cte1,DateModif) values (13,'FV2','MOC',39,null,'1*CTE1','LONGUEUR',now()); | INSERT INTO SC_SystemeProduits(RefDimension,NomSysteme,typePresta,ligne,Quantite,formule,cte1,DateModif) values (14,'FV2','MOC',39,null,'1*CTE1','LONGUEUR',now()); | INSERT INTO SC_SystemeProduits(RefDimension,NomSysteme,typePresta,ligne,Quantite,formule,cte1,DateModif) values (15,'FV2','MOC',39,null,'1*CTE1','LONGUEUR',now()); | INSERT INTO SC_SystemeProduits(RefDimension,NomSysteme,typePresta,ligne,Quantite,formule,cte1,DateModif) values (16,'FV2','MOC',39,null,'1*CTE1','LONGUEUR',now()); | INSERT INTO SC_SystemeProduits(RefDimension,NomSysteme,typePresta,ligne,Quantite,formule,cte1,DateModif) values (17,'FV2','MOC',39,null,'1*CTE1','LONGUEUR',now()); | INSERT INTO SC_SystemeProduits(RefDimension,NomSysteme,typePresta,ligne,Quantite,formule,cte1,DateModif) values (18,'FV2','MOC',39,null,'1*CTE1','LONGUEUR',now());
11 | MP | Gabion sous traverses | ml | 8.2 | 1*CTE1 | PERIMETRE | 10 | 1*CTE1 | PERIMETRE | 12 | 1*CTE1 | PERIMETRE | 13 | 1*CTE1 | PERIMETRE | 14 | 1*CTE1 | PERIMETRE | 15 | 1*CTE1 | PERIMETRE | 16 | 1*CTE1 | PERIMETRE | 17 | 1*CTE1 | PERIMETRE | 18 | 1*CTE1 | PERIMETRE | 20 | 1*CTE1 | PERIMETRE | 22 | 1*CTE1 | PERIMETRE | 23 | 1*CTE1 | PERIMETRE | 22 | 1*CTE1 | PERIMETRE | 24 | 1*CTE1 | PERIMETRE | 25 | 1*CTE1 | PERIMETRE | 26 | 1*CTE1 | PERIMETRE | 28 | 1*CTE1 | PERIMETRE | 26 | 1*CTE1 | PERIMETRE | INSERT INTO SC_SystemeProduits(RefDimension,NomSysteme,typePresta,ligne,Quantite,formule,cte1,DateModif) values (1,'FV2','MP',11,null,'1*CTE1','PERIMETRE',now()); |  | INSERT INTO SC_SystemeProduits(RefDimension,NomSysteme,typePresta,ligne,Quantite,formule,cte1,DateModif) values (2,'FV2','MP',11,null,'1*CTE1','PERIMETRE',now()); | INSERT INTO SC_SystemeProduits(RefDimension,NomSysteme,typePresta,ligne,Quantite,formule,cte1,DateModif) values (3,'FV2','MP',11,null,'1*CTE1','PERIMETRE',now()); | INSERT INTO SC_SystemeProduits(RefDimension,NomSysteme,typePresta,ligne,Quantite,formule,cte1,DateModif) values (4,'FV2','MP',11,null,'1*CTE1','PERIMETRE',now()); | INSERT INTO SC_SystemeProduits(RefDimension,NomSysteme,typePresta,ligne,Quantite,formule,cte1,DateModif) values (5,'FV2','MP',11,null,'1*CTE1','PERIMETRE',now()); | INSERT INTO SC_SystemeProduits(RefDimension,NomSysteme,typePresta,ligne,Quantite,formule,cte1,DateModif) values (6,'FV2','MP',11,null,'1*CTE1','PERIMETRE',now()); | INSERT INTO SC_SystemeProduits(RefDimension,NomSysteme,typePresta,ligne,Quantite,formule,cte1,DateModif) values (7,'FV2','MP',11,null,'1*CTE1','PERIMETRE',now()); | INSERT INTO SC_SystemeProduits(RefDimension,NomSysteme,typePresta,ligne,Quantite,formule,cte1,DateModif) values (8,'FV2','MP',11,null,'1*CTE1','PERIMETRE',now()); | INSERT INTO SC_SystemeProduits(RefDimension,NomSysteme,typePresta,ligne,Quantite,formule,cte1,DateModif) values (9,'FV2','MP',11,null,'1*CTE1','PERIMETRE',now()); | INSERT INTO SC_SystemeProduits(RefDimension,NomSysteme,typePresta,ligne,Quantite,formule,cte1,DateModif) values (10,'FV2','MP',11,null,'1*CTE1','PERIMETRE',now()); | INSERT INTO SC_SystemeProduits(RefDimension,NomSysteme,typePresta,ligne,Quantite,formule,cte1,DateModif) values (11,'FV2','MP',11,null,'1*CTE1','PERIMETRE',now()); | INSERT INTO SC_SystemeProduits(RefDimension,NomSysteme,typePresta,ligne,Quantite,formule,cte1,DateModif) values (12,'FV2','MP',11,null,'1*CTE1','PERIMETRE',now()); | INSERT INTO SC_SystemeProduits(RefDimension,NomSysteme,typePresta,ligne,Quantite,formule,cte1,DateModif) values (13,'FV2','MP',11,null,'1*CTE1','PERIMETRE',now()); | INSERT INTO SC_SystemeProduits(RefDimension,NomSysteme,typePresta,ligne,Quantite,formule,cte1,DateModif) values (14,'FV2','MP',11,null,'1*CTE1','PERIMETRE',now()); | INSERT INTO SC_SystemeProduits(RefDimension,NomSysteme,typePresta,ligne,Quantite,formule,cte1,DateModif) values (15,'FV2','MP',11,null,'1*CTE1','PERIMETRE',now()); | INSERT INTO SC_SystemeProduits(RefDimension,NomSysteme,typePresta,ligne,Quantite,formule,cte1,DateModif) values (16,'FV2','MP',11,null,'1*CTE1','PERIMETRE',now()); | INSERT INTO SC_SystemeProduits(RefDimension,NomSysteme,typePresta,ligne,Quantite,formule,cte1,DateModif) values (17,'FV2','MP',11,null,'1*CTE1','PERIMETRE',now()); | INSERT INTO SC_SystemeProduits(RefDimension,NomSysteme,typePresta,ligne,Quantite,formule,cte1,DateModif) values (18,'FV2','MP',11,null,'1*CTE1','PERIMETRE',now());
94 | MOC | POSE CLOISON CENTRALE | ml |  | 1*CTE1 | LONGUEUR |  | 1*CTE1 | LONGUEUR |  | 1*CTE1 | LONGUEUR |  | 1*CTE1 | LONGUEUR |  | 1*CTE1 | LONGUEUR |  | 1*CTE1 | LONGUEUR |  | 1*CTE1 | LONGUEUR |  | 1*CTE1 | LONGUEUR |  | 1*CTE1 | LONGUEUR |  | 1*CTE1 | LONGUEUR |  | 1*CTE1 | LONGUEUR |  | 1*CTE1 | LONGUEUR |  | 1*CTE1 | LONGUEUR |  | 1*CTE1 | LONGUEUR |  | 1*CTE1 | LONGUEUR |  | 1*CTE1 | LONGUEUR |  | 1*CTE1 | LONGUEUR |  | 1*CTE1 | LONGUEUR | INSERT INTO SC_SystemeProduits(RefDimension,NomSysteme,typePresta,ligne,Quantite,formule,cte1,DateModif) values (1,'FV2','MOC',94,null,'1*CTE1','LONGUEUR',now()); |  | INSERT INTO SC_SystemeProduits(RefDimension,NomSysteme,typePresta,ligne,Quantite,formule,cte1,DateModif) values (2,'FV2','MOC',94,null,'1*CTE1','LONGUEUR',now()); | INSERT INTO SC_SystemeProduits(RefDimension,NomSysteme,typePresta,ligne,Quantite,formule,cte1,DateModif) values (3,'FV2','MOC',94,null,'1*CTE1','LONGUEUR',now()); | INSERT INTO SC_SystemeProduits(RefDimension,NomSysteme,typePresta,ligne,Quantite,formule,cte1,DateModif) values (4,'FV2','MOC',94,null,'1*CTE1','LONGUEUR',now()); | INSERT INTO SC_SystemeProduits(RefDimension,NomSysteme,typePresta,ligne,Quantite,formule,cte1,DateModif) values (5,'FV2','MOC',94,null,'1*CTE1','LONGUEUR',now()); | INSERT INTO SC_SystemeProduits(RefDimension,NomSysteme,typePresta,ligne,Quantite,formule,cte1,DateModif) values (6,'FV2','MOC',94,null,'1*CTE1','LONGUEUR',now()); | INSERT INTO SC_SystemeProduits(RefDimension,NomSysteme,typePresta,ligne,Quantite,formule,cte1,DateModif) values (7,'FV2','MOC',94,null,'1*CTE1','LONGUEUR',now()); | INSERT INTO SC_SystemeProduits(RefDimension,NomSysteme,typePresta,ligne,Quantite,formule,cte1,DateModif) values (8,'FV2','MOC',94,null,'1*CTE1','LONGUEUR',now()); | INSERT INTO SC_SystemeProduits(RefDimension,NomSysteme,typePresta,ligne,Quantite,formule,cte1,DateModif) values (9,'FV2','MOC',94,null,'1*CTE1','LONGUEUR',now()); | INSERT INTO SC_SystemeProduits(RefDimension,NomSysteme,typePresta,ligne,Quantite,formule,cte1,DateModif) values (10,'FV2','MOC',94,null,'1*CTE1','LONGUEUR',now()); | INSERT INTO SC_SystemeProduits(RefDimension,NomSysteme,typePresta,ligne,Quantite,formule,cte1,DateModif) values (11,'FV2','MOC',94,null,'1*CTE1','LONGUEUR',now()); | INSERT INTO SC_SystemeProduits(RefDimension,NomSysteme,typePresta,ligne,Quantite,formule,cte1,DateModif) values (12,'FV2','MOC',94,null,'1*CTE1','LONGUEUR',now()); | INSERT INTO SC_SystemeProduits(RefDimension,NomSysteme,typePresta,ligne,Quantite,formule,cte1,DateModif) values (13,'FV2','MOC',94,null,'1*CTE1','LONGUEUR',now()); | INSERT INTO SC_SystemeProduits(RefDimension,NomSysteme,typePresta,ligne,Quantite,formule,cte1,DateModif) values (14,'FV2','MOC',94,null,'1*CTE1','LONGUEUR',now()); | INSERT INTO SC_SystemeProduits(RefDimension,NomSysteme,typePresta,ligne,Quantite,formule,cte1,DateModif) values (15,'FV2','MOC',94,null,'1*CTE1','LONGUEUR',now()); | INSERT INTO SC_SystemeProduits(RefDimension,NomSysteme,typePresta,ligne,Quantite,formule,cte1,DateModif) values (16,'FV2','MOC',94,null,'1*CTE1','LONGUEUR',now()); | INSERT INTO SC_SystemeProduits(RefDimension,NomSysteme,typePresta,ligne,Quantite,formule,cte1,DateModif) values (17,'FV2','MOC',94,null,'1*CTE1','LONGUEUR',now()); | INSERT INTO SC_SystemeProduits(RefDimension,NomSysteme,typePresta,ligne,Quantite,formule,cte1,DateModif) values (18,'FV2','MOC',94,null,'1*CTE1','LONGUEUR',now());
#REF! | MATIERE | KIT CLOISON CENTRALE 3 EH | #REF! |  |  |  | 1 | [52 empty] | #REF!
#REF! | MATIERE | KIT CLOISON CENTRALE 4 EH | #REF! | [6 empty] | 1 | [50 empty] | #REF!
#REF! | MATIERE | KIT CLOISON CENTRALE 5 EH | #REF! | [9 empty] | 1 | [48 empty] | #REF!
#REF! | MATIERE | KIT CLOISON CENTRALE 6 EH 4-3 | #REF! | [12 empty] | 1 | [46 empty] | #REF!
#REF! | MATIERE | KIT CLOISON CENTRALE 7 EH | #REF! | [15 empty] | 1 | [44 empty] | #REF!
#REF! | MATIERE | KIT CLOISON CENTRALE 8 EH | #REF! | [18 empty] | 1 | [42 empty] | #REF!
#REF! | MATIERE | KIT CLOISON CENTRALE 9 EH | #REF! | [21 empty] | 1 | [40 empty] | #REF!
#REF! | MATIERE | KIT CLOISON CENTRALE 10 EH | #REF! | [24 empty] | 1 | [38 empty] | #REF!
#REF! | MATIERE | KIT CLOISON CENTRALE 12 EH 6-4 | #REF! | [27 empty] | 1 | [36 empty] | #REF!
#REF! | MATIERE | KIT CLOISON CENTRALE 12 EH 8-3 | #REF! | [30 empty] | 1 | [34 empty] | #REF!
#REF! | MATIERE | KIT CLOISON CENTRALE 14 EH 8-3,5 | #REF! | [33 empty] | 1 | [32 empty] | #REF!
#REF! | MATIERE | KIT CLOISON CENTRALE 14 EH 7-4 | #REF! | [36 empty] | 1 | [30 empty] | #REF!
#REF! | MATIERE | KIT CLOISON CENTRALE 16 EH | #REF! | [39 empty] | 1 | [28 empty] | #REF!
#REF! | MATIERE | KIT CLOISON CENTRALE 18 EH 8-4,5 | #REF! | [42 empty] | 1 |  |  | 1 | [23 empty] | #REF! | #REF!
#REF! | MATIERE | KIT CLOISON CENTRALE 20 EH | #REF! | [48 empty] | 1 |  |  | 1 | [19 empty] | #REF! | #REF!

## FV3
FV3 |  |  | RefDimension | 1 |  |  | 2 |  |  | 3 |  |  | 4 |  |  | 5 |  |  | 6 |  |  | 7 |  |  | 8 |  |  | 9 |  |  | 10 |  |  | 11 |  |  | 12 |  |  | 13 |  |  | 14 |  |  | 15 |  |  | 16 |  |  | 17 |  |  | 18 |  |  | INSERT INTO SC_SystemeProduits(RefDimension,NomSysteme,typePresta,ligne,Quantite,formule,cte1,DateModif) values (#DIM#,'#SYSTEME#','#TYPE#',#LIGNE#,#Q#,#FORMULE#,#CTE#,now());
|  | PRODUITS | nb EH | 2 |  |  | 3 |  |  | 4 |  |  | 5 |  |  | 6 |  |  | 7 |  |  | 8 |  |  | 9 |  |  | 10 |  |  | 12(6/4) |  |  | 12(8/3) |  |  | 14(8/3,5) |  |  | 14(7/4) |  |  | 16 |  |  | 18(8/4,5) |  |  | 18(9/4) |  |  | 20(10/4) |  |  | 20(8/5) |  |  | 2 | 3 | 4 | 5 | 6 | 7 | 8 | 9 | 10 | 12(6/4) | 12(8/3) | 14(8/3,5) | 14(7/4) | 16 | 18(8/4,5) | 18(9/4) | 20(10/4) | 20(8/5)
|  |  | Unité | Quantité |  |  | Quantité |  |  | Quantité |  |  | Quantité |  |  | Quantité |  |  | Quantité |  |  | Quantité |  |  | Quantité |  |  | Quantité |  |  | Quantité |  |  | Quantité |  |  | Quantité |  |  | Quantité |  |  | Quantité |  |  | Quantité |  |  | Quantité |  |  | Quantité |  |  | Quantité
#REF! | MATIERE | Tasseau CL4 46x46 | #REF! | 5.2 |  |  | 5.2 |  |  | 5.2 |  |  | 5.2 |  |  | 5.2 |  |  | 5.2 |  |  | 5.2 |  |  | 5.2 |  |  | 5.2 |  |  | 5.2 |  |  | 5.2 |  |  | 5.2 |  |  | 5.2 |  |  | 5.2 |  |  | 5.2 |  |  | 5.2 |  |  | 5.2 |  |  | 5.2 |  |  | #REF! | #REF! | #REF! | #REF! | #REF! | #REF! | #REF! | #REF! | #REF! | #REF! | #REF! | #REF! | #REF! | #REF! | #REF! | #REF! | #REF! | #REF!
#REF! | MATIERE | Chevron traité CL 4 -7/4,5 cm | #REF! | 9.02 | 1.1*CTE1 | PERIMETRE | 11 | 1.1*CTE1 | PERIMETRE | 13.2 | 1.1*CTE1 | PERIMETRE | 14.3 | 1.1*CTE1 | PERIMETRE | 15.4 | 1.1*CTE1 | PERIMETRE | 16.5 | 1.1*CTE1 | PERIMETRE | 17.6 | 1.1*CTE1 | PERIMETRE | 18.7 | 1.1*CTE1 | PERIMETRE | 19.8 | 1.1*CTE1 | PERIMETRE | 22 | 1.1*CTE1 | PERIMETRE | 24.2 | 1.1*CTE1 | PERIMETRE | 25.3 | 1.1*CTE1 | PERIMETRE | 24.2 | 1.1*CTE1 | PERIMETRE | 26.4 | 1.1*CTE1 | PERIMETRE | 27.5 | 1.1*CTE1 | PERIMETRE | 28.6 | 1.1*CTE1 | PERIMETRE | 30.8 | 1.1*CTE1 | PERIMETRE | 28.6 | 1.1*CTE1 | PERIMETRE | #REF! | #REF! | #REF! | #REF! | #REF! | #REF! | #REF! | #REF! | #REF! | #REF! | #REF! | #REF! | #REF! | #REF! | #REF! | #REF! | #REF! | #REF!
#REF! | MATIERE | Plaque cloture béton h50 | #REF! | 15.744 | 1.92*CTE1 | PERIMETRE | 19.2 | 1.92*CTE1 | PERIMETRE | 23.04 | 1.92*CTE1 | PERIMETRE | 24.96 | 1.92*CTE1 | PERIMETRE | 26.88 | 1.92*CTE1 | PERIMETRE | 28.8 | 1.92*CTE1 | PERIMETRE | 30.72 | 1.92*CTE1 | PERIMETRE | 32.64 | 1.92*CTE1 | PERIMETRE | 34.56 | 1.92*CTE1 | PERIMETRE | 38.4 | 1.92*CTE1 | PERIMETRE | 42.24 | 1.92*CTE1 | PERIMETRE | 44.16 | 1.92*CTE1 | PERIMETRE | 42.24 | 1.92*CTE1 | PERIMETRE | 46.08 | 1.92*CTE1 | PERIMETRE | 48 | 1.92*CTE1 | PERIMETRE | 49.92 | 1.92*CTE1 | PERIMETRE | 53.76 | 1.92*CTE1 | PERIMETRE | 49.92 | 1.92*CTE1 | PERIMETRE | #REF! | #REF! | #REF! | #REF! | #REF! | #REF! | #REF! | #REF! | #REF! | #REF! | #REF! | #REF! | #REF! | #REF! | #REF! | #REF! | #REF! | #REF!
#REF! | MATIERE | vis inox 100 | #REF! | 12 |  |  | 12 |  |  | 12 |  |  | 12 |  |  | 12 |  |  | 12 |  |  | 12 |  |  | 12 |  |  | 12 |  |  | 12 |  |  | 12 |  |  | 12 |  |  | 12 |  |  | 12 |  |  | 12 |  |  | 12 |  |  | 12 |  |  | 12 |  |  | #REF! | #REF! | #REF! | #REF! | #REF! | #REF! | #REF! | #REF! | #REF! | #REF! | #REF! | #REF! | #REF! | #REF! | #REF! | #REF! | #REF! | #REF!
#REF! | MATIERE | vis inox 70 | #REF! | 62.976 | 1.92*4*CTE1 | PERIMETRE | 76.8 | 1.92*4*CTE1 | PERIMETRE | 92.16 | 1.92*4*CTE1 | PERIMETRE | 99.84 | 1.92*4*CTE1 | PERIMETRE | 107.52 | 1.92*4*CTE1 | PERIMETRE | 115.2 | 1.92*4*CTE1 | PERIMETRE | 122.88 | 1.92*4*CTE1 | PERIMETRE | 130.56 | 1.92*4*CTE1 | PERIMETRE | 138.24 | 1.92*4*CTE1 | PERIMETRE | 153.6 | 1.92*4*CTE1 | PERIMETRE | 168.96 | 1.92*4*CTE1 | PERIMETRE | 176.64 | 1.92*4*CTE1 | PERIMETRE | 168.96 | 1.92*4*CTE1 | PERIMETRE | 184.32 | 1.92*4*CTE1 | PERIMETRE | 192 | 1.92*4*CTE1 | PERIMETRE | 199.68 | 1.92*4*CTE1 | PERIMETRE | 215.04 | 1.92*4*CTE1 | PERIMETRE | 199.68 | 1.92*4*CTE1 | PERIMETRE | #REF! | #REF! | #REF! | #REF! | #REF! | #REF! | #REF! | #REF! | #REF! | #REF! | #REF! | #REF! | #REF! | #REF! | #REF! | #REF! | #REF! | #REF!
14 | MOA | Coupes chevrons | pc | 4 |  |  | 4 |  |  | 4 |  |  | 4 |  |  | 4 |  |  | 4 |  |  | 4 |  |  | 4 |  |  | 4 |  |  | 4 |  |  | 4 |  |  | 4 |  |  | 4 |  |  | 4 |  |  | 4 |  |  | 4 |  |  | 4 |  |  | 4 |  |  | INSERT INTO SC_SystemeProduits(RefDimension,NomSysteme,typePresta,ligne,Quantite,formule,cte1,DateModif) values (1,'FV3','MOA',14,4,null,null,now()); | INSERT INTO SC_SystemeProduits(RefDimension,NomSysteme,typePresta,ligne,Quantite,formule,cte1,DateModif) values (2,'FV3','MOA',14,4,null,null,now()); | INSERT INTO SC_SystemeProduits(RefDimension,NomSysteme,typePresta,ligne,Quantite,formule,cte1,DateModif) values (3,'FV3','MOA',14,4,null,null,now()); | INSERT INTO SC_SystemeProduits(RefDimension,NomSysteme,typePresta,ligne,Quantite,formule,cte1,DateModif) values (4,'FV3','MOA',14,4,null,null,now()); | INSERT INTO SC_SystemeProduits(RefDimension,NomSysteme,typePresta,ligne,Quantite,formule,cte1,DateModif) values (5,'FV3','MOA',14,4,null,null,now()); | INSERT INTO SC_SystemeProduits(RefDimension,NomSysteme,typePresta,ligne,Quantite,formule,cte1,DateModif) values (6,'FV3','MOA',14,4,null,null,now()); | INSERT INTO SC_SystemeProduits(RefDimension,NomSysteme,typePresta,ligne,Quantite,formule,cte1,DateModif) values (7,'FV3','MOA',14,4,null,null,now()); | INSERT INTO SC_SystemeProduits(RefDimension,NomSysteme,typePresta,ligne,Quantite,formule,cte1,DateModif) values (8,'FV3','MOA',14,4,null,null,now()); | INSERT INTO SC_SystemeProduits(RefDimension,NomSysteme,typePresta,ligne,Quantite,formule,cte1,DateModif) values (9,'FV3','MOA',14,4,null,null,now()); | INSERT INTO SC_SystemeProduits(RefDimension,NomSysteme,typePresta,ligne,Quantite,formule,cte1,DateModif) values (10,'FV3','MOA',14,4,null,null,now()); | INSERT INTO SC_SystemeProduits(RefDimension,NomSysteme,typePresta,ligne,Quantite,formule,cte1,DateModif) values (11,'FV3','MOA',14,4,null,null,now()); | INSERT INTO SC_SystemeProduits(RefDimension,NomSysteme,typePresta,ligne,Quantite,formule,cte1,DateModif) values (12,'FV3','MOA',14,4,null,null,now()); | INSERT INTO SC_SystemeProduits(RefDimension,NomSysteme,typePresta,ligne,Quantite,formule,cte1,DateModif) values (13,'FV3','MOA',14,4,null,null,now()); | INSERT INTO SC_SystemeProduits(RefDimension,NomSysteme,typePresta,ligne,Quantite,formule,cte1,DateModif) values (14,'FV3','MOA',14,4,null,null,now()); | INSERT INTO SC_SystemeProduits(RefDimension,NomSysteme,typePresta,ligne,Quantite,formule,cte1,DateModif) values (15,'FV3','MOA',14,4,null,null,now()); | INSERT INTO SC_SystemeProduits(RefDimension,NomSysteme,typePresta,ligne,Quantite,formule,cte1,DateModif) values (16,'FV3','MOA',14,4,null,null,now()); | INSERT INTO SC_SystemeProduits(RefDimension,NomSysteme,typePresta,ligne,Quantite,formule,cte1,DateModif) values (17,'FV3','MOA',14,4,null,null,now()); | INSERT INTO SC_SystemeProduits(RefDimension,NomSysteme,typePresta,ligne,Quantite,formule,cte1,DateModif) values (18,'FV3','MOA',14,4,null,null,now());
16 | MOA | Coupe piquet | pc | 4 |  |  | 4 |  |  | 4 |  |  | 4 |  |  | 4 |  |  | 4 |  |  | 4 |  |  | 4 |  |  | 4 |  |  | 4 |  |  | 4 |  |  | 4 |  |  | 4 |  |  | 4 |  |  | 4 |  |  | 4 |  |  | 4 |  |  | 4 |  |  | INSERT INTO SC_SystemeProduits(RefDimension,NomSysteme,typePresta,ligne,Quantite,formule,cte1,DateModif) values (1,'FV3','MOA',16,4,null,null,now()); | INSERT INTO SC_SystemeProduits(RefDimension,NomSysteme,typePresta,ligne,Quantite,formule,cte1,DateModif) values (2,'FV3','MOA',16,4,null,null,now()); | INSERT INTO SC_SystemeProduits(RefDimension,NomSysteme,typePresta,ligne,Quantite,formule,cte1,DateModif) values (3,'FV3','MOA',16,4,null,null,now()); | INSERT INTO SC_SystemeProduits(RefDimension,NomSysteme,typePresta,ligne,Quantite,formule,cte1,DateModif) values (4,'FV3','MOA',16,4,null,null,now()); | INSERT INTO SC_SystemeProduits(RefDimension,NomSysteme,typePresta,ligne,Quantite,formule,cte1,DateModif) values (5,'FV3','MOA',16,4,null,null,now()); | INSERT INTO SC_SystemeProduits(RefDimension,NomSysteme,typePresta,ligne,Quantite,formule,cte1,DateModif) values (6,'FV3','MOA',16,4,null,null,now()); | INSERT INTO SC_SystemeProduits(RefDimension,NomSysteme,typePresta,ligne,Quantite,formule,cte1,DateModif) values (7,'FV3','MOA',16,4,null,null,now()); | INSERT INTO SC_SystemeProduits(RefDimension,NomSysteme,typePresta,ligne,Quantite,formule,cte1,DateModif) values (8,'FV3','MOA',16,4,null,null,now()); | INSERT INTO SC_SystemeProduits(RefDimension,NomSysteme,typePresta,ligne,Quantite,formule,cte1,DateModif) values (9,'FV3','MOA',16,4,null,null,now()); | INSERT INTO SC_SystemeProduits(RefDimension,NomSysteme,typePresta,ligne,Quantite,formule,cte1,DateModif) values (10,'FV3','MOA',16,4,null,null,now()); | INSERT INTO SC_SystemeProduits(RefDimension,NomSysteme,typePresta,ligne,Quantite,formule,cte1,DateModif) values (11,'FV3','MOA',16,4,null,null,now()); | INSERT INTO SC_SystemeProduits(RefDimension,NomSysteme,typePresta,ligne,Quantite,formule,cte1,DateModif) values (12,'FV3','MOA',16,4,null,null,now()); | INSERT INTO SC_SystemeProduits(RefDimension,NomSysteme,typePresta,ligne,Quantite,formule,cte1,DateModif) values (13,'FV3','MOA',16,4,null,null,now()); | INSERT INTO SC_SystemeProduits(RefDimension,NomSysteme,typePresta,ligne,Quantite,formule,cte1,DateModif) values (14,'FV3','MOA',16,4,null,null,now()); | INSERT INTO SC_SystemeProduits(RefDimension,NomSysteme,typePresta,ligne,Quantite,formule,cte1,DateModif) values (15,'FV3','MOA',16,4,null,null,now()); | INSERT INTO SC_SystemeProduits(RefDimension,NomSysteme,typePresta,ligne,Quantite,formule,cte1,DateModif) values (16,'FV3','MOA',16,4,null,null,now()); | INSERT INTO SC_SystemeProduits(RefDimension,NomSysteme,typePresta,ligne,Quantite,formule,cte1,DateModif) values (17,'FV3','MOA',16,4,null,null,now()); | INSERT INTO SC_SystemeProduits(RefDimension,NomSysteme,typePresta,ligne,Quantite,formule,cte1,DateModif) values (18,'FV3','MOA',16,4,null,null,now());
9 | MOA | Coupes plaques béton 50 | pc | 8.2 | 1*CTE1 | PERIMETRE | 10 | 1*CTE1 | PERIMETRE | 12 | 1*CTE1 | PERIMETRE | 13 | 1*CTE1 | PERIMETRE | 14 | 1*CTE1 | PERIMETRE | 15 | 1*CTE1 | PERIMETRE | 16 | 1*CTE1 | PERIMETRE | 17 | 1*CTE1 | PERIMETRE | 18 | 1*CTE1 | PERIMETRE | 20 | 1*CTE1 | PERIMETRE | 22 | 1*CTE1 | PERIMETRE | 23 | 1*CTE1 | PERIMETRE | 22 | 1*CTE1 | PERIMETRE | 24 | 1*CTE1 | PERIMETRE | 25 | 1*CTE1 | PERIMETRE | 26 | 1*CTE1 | PERIMETRE | 28 | 1*CTE1 | PERIMETRE | 26 | 1*CTE1 | PERIMETRE | INSERT INTO SC_SystemeProduits(RefDimension,NomSysteme,typePresta,ligne,Quantite,formule,cte1,DateModif) values (1,'FV3','MOA',9,null,'1*CTE1','PERIMETRE',now()); | INSERT INTO SC_SystemeProduits(RefDimension,NomSysteme,typePresta,ligne,Quantite,formule,cte1,DateModif) values (2,'FV3','MOA',9,null,'1*CTE1','PERIMETRE',now()); | INSERT INTO SC_SystemeProduits(RefDimension,NomSysteme,typePresta,ligne,Quantite,formule,cte1,DateModif) values (3,'FV3','MOA',9,null,'1*CTE1','PERIMETRE',now()); | INSERT INTO SC_SystemeProduits(RefDimension,NomSysteme,typePresta,ligne,Quantite,formule,cte1,DateModif) values (4,'FV3','MOA',9,null,'1*CTE1','PERIMETRE',now()); | INSERT INTO SC_SystemeProduits(RefDimension,NomSysteme,typePresta,ligne,Quantite,formule,cte1,DateModif) values (5,'FV3','MOA',9,null,'1*CTE1','PERIMETRE',now()); | INSERT INTO SC_SystemeProduits(RefDimension,NomSysteme,typePresta,ligne,Quantite,formule,cte1,DateModif) values (6,'FV3','MOA',9,null,'1*CTE1','PERIMETRE',now()); | INSERT INTO SC_SystemeProduits(RefDimension,NomSysteme,typePresta,ligne,Quantite,formule,cte1,DateModif) values (7,'FV3','MOA',9,null,'1*CTE1','PERIMETRE',now()); | INSERT INTO SC_SystemeProduits(RefDimension,NomSysteme,typePresta,ligne,Quantite,formule,cte1,DateModif) values (8,'FV3','MOA',9,null,'1*CTE1','PERIMETRE',now()); | INSERT INTO SC_SystemeProduits(RefDimension,NomSysteme,typePresta,ligne,Quantite,formule,cte1,DateModif) values (9,'FV3','MOA',9,null,'1*CTE1','PERIMETRE',now()); | INSERT INTO SC_SystemeProduits(RefDimension,NomSysteme,typePresta,ligne,Quantite,formule,cte1,DateModif) values (10,'FV3','MOA',9,null,'1*CTE1','PERIMETRE',now()); | INSERT INTO SC_SystemeProduits(RefDimension,NomSysteme,typePresta,ligne,Quantite,formule,cte1,DateModif) values (11,'FV3','MOA',9,null,'1*CTE1','PERIMETRE',now()); | INSERT INTO SC_SystemeProduits(RefDimension,NomSysteme,typePresta,ligne,Quantite,formule,cte1,DateModif) values (12,'FV3','MOA',9,null,'1*CTE1','PERIMETRE',now()); | INSERT INTO SC_SystemeProduits(RefDimension,NomSysteme,typePresta,ligne,Quantite,formule,cte1,DateModif) values (13,'FV3','MOA',9,null,'1*CTE1','PERIMETRE',now()); | INSERT INTO SC_SystemeProduits(RefDimension,NomSysteme,typePresta,ligne,Quantite,formule,cte1,DateModif) values (14,'FV3','MOA',9,null,'1*CTE1','PERIMETRE',now()); | INSERT INTO SC_SystemeProduits(RefDimension,NomSysteme,typePresta,ligne,Quantite,formule,cte1,DateModif) values (15,'FV3','MOA',9,null,'1*CTE1','PERIMETRE',now()); | INSERT INTO SC_SystemeProduits(RefDimension,NomSysteme,typePresta,ligne,Quantite,formule,cte1,DateModif) values (16,'FV3','MOA',9,null,'1*CTE1','PERIMETRE',now()); | INSERT INTO SC_SystemeProduits(RefDimension,NomSysteme,typePresta,ligne,Quantite,formule,cte1,DateModif) values (17,'FV3','MOA',9,null,'1*CTE1','PERIMETRE',now()); | INSERT INTO SC_SystemeProduits(RefDimension,NomSysteme,typePresta,ligne,Quantite,formule,cte1,DateModif) values (18,'FV3','MOA',9,null,'1*CTE1','PERIMETRE',now());
11 | MOA | Percerment plaques béton | pc | 32.8 | 4*CTE1 | PERIMETRE | 40 | 4*CTE1 | PERIMETRE | 48 | 4*CTE1 | PERIMETRE | 52 | 4*CTE1 | PERIMETRE | 56 | 4*CTE1 | PERIMETRE | 60 | 4*CTE1 | PERIMETRE | 64 | 4*CTE1 | PERIMETRE | 68 | 4*CTE1 | PERIMETRE | 72 | 4*CTE1 | PERIMETRE | 80 | 4*CTE1 | PERIMETRE | 88 | 4*CTE1 | PERIMETRE | 92 | 4*CTE1 | PERIMETRE | 88 | 4*CTE1 | PERIMETRE | 96 | 4*CTE1 | PERIMETRE | 100 | 4*CTE1 | PERIMETRE | 104 | 4*CTE1 | PERIMETRE | 112 | 4*CTE1 | PERIMETRE | 104 | 4*CTE1 | PERIMETRE | INSERT INTO SC_SystemeProduits(RefDimension,NomSysteme,typePresta,ligne,Quantite,formule,cte1,DateModif) values (1,'FV3','MOA',11,null,'4*CTE1','PERIMETRE',now()); | INSERT INTO SC_SystemeProduits(RefDimension,NomSysteme,typePresta,ligne,Quantite,formule,cte1,DateModif) values (2,'FV3','MOA',11,null,'4*CTE1','PERIMETRE',now()); | INSERT INTO SC_SystemeProduits(RefDimension,NomSysteme,typePresta,ligne,Quantite,formule,cte1,DateModif) values (3,'FV3','MOA',11,null,'4*CTE1','PERIMETRE',now()); | INSERT INTO SC_SystemeProduits(RefDimension,NomSysteme,typePresta,ligne,Quantite,formule,cte1,DateModif) values (4,'FV3','MOA',11,null,'4*CTE1','PERIMETRE',now()); | INSERT INTO SC_SystemeProduits(RefDimension,NomSysteme,typePresta,ligne,Quantite,formule,cte1,DateModif) values (5,'FV3','MOA',11,null,'4*CTE1','PERIMETRE',now()); | INSERT INTO SC_SystemeProduits(RefDimension,NomSysteme,typePresta,ligne,Quantite,formule,cte1,DateModif) values (6,'FV3','MOA',11,null,'4*CTE1','PERIMETRE',now()); | INSERT INTO SC_SystemeProduits(RefDimension,NomSysteme,typePresta,ligne,Quantite,formule,cte1,DateModif) values (7,'FV3','MOA',11,null,'4*CTE1','PERIMETRE',now()); | INSERT INTO SC_SystemeProduits(RefDimension,NomSysteme,typePresta,ligne,Quantite,formule,cte1,DateModif) values (8,'FV3','MOA',11,null,'4*CTE1','PERIMETRE',now()); | INSERT INTO SC_SystemeProduits(RefDimension,NomSysteme,typePresta,ligne,Quantite,formule,cte1,DateModif) values (9,'FV3','MOA',11,null,'4*CTE1','PERIMETRE',now()); | INSERT INTO SC_SystemeProduits(RefDimension,NomSysteme,typePresta,ligne,Quantite,formule,cte1,DateModif) values (10,'FV3','MOA',11,null,'4*CTE1','PERIMETRE',now()); | INSERT INTO SC_SystemeProduits(RefDimension,NomSysteme,typePresta,ligne,Quantite,formule,cte1,DateModif) values (11,'FV3','MOA',11,null,'4*CTE1','PERIMETRE',now()); | INSERT INTO SC_SystemeProduits(RefDimension,NomSysteme,typePresta,ligne,Quantite,formule,cte1,DateModif) values (12,'FV3','MOA',11,null,'4*CTE1','PERIMETRE',now()); | INSERT INTO SC_SystemeProduits(RefDimension,NomSysteme,typePresta,ligne,Quantite,formule,cte1,DateModif) values (13,'FV3','MOA',11,null,'4*CTE1','PERIMETRE',now()); | INSERT INTO SC_SystemeProduits(RefDimension,NomSysteme,typePresta,ligne,Quantite,formule,cte1,DateModif) values (14,'FV3','MOA',11,null,'4*CTE1','PERIMETRE',now()); | INSERT INTO SC_SystemeProduits(RefDimension,NomSysteme,typePresta,ligne,Quantite,formule,cte1,DateModif) values (15,'FV3','MOA',11,null,'4*CTE1','PERIMETRE',now()); | INSERT INTO SC_SystemeProduits(RefDimension,NomSysteme,typePresta,ligne,Quantite,formule,cte1,DateModif) values (16,'FV3','MOA',11,null,'4*CTE1','PERIMETRE',now()); | INSERT INTO SC_SystemeProduits(RefDimension,NomSysteme,typePresta,ligne,Quantite,formule,cte1,DateModif) values (17,'FV3','MOA',11,null,'4*CTE1','PERIMETRE',now()); | INSERT INTO SC_SystemeProduits(RefDimension,NomSysteme,typePresta,ligne,Quantite,formule,cte1,DateModif) values (18,'FV3','MOA',11,null,'4*CTE1','PERIMETRE',now());
37 | MOC | Pose CHEVRON CL4 Cadre 70/40 | ml | 9.02 | 1.1*CTE1 | PERIMETRE | 11 | 1.1*CTE1 | PERIMETRE | 13.2 | 1.1*CTE1 | PERIMETRE | 14.3 | 1.1*CTE1 | PERIMETRE | 15.4 | 1.1*CTE1 | PERIMETRE | 16.5 | 1.1*CTE1 | PERIMETRE | 17.6 | 1.1*CTE1 | PERIMETRE | 18.7 | 1.1*CTE1 | PERIMETRE | 19.8 | 1.1*CTE1 | PERIMETRE | 22 | 1.1*CTE1 | PERIMETRE | 24.2 | 1.1*CTE1 | PERIMETRE | 25.3 | 1.1*CTE1 | PERIMETRE | 24.2 | 1.1*CTE1 | PERIMETRE | 26.4 | 1.1*CTE1 | PERIMETRE | 27.5 | 1.1*CTE1 | PERIMETRE | 28.6 | 1.1*CTE1 | PERIMETRE | 30.8 | 1.1*CTE1 | PERIMETRE | 28.6 | 1.1*CTE1 | PERIMETRE | INSERT INTO SC_SystemeProduits(RefDimension,NomSysteme,typePresta,ligne,Quantite,formule,cte1,DateModif) values (1,'FV3','MOC',37,null,'1.1*CTE1','PERIMETRE',now()); | INSERT INTO SC_SystemeProduits(RefDimension,NomSysteme,typePresta,ligne,Quantite,formule,cte1,DateModif) values (2,'FV3','MOC',37,null,'1.1*CTE1','PERIMETRE',now()); | INSERT INTO SC_SystemeProduits(RefDimension,NomSysteme,typePresta,ligne,Quantite,formule,cte1,DateModif) values (3,'FV3','MOC',37,null,'1.1*CTE1','PERIMETRE',now()); | INSERT INTO SC_SystemeProduits(RefDimension,NomSysteme,typePresta,ligne,Quantite,formule,cte1,DateModif) values (4,'FV3','MOC',37,null,'1.1*CTE1','PERIMETRE',now()); | INSERT INTO SC_SystemeProduits(RefDimension,NomSysteme,typePresta,ligne,Quantite,formule,cte1,DateModif) values (5,'FV3','MOC',37,null,'1.1*CTE1','PERIMETRE',now()); | INSERT INTO SC_SystemeProduits(RefDimension,NomSysteme,typePresta,ligne,Quantite,formule,cte1,DateModif) values (6,'FV3','MOC',37,null,'1.1*CTE1','PERIMETRE',now()); | INSERT INTO SC_SystemeProduits(RefDimension,NomSysteme,typePresta,ligne,Quantite,formule,cte1,DateModif) values (7,'FV3','MOC',37,null,'1.1*CTE1','PERIMETRE',now()); | INSERT INTO SC_SystemeProduits(RefDimension,NomSysteme,typePresta,ligne,Quantite,formule,cte1,DateModif) values (8,'FV3','MOC',37,null,'1.1*CTE1','PERIMETRE',now()); | INSERT INTO SC_SystemeProduits(RefDimension,NomSysteme,typePresta,ligne,Quantite,formule,cte1,DateModif) values (9,'FV3','MOC',37,null,'1.1*CTE1','PERIMETRE',now()); | INSERT INTO SC_SystemeProduits(RefDimension,NomSysteme,typePresta,ligne,Quantite,formule,cte1,DateModif) values (10,'FV3','MOC',37,null,'1.1*CTE1','PERIMETRE',now()); | INSERT INTO SC_SystemeProduits(RefDimension,NomSysteme,typePresta,ligne,Quantite,formule,cte1,DateModif) values (11,'FV3','MOC',37,null,'1.1*CTE1','PERIMETRE',now()); | INSERT INTO SC_SystemeProduits(RefDimension,NomSysteme,typePresta,ligne,Quantite,formule,cte1,DateModif) values (12,'FV3','MOC',37,null,'1.1*CTE1','PERIMETRE',now()); | INSERT INTO SC_SystemeProduits(RefDimension,NomSysteme,typePresta,ligne,Quantite,formule,cte1,DateModif) values (13,'FV3','MOC',37,null,'1.1*CTE1','PERIMETRE',now()); | INSERT INTO SC_SystemeProduits(RefDimension,NomSysteme,typePresta,ligne,Quantite,formule,cte1,DateModif) values (14,'FV3','MOC',37,null,'1.1*CTE1','PERIMETRE',now()); | INSERT INTO SC_SystemeProduits(RefDimension,NomSysteme,typePresta,ligne,Quantite,formule,cte1,DateModif) values (15,'FV3','MOC',37,null,'1.1*CTE1','PERIMETRE',now()); | INSERT INTO SC_SystemeProduits(RefDimension,NomSysteme,typePresta,ligne,Quantite,formule,cte1,DateModif) values (16,'FV3','MOC',37,null,'1.1*CTE1','PERIMETRE',now()); | INSERT INTO SC_SystemeProduits(RefDimension,NomSysteme,typePresta,ligne,Quantite,formule,cte1,DateModif) values (17,'FV3','MOC',37,null,'1.1*CTE1','PERIMETRE',now()); | INSERT INTO SC_SystemeProduits(RefDimension,NomSysteme,typePresta,ligne,Quantite,formule,cte1,DateModif) values (18,'FV3','MOC',37,null,'1.1*CTE1','PERIMETRE',now());
39 | MOC | Pose CHEVRON milieu | ml | 1 |  |  | 1 |  |  | 1 |  |  | 1 |  |  | 1 |  |  | 1 |  |  | 1 |  |  | 1 |  |  | 1 |  |  | 1 |  |  | 1 |  |  | 1 |  |  | 1 |  |  | 1 |  |  | 1 |  |  | 1 |  |  | 1 |  |  | 1 |  |  | INSERT INTO SC_SystemeProduits(RefDimension,NomSysteme,typePresta,ligne,Quantite,formule,cte1,DateModif) values (1,'FV3','MOC',39,1,null,null,now()); | INSERT INTO SC_SystemeProduits(RefDimension,NomSysteme,typePresta,ligne,Quantite,formule,cte1,DateModif) values (2,'FV3','MOC',39,1,null,null,now()); | INSERT INTO SC_SystemeProduits(RefDimension,NomSysteme,typePresta,ligne,Quantite,formule,cte1,DateModif) values (3,'FV3','MOC',39,1,null,null,now()); | INSERT INTO SC_SystemeProduits(RefDimension,NomSysteme,typePresta,ligne,Quantite,formule,cte1,DateModif) values (4,'FV3','MOC',39,1,null,null,now()); | INSERT INTO SC_SystemeProduits(RefDimension,NomSysteme,typePresta,ligne,Quantite,formule,cte1,DateModif) values (5,'FV3','MOC',39,1,null,null,now()); | INSERT INTO SC_SystemeProduits(RefDimension,NomSysteme,typePresta,ligne,Quantite,formule,cte1,DateModif) values (6,'FV3','MOC',39,1,null,null,now()); | INSERT INTO SC_SystemeProduits(RefDimension,NomSysteme,typePresta,ligne,Quantite,formule,cte1,DateModif) values (7,'FV3','MOC',39,1,null,null,now()); | INSERT INTO SC_SystemeProduits(RefDimension,NomSysteme,typePresta,ligne,Quantite,formule,cte1,DateModif) values (8,'FV3','MOC',39,1,null,null,now()); | INSERT INTO SC_SystemeProduits(RefDimension,NomSysteme,typePresta,ligne,Quantite,formule,cte1,DateModif) values (9,'FV3','MOC',39,1,null,null,now()); | INSERT INTO SC_SystemeProduits(RefDimension,NomSysteme,typePresta,ligne,Quantite,formule,cte1,DateModif) values (10,'FV3','MOC',39,1,null,null,now()); | INSERT INTO SC_SystemeProduits(RefDimension,NomSysteme,typePresta,ligne,Quantite,formule,cte1,DateModif) values (11,'FV3','MOC',39,1,null,null,now()); | INSERT INTO SC_SystemeProduits(RefDimension,NomSysteme,typePresta,ligne,Quantite,formule,cte1,DateModif) values (12,'FV3','MOC',39,1,null,null,now()); | INSERT INTO SC_SystemeProduits(RefDimension,NomSysteme,typePresta,ligne,Quantite,formule,cte1,DateModif) values (13,'FV3','MOC',39,1,null,null,now()); | INSERT INTO SC_SystemeProduits(RefDimension,NomSysteme,typePresta,ligne,Quantite,formule,cte1,DateModif) values (14,'FV3','MOC',39,1,null,null,now()); | INSERT INTO SC_SystemeProduits(RefDimension,NomSysteme,typePresta,ligne,Quantite,formule,cte1,DateModif) values (15,'FV3','MOC',39,1,null,null,now()); | INSERT INTO SC_SystemeProduits(RefDimension,NomSysteme,typePresta,ligne,Quantite,formule,cte1,DateModif) values (16,'FV3','MOC',39,1,null,null,now()); | INSERT INTO SC_SystemeProduits(RefDimension,NomSysteme,typePresta,ligne,Quantite,formule,cte1,DateModif) values (17,'FV3','MOC',39,1,null,null,now()); | INSERT INTO SC_SystemeProduits(RefDimension,NomSysteme,typePresta,ligne,Quantite,formule,cte1,DateModif) values (18,'FV3','MOC',39,1,null,null,now());
44 | MOC | Planter Piquets BOIS 50/50 ou 46/46 | pc | 4 |  |  | 4 |  |  | 4 |  |  | 4 |  |  | 4 |  |  | 4 |  |  | 4 |  |  | 4 |  |  | 4 |  |  | 4 |  |  | 4 |  |  | 4 |  |  | 4 |  |  | 4 |  |  | 4 |  |  | 4 |  |  | 4 |  |  | 4 |  |  | INSERT INTO SC_SystemeProduits(RefDimension,NomSysteme,typePresta,ligne,Quantite,formule,cte1,DateModif) values (1,'FV3','MOC',44,4,null,null,now()); | INSERT INTO SC_SystemeProduits(RefDimension,NomSysteme,typePresta,ligne,Quantite,formule,cte1,DateModif) values (2,'FV3','MOC',44,4,null,null,now()); | INSERT INTO SC_SystemeProduits(RefDimension,NomSysteme,typePresta,ligne,Quantite,formule,cte1,DateModif) values (3,'FV3','MOC',44,4,null,null,now()); | INSERT INTO SC_SystemeProduits(RefDimension,NomSysteme,typePresta,ligne,Quantite,formule,cte1,DateModif) values (4,'FV3','MOC',44,4,null,null,now()); | INSERT INTO SC_SystemeProduits(RefDimension,NomSysteme,typePresta,ligne,Quantite,formule,cte1,DateModif) values (5,'FV3','MOC',44,4,null,null,now()); | INSERT INTO SC_SystemeProduits(RefDimension,NomSysteme,typePresta,ligne,Quantite,formule,cte1,DateModif) values (6,'FV3','MOC',44,4,null,null,now()); | INSERT INTO SC_SystemeProduits(RefDimension,NomSysteme,typePresta,ligne,Quantite,formule,cte1,DateModif) values (7,'FV3','MOC',44,4,null,null,now()); | INSERT INTO SC_SystemeProduits(RefDimension,NomSysteme,typePresta,ligne,Quantite,formule,cte1,DateModif) values (8,'FV3','MOC',44,4,null,null,now()); | INSERT INTO SC_SystemeProduits(RefDimension,NomSysteme,typePresta,ligne,Quantite,formule,cte1,DateModif) values (9,'FV3','MOC',44,4,null,null,now()); | INSERT INTO SC_SystemeProduits(RefDimension,NomSysteme,typePresta,ligne,Quantite,formule,cte1,DateModif) values (10,'FV3','MOC',44,4,null,null,now()); | INSERT INTO SC_SystemeProduits(RefDimension,NomSysteme,typePresta,ligne,Quantite,formule,cte1,DateModif) values (11,'FV3','MOC',44,4,null,null,now()); | INSERT INTO SC_SystemeProduits(RefDimension,NomSysteme,typePresta,ligne,Quantite,formule,cte1,DateModif) values (12,'FV3','MOC',44,4,null,null,now()); | INSERT INTO SC_SystemeProduits(RefDimension,NomSysteme,typePresta,ligne,Quantite,formule,cte1,DateModif) values (13,'FV3','MOC',44,4,null,null,now()); | INSERT INTO SC_SystemeProduits(RefDimension,NomSysteme,typePresta,ligne,Quantite,formule,cte1,DateModif) values (14,'FV3','MOC',44,4,null,null,now()); | INSERT INTO SC_SystemeProduits(RefDimension,NomSysteme,typePresta,ligne,Quantite,formule,cte1,DateModif) values (15,'FV3','MOC',44,4,null,null,now()); | INSERT INTO SC_SystemeProduits(RefDimension,NomSysteme,typePresta,ligne,Quantite,formule,cte1,DateModif) values (16,'FV3','MOC',44,4,null,null,now()); | INSERT INTO SC_SystemeProduits(RefDimension,NomSysteme,typePresta,ligne,Quantite,formule,cte1,DateModif) values (17,'FV3','MOC',44,4,null,null,now()); | INSERT INTO SC_SystemeProduits(RefDimension,NomSysteme,typePresta,ligne,Quantite,formule,cte1,DateModif) values (18,'FV3','MOC',44,4,null,null,now());
46 | MOC | Pose plaques béton 50 | ml | 15.744 | 1.92*CTE1 | PERIMETRE | 19.2 | 1.92*CTE1 | PERIMETRE | 23.04 | 1.92*CTE1 | PERIMETRE | 24.96 | 1.92*CTE1 | PERIMETRE | 26.88 | 1.92*CTE1 | PERIMETRE | 28.8 | 1.92*CTE1 | PERIMETRE | 30.72 | 1.92*CTE1 | PERIMETRE | 32.64 | 1.92*CTE1 | PERIMETRE | 34.56 | 1.92*CTE1 | PERIMETRE | 38.4 | 1.92*CTE1 | PERIMETRE | 42.24 | 1.92*CTE1 | PERIMETRE | 44.16 | 1.92*CTE1 | PERIMETRE | 42.24 | 1.92*CTE1 | PERIMETRE | 46.08 | 1.92*CTE1 | PERIMETRE | 48 | 1.92*CTE1 | PERIMETRE | 49.92 | 1.92*CTE1 | PERIMETRE | 53.76 | 1.92*CTE1 | PERIMETRE | 49.92 | 1.92*CTE1 | PERIMETRE | INSERT INTO SC_SystemeProduits(RefDimension,NomSysteme,typePresta,ligne,Quantite,formule,cte1,DateModif) values (1,'FV3','MOC',46,null,'1.92*CTE1','PERIMETRE',now()); | INSERT INTO SC_SystemeProduits(RefDimension,NomSysteme,typePresta,ligne,Quantite,formule,cte1,DateModif) values (2,'FV3','MOC',46,null,'1.92*CTE1','PERIMETRE',now()); | INSERT INTO SC_SystemeProduits(RefDimension,NomSysteme,typePresta,ligne,Quantite,formule,cte1,DateModif) values (3,'FV3','MOC',46,null,'1.92*CTE1','PERIMETRE',now()); | INSERT INTO SC_SystemeProduits(RefDimension,NomSysteme,typePresta,ligne,Quantite,formule,cte1,DateModif) values (4,'FV3','MOC',46,null,'1.92*CTE1','PERIMETRE',now()); | INSERT INTO SC_SystemeProduits(RefDimension,NomSysteme,typePresta,ligne,Quantite,formule,cte1,DateModif) values (5,'FV3','MOC',46,null,'1.92*CTE1','PERIMETRE',now()); | INSERT INTO SC_SystemeProduits(RefDimension,NomSysteme,typePresta,ligne,Quantite,formule,cte1,DateModif) values (6,'FV3','MOC',46,null,'1.92*CTE1','PERIMETRE',now()); | INSERT INTO SC_SystemeProduits(RefDimension,NomSysteme,typePresta,ligne,Quantite,formule,cte1,DateModif) values (7,'FV3','MOC',46,null,'1.92*CTE1','PERIMETRE',now()); | INSERT INTO SC_SystemeProduits(RefDimension,NomSysteme,typePresta,ligne,Quantite,formule,cte1,DateModif) values (8,'FV3','MOC',46,null,'1.92*CTE1','PERIMETRE',now()); | INSERT INTO SC_SystemeProduits(RefDimension,NomSysteme,typePresta,ligne,Quantite,formule,cte1,DateModif) values (9,'FV3','MOC',46,null,'1.92*CTE1','PERIMETRE',now()); | INSERT INTO SC_SystemeProduits(RefDimension,NomSysteme,typePresta,ligne,Quantite,formule,cte1,DateModif) values (10,'FV3','MOC',46,null,'1.92*CTE1','PERIMETRE',now()); | INSERT INTO SC_SystemeProduits(RefDimension,NomSysteme,typePresta,ligne,Quantite,formule,cte1,DateModif) values (11,'FV3','MOC',46,null,'1.92*CTE1','PERIMETRE',now()); | INSERT INTO SC_SystemeProduits(RefDimension,NomSysteme,typePresta,ligne,Quantite,formule,cte1,DateModif) values (12,'FV3','MOC',46,null,'1.92*CTE1','PERIMETRE',now()); | INSERT INTO SC_SystemeProduits(RefDimension,NomSysteme,typePresta,ligne,Quantite,formule,cte1,DateModif) values (13,'FV3','MOC',46,null,'1.92*CTE1','PERIMETRE',now()); | INSERT INTO SC_SystemeProduits(RefDimension,NomSysteme,typePresta,ligne,Quantite,formule,cte1,DateModif) values (14,'FV3','MOC',46,null,'1.92*CTE1','PERIMETRE',now()); | INSERT INTO SC_SystemeProduits(RefDimension,NomSysteme,typePresta,ligne,Quantite,formule,cte1,DateModif) values (15,'FV3','MOC',46,null,'1.92*CTE1','PERIMETRE',now()); | INSERT INTO SC_SystemeProduits(RefDimension,NomSysteme,typePresta,ligne,Quantite,formule,cte1,DateModif) values (16,'FV3','MOC',46,null,'1.92*CTE1','PERIMETRE',now()); | INSERT INTO SC_SystemeProduits(RefDimension,NomSysteme,typePresta,ligne,Quantite,formule,cte1,DateModif) values (17,'FV3','MOC',46,null,'1.92*CTE1','PERIMETRE',now()); | INSERT INTO SC_SystemeProduits(RefDimension,NomSysteme,typePresta,ligne,Quantite,formule,cte1,DateModif) values (18,'FV3','MOC',46,null,'1.92*CTE1','PERIMETRE',now());
9 | MP | Plaques béton (25-50) | ml | 15.744 | 1.92*CTE1 | PERIMETRE | 19.2 | 1.92*CTE1 | PERIMETRE | 23.04 | 1.92*CTE1 | PERIMETRE | 24.96 | 1.92*CTE1 | PERIMETRE | 26.88 | 1.92*CTE1 | PERIMETRE | 28.8 | 1.92*CTE1 | PERIMETRE | 30.72 | 1.92*CTE1 | PERIMETRE | 32.64 | 1.92*CTE1 | PERIMETRE | 34.56 | 1.92*CTE1 | PERIMETRE | 38.4 | 1.92*CTE1 | PERIMETRE | 42.24 | 1.92*CTE1 | PERIMETRE | 44.16 | 1.92*CTE1 | PERIMETRE | 42.24 | 1.92*CTE1 | PERIMETRE | 46.08 | 1.92*CTE1 | PERIMETRE | 48 | 1.92*CTE1 | PERIMETRE | 49.92 | 1.92*CTE1 | PERIMETRE | 53.76 | 1.92*CTE1 | PERIMETRE | 49.92 | 1.92*CTE1 | PERIMETRE | INSERT INTO SC_SystemeProduits(RefDimension,NomSysteme,typePresta,ligne,Quantite,formule,cte1,DateModif) values (1,'FV3','MP',9,null,'1.92*CTE1','PERIMETRE',now()); | INSERT INTO SC_SystemeProduits(RefDimension,NomSysteme,typePresta,ligne,Quantite,formule,cte1,DateModif) values (2,'FV3','MP',9,null,'1.92*CTE1','PERIMETRE',now()); | INSERT INTO SC_SystemeProduits(RefDimension,NomSysteme,typePresta,ligne,Quantite,formule,cte1,DateModif) values (3,'FV3','MP',9,null,'1.92*CTE1','PERIMETRE',now()); | INSERT INTO SC_SystemeProduits(RefDimension,NomSysteme,typePresta,ligne,Quantite,formule,cte1,DateModif) values (4,'FV3','MP',9,null,'1.92*CTE1','PERIMETRE',now()); | INSERT INTO SC_SystemeProduits(RefDimension,NomSysteme,typePresta,ligne,Quantite,formule,cte1,DateModif) values (5,'FV3','MP',9,null,'1.92*CTE1','PERIMETRE',now()); | INSERT INTO SC_SystemeProduits(RefDimension,NomSysteme,typePresta,ligne,Quantite,formule,cte1,DateModif) values (6,'FV3','MP',9,null,'1.92*CTE1','PERIMETRE',now()); | INSERT INTO SC_SystemeProduits(RefDimension,NomSysteme,typePresta,ligne,Quantite,formule,cte1,DateModif) values (7,'FV3','MP',9,null,'1.92*CTE1','PERIMETRE',now()); | INSERT INTO SC_SystemeProduits(RefDimension,NomSysteme,typePresta,ligne,Quantite,formule,cte1,DateModif) values (8,'FV3','MP',9,null,'1.92*CTE1','PERIMETRE',now()); | INSERT INTO SC_SystemeProduits(RefDimension,NomSysteme,typePresta,ligne,Quantite,formule,cte1,DateModif) values (9,'FV3','MP',9,null,'1.92*CTE1','PERIMETRE',now()); | INSERT INTO SC_SystemeProduits(RefDimension,NomSysteme,typePresta,ligne,Quantite,formule,cte1,DateModif) values (10,'FV3','MP',9,null,'1.92*CTE1','PERIMETRE',now()); | INSERT INTO SC_SystemeProduits(RefDimension,NomSysteme,typePresta,ligne,Quantite,formule,cte1,DateModif) values (11,'FV3','MP',9,null,'1.92*CTE1','PERIMETRE',now()); | INSERT INTO SC_SystemeProduits(RefDimension,NomSysteme,typePresta,ligne,Quantite,formule,cte1,DateModif) values (12,'FV3','MP',9,null,'1.92*CTE1','PERIMETRE',now()); | INSERT INTO SC_SystemeProduits(RefDimension,NomSysteme,typePresta,ligne,Quantite,formule,cte1,DateModif) values (13,'FV3','MP',9,null,'1.92*CTE1','PERIMETRE',now()); | INSERT INTO SC_SystemeProduits(RefDimension,NomSysteme,typePresta,ligne,Quantite,formule,cte1,DateModif) values (14,'FV3','MP',9,null,'1.92*CTE1','PERIMETRE',now()); | INSERT INTO SC_SystemeProduits(RefDimension,NomSysteme,typePresta,ligne,Quantite,formule,cte1,DateModif) values (15,'FV3','MP',9,null,'1.92*CTE1','PERIMETRE',now()); | INSERT INTO SC_SystemeProduits(RefDimension,NomSysteme,typePresta,ligne,Quantite,formule,cte1,DateModif) values (16,'FV3','MP',9,null,'1.92*CTE1','PERIMETRE',now()); | INSERT INTO SC_SystemeProduits(RefDimension,NomSysteme,typePresta,ligne,Quantite,formule,cte1,DateModif) values (17,'FV3','MP',9,null,'1.92*CTE1','PERIMETRE',now()); | INSERT INTO SC_SystemeProduits(RefDimension,NomSysteme,typePresta,ligne,Quantite,formule,cte1,DateModif) values (18,'FV3','MP',9,null,'1.92*CTE1','PERIMETRE',now());
94 | MOC | POSE CLOISON CENTRALE | ml |  | 1*CTE1 | LONGUEUR |  | 1*CTE1 | LONGUEUR |  | 1*CTE1 | LONGUEUR |  | 1*CTE1 | LONGUEUR |  | 1*CTE1 | LONGUEUR |  | 1*CTE1 | LONGUEUR |  | 1*CTE1 | LONGUEUR |  | 1*CTE1 | LONGUEUR |  | 1*CTE1 | LONGUEUR |  | 1*CTE1 | LONGUEUR |  | 1*CTE1 | LONGUEUR |  | 1*CTE1 | LONGUEUR |  | 1*CTE1 | LONGUEUR |  | 1*CTE1 | LONGUEUR |  | 1*CTE1 | LONGUEUR |  | 1*CTE1 | LONGUEUR |  | 1*CTE1 | LONGUEUR |  | 1*CTE1 | LONGUEUR | INSERT INTO SC_SystemeProduits(RefDimension,NomSysteme,typePresta,ligne,Quantite,formule,cte1,DateModif) values (1,'FV3','MOC',94,null,'1*CTE1','LONGUEUR',now()); | INSERT INTO SC_SystemeProduits(RefDimension,NomSysteme,typePresta,ligne,Quantite,formule,cte1,DateModif) values (2,'FV3','MOC',94,null,'1*CTE1','LONGUEUR',now()); | INSERT INTO SC_SystemeProduits(RefDimension,NomSysteme,typePresta,ligne,Quantite,formule,cte1,DateModif) values (3,'FV3','MOC',94,null,'1*CTE1','LONGUEUR',now()); | INSERT INTO SC_SystemeProduits(RefDimension,NomSysteme,typePresta,ligne,Quantite,formule,cte1,DateModif) values (4,'FV3','MOC',94,null,'1*CTE1','LONGUEUR',now()); | INSERT INTO SC_SystemeProduits(RefDimension,NomSysteme,typePresta,ligne,Quantite,formule,cte1,DateModif) values (5,'FV3','MOC',94,null,'1*CTE1','LONGUEUR',now()); | INSERT INTO SC_SystemeProduits(RefDimension,NomSysteme,typePresta,ligne,Quantite,formule,cte1,DateModif) values (6,'FV3','MOC',94,null,'1*CTE1','LONGUEUR',now()); | INSERT INTO SC_SystemeProduits(RefDimension,NomSysteme,typePresta,ligne,Quantite,formule,cte1,DateModif) values (7,'FV3','MOC',94,null,'1*CTE1','LONGUEUR',now()); | INSERT INTO SC_SystemeProduits(RefDimension,NomSysteme,typePresta,ligne,Quantite,formule,cte1,DateModif) values (8,'FV3','MOC',94,null,'1*CTE1','LONGUEUR',now()); | INSERT INTO SC_SystemeProduits(RefDimension,NomSysteme,typePresta,ligne,Quantite,formule,cte1,DateModif) values (9,'FV3','MOC',94,null,'1*CTE1','LONGUEUR',now()); | INSERT INTO SC_SystemeProduits(RefDimension,NomSysteme,typePresta,ligne,Quantite,formule,cte1,DateModif) values (10,'FV3','MOC',94,null,'1*CTE1','LONGUEUR',now()); | INSERT INTO SC_SystemeProduits(RefDimension,NomSysteme,typePresta,ligne,Quantite,formule,cte1,DateModif) values (11,'FV3','MOC',94,null,'1*CTE1','LONGUEUR',now()); | INSERT INTO SC_SystemeProduits(RefDimension,NomSysteme,typePresta,ligne,Quantite,formule,cte1,DateModif) values (12,'FV3','MOC',94,null,'1*CTE1','LONGUEUR',now()); | INSERT INTO SC_SystemeProduits(RefDimension,NomSysteme,typePresta,ligne,Quantite,formule,cte1,DateModif) values (13,'FV3','MOC',94,null,'1*CTE1','LONGUEUR',now()); | INSERT INTO SC_SystemeProduits(RefDimension,NomSysteme,typePresta,ligne,Quantite,formule,cte1,DateModif) values (14,'FV3','MOC',94,null,'1*CTE1','LONGUEUR',now()); | INSERT INTO SC_SystemeProduits(RefDimension,NomSysteme,typePresta,ligne,Quantite,formule,cte1,DateModif) values (15,'FV3','MOC',94,null,'1*CTE1','LONGUEUR',now()); | INSERT INTO SC_SystemeProduits(RefDimension,NomSysteme,typePresta,ligne,Quantite,formule,cte1,DateModif) values (16,'FV3','MOC',94,null,'1*CTE1','LONGUEUR',now()); | INSERT INTO SC_SystemeProduits(RefDimension,NomSysteme,typePresta,ligne,Quantite,formule,cte1,DateModif) values (17,'FV3','MOC',94,null,'1*CTE1','LONGUEUR',now()); | INSERT INTO SC_SystemeProduits(RefDimension,NomSysteme,typePresta,ligne,Quantite,formule,cte1,DateModif) values (18,'FV3','MOC',94,null,'1*CTE1','LONGUEUR',now());
#REF! | MATIERE | KIT CLOISON CENTRALE 3 EH | #REF! |  |  |  | 1 | [51 empty] | #REF!
#REF! | MATIERE | KIT CLOISON CENTRALE 4 EH | #REF! | [6 empty] | 1 | [49 empty] | #REF!
#REF! | MATIERE | KIT CLOISON CENTRALE 5 EH | #REF! | [9 empty] | 1 | [47 empty] | #REF!
#REF! | MATIERE | KIT CLOISON CENTRALE 6 EH 4-3 | #REF! | [12 empty] | 1 | [45 empty] | #REF!
#REF! | MATIERE | KIT CLOISON CENTRALE 7 EH | #REF! | [15 empty] | 1 | [43 empty] | #REF!
#REF! | MATIERE | KIT CLOISON CENTRALE 8 EH | #REF! | [18 empty] | 1 | [41 empty] | #REF!
#REF! | MATIERE | KIT CLOISON CENTRALE 9 EH | #REF! | [21 empty] | 1 | [39 empty] | #REF!
#REF! | MATIERE | KIT CLOISON CENTRALE 10 EH | #REF! | [24 empty] | 1 | [37 empty] | #REF!
#REF! | MATIERE | KIT CLOISON CENTRALE 12 EH 6-4 | #REF! | [27 empty] | 1 | [35 empty] | #REF!
#REF! | MATIERE | KIT CLOISON CENTRALE 12 EH 8-3 | #REF! | [30 empty] | 1 | [33 empty] | #REF!
#REF! | MATIERE | KIT CLOISON CENTRALE 14 EH 8-3,5 | #REF! | [33 empty] | 1 | [31 empty] | #REF!
#REF! | MATIERE | KIT CLOISON CENTRALE 14 EH 7-4 | #REF! | [36 empty] | 1 | [29 empty] | #REF!
#REF! | MATIERE | KIT CLOISON CENTRALE 16 EH | #REF! | [39 empty] | 1 | [27 empty] | #REF!
#REF! | MATIERE | KIT CLOISON CENTRALE 18 EH 8-4,5 | #REF! | [42 empty] | 1 |  |  | 1 | [22 empty] | #REF! | #REF!
#REF! | MATIERE | KIT CLOISON CENTRALE 20 EH | #REF! | [48 empty] | 1 |  |  | 1 | [18 empty] | #REF! | #REF!

## FV4
FV4 |  |  | RefDimension | 1 |  |  | 2 |  |  | 3 |  |  | 4 |  |  | 5 |  |  | 6 |  |  | 7 |  |  | 8 |  |  | 9 |  |  | 10 |  |  | 11 |  |  | 12 |  |  | 13 |  |  | 14 |  |  | 15 |  |  | 16 |  |  | 17 |  |  | 18 |  |  | INSERT INTO SC_SystemeProduits(RefDimension,NomSysteme,typePresta,ligne,Quantite,formule,cte1,DateModif) values (#DIM#,'#SYSTEME#','#TYPE#',#LIGNE#,#Q#,#FORMULE#,#CTE#,now());
|  | PRODUITS | nb EH | 2 |  |  | 3 |  |  | 4 |  |  | 5 |  |  | 6 |  |  | 7 |  |  | 8 |  |  | 9 |  |  | 10 |  |  | 12 |  |  | 12 |  |  | 14 |  |  | 14 |  |  | 16 |  |  | 18 |  |  | 18 |  |  | 20 |  |  | 20 |  |  | 2 | 3 | 4 | 5 | 6 | 7 | 8 | 9 | 10 | 12(6/4) | 12(8/3) | 14(8/3,5) | 14(7/4) | 16 | 18(8/4,5) | 18(9/4) | 20(10/4) | 20(8/5)
|  |  | Unité | Quantité |  |  | Quantité |  |  | Quantité |  |  | Quantité |  |  | Quantité |  |  | Quantité |  |  | Quantité |  |  | Quantité |  |  | Quantité |  |  | Quantité |  |  | Quantité |  |  | Quantité |  |  | Quantité |  |  | Quantité |  |  | Quantité |  |  | Quantité |  |  | Quantité |  |  | Quantité
#REF! | MATIERE | PARPAINGS 25*50*15 | #REF! |  | 3*2*CTE1 | PERIMETRE |  | 3*2*CTE1 | PERIMETRE |  | 3*2*CTE1 | PERIMETRE |  | 3*2*CTE1 | PERIMETRE |  | 3*2*CTE1 | PERIMETRE |  | 3*2*CTE1 | PERIMETRE |  | 3*2*CTE1 | PERIMETRE |  | 3*2*CTE1 | PERIMETRE |  | 3*2*CTE1 | PERIMETRE |  | 3*2*CTE1 | PERIMETRE |  | 3*2*CTE1 | PERIMETRE |  | 3*2*CTE1 | PERIMETRE |  | 3*2*CTE1 | PERIMETRE |  | 3*2*CTE1 | PERIMETRE |  | 3*2*CTE1 | PERIMETRE |  | 3*2*CTE1 | PERIMETRE |  | 3*2*CTE1 | PERIMETRE |  | 3*2*CTE1 | PERIMETRE | #REF! | #REF! | #REF! | #REF! | #REF! | #REF! | #REF! | #REF! | #REF! | #REF! | #REF! | #REF! | #REF! | #REF! | #REF! | #REF! | #REF! | #REF!
#REF! | MATIERE | PARPAINGS D\'ANGLE | #REF! | 16 |  |  | 16 |  |  | 16 |  |  | 16 |  |  | 16 |  |  | 16 |  |  | 16 |  |  | 16 |  |  | 16 |  |  | 16 |  |  | 16 |  |  | 16 |  |  | 16 |  |  | 16 |  |  | 16 |  |  | 16 |  |  | 16 |  |  | 16 |  |  | #REF! | #REF! | #REF! | #REF! | #REF! | #REF! | #REF! | #REF! | #REF! | #REF! | #REF! | #REF! | #REF! | #REF! | #REF! | #REF! | #REF! | #REF!
#REF! | MATIERE | PARPAINGS EN U (bloc linteau) | #REF! |  | 2*CTE1 | PERIMETRE |  | 2*CTE1 | PERIMETRE |  | 2*CTE1 | PERIMETRE |  | 2*CTE1 | PERIMETRE |  | 2*CTE1 | PERIMETRE |  | 2*CTE1 | PERIMETRE |  | 2*CTE1 | PERIMETRE |  | 2*CTE1 | PERIMETRE |  | 2*CTE1 | PERIMETRE |  | 2*CTE1 | PERIMETRE |  | 2*CTE1 | PERIMETRE |  | 2*CTE1 | PERIMETRE |  | 2*CTE1 | PERIMETRE |  | 2*CTE1 | PERIMETRE |  | 2*CTE1 | PERIMETRE |  | 2*CTE1 | PERIMETRE |  | 2*CTE1 | PERIMETRE |  | 2*CTE1 | PERIMETRE | #REF! | #REF! | #REF! | #REF! | #REF! | #REF! | #REF! | #REF! | #REF! | #REF! | #REF! | #REF! | #REF! | #REF! | #REF! | #REF! | #REF! | #REF!
#REF! | MATIERE | Béton prêt à l\'emploi -25 kg | #REF! |  | 350/25*((0.4*0.2+0.2*0.25+4*2*0.00263)*CTE1+0.2*0.2*4) | PERIMETRE |  | 350/25*((0.4*0.2+0.2*0.25+4*2*0.00263)*CTE1+0.2*0.2*4) | PERIMETRE |  | 350/25*((0.4*0.2+0.2*0.25+4*2*0.00263)*CTE1+0.2*0.2*4) | PERIMETRE |  | 350/25*((0.4*0.2+0.2*0.25+4*2*0.00263)*CTE1+0.2*0.2*4) | PERIMETRE |  | 350/25*((0.4*0.2+0.2*0.25+4*2*0.00263)*CTE1+0.2*0.2*4) | PERIMETRE |  | 350/25*((0.4*0.2+0.2*0.25+4*2*0.00263)*CTE1+0.2*0.2*4) | PERIMETRE |  | 350/25*((0.4*0.2+0.2*0.25+4*2*0.00263)*CTE1+0.2*0.2*4) | PERIMETRE |  | 350/25*((0.4*0.2+0.2*0.25+4*2*0.00263)*CTE1+0.2*0.2*4) | PERIMETRE |  | 350/25*((0.4*0.2+0.2*0.25+4*2*0.00263)*CTE1+0.2*0.2*4) | PERIMETRE |  | 350/25*((0.4*0.2+0.2*0.25+4*2*0.00263)*CTE1+0.2*0.2*4) | PERIMETRE |  | 350/25*((0.4*0.2+0.2*0.25+4*2*0.00263)*CTE1+0.2*0.2*4) | PERIMETRE |  | 350/25*((0.4*0.2+0.2*0.25+4*2*0.00263)*CTE1+0.2*0.2*4) | PERIMETRE |  | 350/25*((0.4*0.2+0.2*0.25+4*2*0.00263)*CTE1+0.2*0.2*4) | PERIMETRE |  | 350/25*((0.4*0.2+0.2*0.25+4*2*0.00263)*CTE1+0.2*0.2*4) | PERIMETRE |  | 350/25*((0.4*0.2+0.2*0.25+4*2*0.00263)*CTE1+0.2*0.2*4) | PERIMETRE |  | 350/25*((0.4*0.2+0.2*0.25+4*2*0.00263)*CTE1+0.2*0.2*4) | PERIMETRE |  | 350/25*((0.4*0.2+0.2*0.25+4*2*0.00263)*CTE1+0.2*0.2*4) | PERIMETRE |  | 350/25*((0.4*0.2+0.2*0.25+4*2*0.00263)*CTE1+0.2*0.2*4) | PERIMETRE | #REF! | #REF! | #REF! | #REF! | #REF! | #REF! | #REF! | #REF! | #REF! | #REF! | #REF! | #REF! | #REF! | #REF! | #REF! | #REF! | #REF! | #REF!
#REF! | MATIERE | Graviers 6,3/10 | #REF! |  | 0.074*0.4*0.2*CTE1 | PERIMETRE |  | 0.074*0.4*0.2*CTE1 | PERIMETRE |  | 0.074*0.4*0.2*CTE1 | PERIMETRE |  | 0.074*0.4*0.2*CTE1 | PERIMETRE |  | 0.074*0.4*0.2*CTE1 | PERIMETRE |  | 0.074*0.4*0.2*CTE1 | PERIMETRE |  | 0.074*0.4*0.2*CTE1 | PERIMETRE |  | 0.074*0.4*0.2*CTE1 | PERIMETRE |  | 0.074*0.4*0.2*CTE1 | PERIMETRE |  | 0.074*0.4*0.2*CTE1 | PERIMETRE |  | 0.074*0.4*0.2*CTE1 | PERIMETRE |  | 0.074*0.4*0.2*CTE1 | PERIMETRE |  | 0.074*0.4*0.2*CTE1 | PERIMETRE |  | 0.074*0.4*0.2*CTE1 | PERIMETRE |  | 0.074*0.4*0.2*CTE1 | PERIMETRE |  | 0.074*0.4*0.2*CTE1 | PERIMETRE |  | 0.074*0.4*0.2*CTE1 | PERIMETRE |  | 0.074*0.4*0.2*CTE1 | PERIMETRE | #REF! | #REF! | #REF! | #REF! | #REF! | #REF! | #REF! | #REF! | #REF! | #REF! | #REF! | #REF! | #REF! | #REF! | #REF! | #REF! | #REF! | #REF!
#REF! | MATIERE | Sable à batir | #REF! |  | (0.004725*8+0.058*0.4*0.2)*CTE1 | PERIMETRE |  | (0.004725*8+0.058*0.4*0.2)*CTE1 | PERIMETRE |  | (0.004725*8+0.058*0.4*0.2)*CTE1 | PERIMETRE |  | (0.004725*8+0.058*0.4*0.2)*CTE1 | PERIMETRE |  | (0.004725*8+0.058*0.4*0.2)*CTE1 | PERIMETRE |  | (0.004725*8+0.058*0.4*0.2)*CTE1 | PERIMETRE |  | (0.004725*8+0.058*0.4*0.2)*CTE1 | PERIMETRE |  | (0.004725*8+0.058*0.4*0.2)*CTE1 | PERIMETRE |  | (0.004725*8+0.058*0.4*0.2)*CTE1 | PERIMETRE |  | (0.004725*8+0.058*0.4*0.2)*CTE1 | PERIMETRE |  | (0.004725*8+0.058*0.4*0.2)*CTE1 | PERIMETRE |  | (0.004725*8+0.058*0.4*0.2)*CTE1 | PERIMETRE |  | (0.004725*8+0.058*0.4*0.2)*CTE1 | PERIMETRE |  | (0.004725*8+0.058*0.4*0.2)*CTE1 | PERIMETRE |  | (0.004725*8+0.058*0.4*0.2)*CTE1 | PERIMETRE |  | (0.004725*8+0.058*0.4*0.2)*CTE1 | PERIMETRE |  | (0.004725*8+0.058*0.4*0.2)*CTE1 | PERIMETRE |  | (0.004725*8+0.058*0.4*0.2)*CTE1 | PERIMETRE | #REF! | #REF! | #REF! | #REF! | #REF! | #REF! | #REF! | #REF! | #REF! | #REF! | #REF! | #REF! | #REF! | #REF! | #REF! | #REF! | #REF! | #REF!
#REF! | MATIERE | Chainage carré 10*10 cm dia 7 mm | #REF! |  | 1*CTE1+4 | PERIMETRE |  | 1*CTE1+4 | PERIMETRE |  | 1*CTE1+4 | PERIMETRE |  | 1*CTE1+4 | PERIMETRE |  | 1*CTE1+4 | PERIMETRE |  | 1*CTE1+4 | PERIMETRE |  | 1*CTE1+4 | PERIMETRE |  | 1*CTE1+4 | PERIMETRE |  | 1*CTE1+4 | PERIMETRE |  | 1*CTE1+4 | PERIMETRE |  | 1*CTE1+4 | PERIMETRE |  | 1*CTE1+4 | PERIMETRE |  | 1*CTE1+4 | PERIMETRE |  | 1*CTE1+4 | PERIMETRE |  | 1*CTE1+4 | PERIMETRE |  | 1*CTE1+4 | PERIMETRE |  | 1*CTE1+4 | PERIMETRE |  | 1*CTE1+4 | PERIMETRE | #REF! | #REF! | #REF! | #REF! | #REF! | #REF! | #REF! | #REF! | #REF! | #REF! | #REF! | #REF! | #REF! | #REF! | #REF! | #REF! | #REF! | #REF!
#REF! | MATIERE | Equerre de liaison 60*60 dia 10 | #REF! | 8 |  |  | 8 |  |  | 8 |  |  | 8 |  |  | 8 |  |  | 8 |  |  | 8 |  |  | 8 |  |  | 8 |  |  | 8 |  |  | 8 |  |  | 8 |  |  | 8 |  |  | 8 |  |  | 8 |  |  | 8 |  |  | 8 |  |  | 8 |  |  | #REF! | #REF! | #REF! | #REF! | #REF! | #REF! | #REF! | #REF! | #REF! | #REF! | #REF! | #REF! | #REF! | #REF! | #REF! | #REF! | #REF! | #REF!
#REF! | MATIERE | SEMELLE SYMÉTRIQUE RENFORCÉE Z1, H,15 X L,35 CM DIAM, 7 MM | #REF! |  | 1.1*CTE1 | PERIMETRE |  | 1.1*CTE1 | PERIMETRE |  | 1.1*CTE1 | PERIMETRE |  | 1.1*CTE1 | PERIMETRE |  | 1.1*CTE1 | PERIMETRE |  | 1.1*CTE1 | PERIMETRE |  | 1.1*CTE1 | PERIMETRE |  | 1.1*CTE1 | PERIMETRE |  | 1.1*CTE1 | PERIMETRE |  | 1.1*CTE1 | PERIMETRE |  | 1.1*CTE1 | PERIMETRE |  | 1.1*CTE1 | PERIMETRE |  | 1.1*CTE1 | PERIMETRE |  | 1.1*CTE1 | PERIMETRE |  | 1.1*CTE1 | PERIMETRE |  | 1.1*CTE1 | PERIMETRE |  | 1.1*CTE1 | PERIMETRE |  | 1.1*CTE1 | PERIMETRE | #REF! | #REF! | #REF! | #REF! | #REF! | #REF! | #REF! | #REF! | #REF! | #REF! | #REF! | #REF! | #REF! | #REF! | #REF! | #REF! | #REF! | #REF!
89 | MOC | FERRAILLAGE | m² |  | 1*CTE1 | PERIMETRE |  | 1*CTE1 | PERIMETRE |  | 1*CTE1 | PERIMETRE |  | 1*CTE1 | PERIMETRE |  | 1*CTE1 | PERIMETRE |  | 1*CTE1 | PERIMETRE |  | 1*CTE1 | PERIMETRE |  | 1*CTE1 | PERIMETRE |  | 1*CTE1 | PERIMETRE |  | 1*CTE1 | PERIMETRE |  | 1*CTE1 | PERIMETRE |  | 1*CTE1 | PERIMETRE |  | 1*CTE1 | PERIMETRE |  | 1*CTE1 | PERIMETRE |  | 1*CTE1 | PERIMETRE |  | 1*CTE1 | PERIMETRE |  | 1*CTE1 | PERIMETRE |  | 1*CTE1 | PERIMETRE | INSERT INTO SC_SystemeProduits(RefDimension,NomSysteme,typePresta,ligne,Quantite,formule,cte1,DateModif) values (1,'FV4','MOC',89,null,'1*CTE1','PERIMETRE',now()); | INSERT INTO SC_SystemeProduits(RefDimension,NomSysteme,typePresta,ligne,Quantite,formule,cte1,DateModif) values (2,'FV4','MOC',89,null,'1*CTE1','PERIMETRE',now()); | INSERT INTO SC_SystemeProduits(RefDimension,NomSysteme,typePresta,ligne,Quantite,formule,cte1,DateModif) values (3,'FV4','MOC',89,null,'1*CTE1','PERIMETRE',now()); | INSERT INTO SC_SystemeProduits(RefDimension,NomSysteme,typePresta,ligne,Quantite,formule,cte1,DateModif) values (4,'FV4','MOC',89,null,'1*CTE1','PERIMETRE',now()); | INSERT INTO SC_SystemeProduits(RefDimension,NomSysteme,typePresta,ligne,Quantite,formule,cte1,DateModif) values (5,'FV4','MOC',89,null,'1*CTE1','PERIMETRE',now()); | INSERT INTO SC_SystemeProduits(RefDimension,NomSysteme,typePresta,ligne,Quantite,formule,cte1,DateModif) values (6,'FV4','MOC',89,null,'1*CTE1','PERIMETRE',now()); | INSERT INTO SC_SystemeProduits(RefDimension,NomSysteme,typePresta,ligne,Quantite,formule,cte1,DateModif) values (7,'FV4','MOC',89,null,'1*CTE1','PERIMETRE',now()); | INSERT INTO SC_SystemeProduits(RefDimension,NomSysteme,typePresta,ligne,Quantite,formule,cte1,DateModif) values (8,'FV4','MOC',89,null,'1*CTE1','PERIMETRE',now()); | INSERT INTO SC_SystemeProduits(RefDimension,NomSysteme,typePresta,ligne,Quantite,formule,cte1,DateModif) values (9,'FV4','MOC',89,null,'1*CTE1','PERIMETRE',now()); | INSERT INTO SC_SystemeProduits(RefDimension,NomSysteme,typePresta,ligne,Quantite,formule,cte1,DateModif) values (10,'FV4','MOC',89,null,'1*CTE1','PERIMETRE',now()); | INSERT INTO SC_SystemeProduits(RefDimension,NomSysteme,typePresta,ligne,Quantite,formule,cte1,DateModif) values (11,'FV4','MOC',89,null,'1*CTE1','PERIMETRE',now()); | INSERT INTO SC_SystemeProduits(RefDimension,NomSysteme,typePresta,ligne,Quantite,formule,cte1,DateModif) values (12,'FV4','MOC',89,null,'1*CTE1','PERIMETRE',now()); | INSERT INTO SC_SystemeProduits(RefDimension,NomSysteme,typePresta,ligne,Quantite,formule,cte1,DateModif) values (13,'FV4','MOC',89,null,'1*CTE1','PERIMETRE',now()); | INSERT INTO SC_SystemeProduits(RefDimension,NomSysteme,typePresta,ligne,Quantite,formule,cte1,DateModif) values (14,'FV4','MOC',89,null,'1*CTE1','PERIMETRE',now()); | INSERT INTO SC_SystemeProduits(RefDimension,NomSysteme,typePresta,ligne,Quantite,formule,cte1,DateModif) values (15,'FV4','MOC',89,null,'1*CTE1','PERIMETRE',now()); | INSERT INTO SC_SystemeProduits(RefDimension,NomSysteme,typePresta,ligne,Quantite,formule,cte1,DateModif) values (16,'FV4','MOC',89,null,'1*CTE1','PERIMETRE',now()); | INSERT INTO SC_SystemeProduits(RefDimension,NomSysteme,typePresta,ligne,Quantite,formule,cte1,DateModif) values (17,'FV4','MOC',89,null,'1*CTE1','PERIMETRE',now()); | INSERT INTO SC_SystemeProduits(RefDimension,NomSysteme,typePresta,ligne,Quantite,formule,cte1,DateModif) values (18,'FV4','MOC',89,null,'1*CTE1','PERIMETRE',now());
88 | MOC | PARPAINGS | m² |  | 1*CTE1 | PERIMETRE |  | 1*CTE1 | PERIMETRE |  | 1*CTE1 | PERIMETRE |  | 1*CTE1 | PERIMETRE |  | 1*CTE1 | PERIMETRE |  | 1*CTE1 | PERIMETRE |  | 1*CTE1 | PERIMETRE |  | 1*CTE1 | PERIMETRE |  | 1*CTE1 | PERIMETRE |  | 1*CTE1 | PERIMETRE |  | 1*CTE1 | PERIMETRE |  | 1*CTE1 | PERIMETRE |  | 1*CTE1 | PERIMETRE |  | 1*CTE1 | PERIMETRE |  | 1*CTE1 | PERIMETRE |  | 1*CTE1 | PERIMETRE |  | 1*CTE1 | PERIMETRE |  | 1*CTE1 | PERIMETRE | INSERT INTO SC_SystemeProduits(RefDimension,NomSysteme,typePresta,ligne,Quantite,formule,cte1,DateModif) values (1,'FV4','MOC',88,null,'1*CTE1','PERIMETRE',now()); | INSERT INTO SC_SystemeProduits(RefDimension,NomSysteme,typePresta,ligne,Quantite,formule,cte1,DateModif) values (2,'FV4','MOC',88,null,'1*CTE1','PERIMETRE',now()); | INSERT INTO SC_SystemeProduits(RefDimension,NomSysteme,typePresta,ligne,Quantite,formule,cte1,DateModif) values (3,'FV4','MOC',88,null,'1*CTE1','PERIMETRE',now()); | INSERT INTO SC_SystemeProduits(RefDimension,NomSysteme,typePresta,ligne,Quantite,formule,cte1,DateModif) values (4,'FV4','MOC',88,null,'1*CTE1','PERIMETRE',now()); | INSERT INTO SC_SystemeProduits(RefDimension,NomSysteme,typePresta,ligne,Quantite,formule,cte1,DateModif) values (5,'FV4','MOC',88,null,'1*CTE1','PERIMETRE',now()); | INSERT INTO SC_SystemeProduits(RefDimension,NomSysteme,typePresta,ligne,Quantite,formule,cte1,DateModif) values (6,'FV4','MOC',88,null,'1*CTE1','PERIMETRE',now()); | INSERT INTO SC_SystemeProduits(RefDimension,NomSysteme,typePresta,ligne,Quantite,formule,cte1,DateModif) values (7,'FV4','MOC',88,null,'1*CTE1','PERIMETRE',now()); | INSERT INTO SC_SystemeProduits(RefDimension,NomSysteme,typePresta,ligne,Quantite,formule,cte1,DateModif) values (8,'FV4','MOC',88,null,'1*CTE1','PERIMETRE',now()); | INSERT INTO SC_SystemeProduits(RefDimension,NomSysteme,typePresta,ligne,Quantite,formule,cte1,DateModif) values (9,'FV4','MOC',88,null,'1*CTE1','PERIMETRE',now()); | INSERT INTO SC_SystemeProduits(RefDimension,NomSysteme,typePresta,ligne,Quantite,formule,cte1,DateModif) values (10,'FV4','MOC',88,null,'1*CTE1','PERIMETRE',now()); | INSERT INTO SC_SystemeProduits(RefDimension,NomSysteme,typePresta,ligne,Quantite,formule,cte1,DateModif) values (11,'FV4','MOC',88,null,'1*CTE1','PERIMETRE',now()); | INSERT INTO SC_SystemeProduits(RefDimension,NomSysteme,typePresta,ligne,Quantite,formule,cte1,DateModif) values (12,'FV4','MOC',88,null,'1*CTE1','PERIMETRE',now()); | INSERT INTO SC_SystemeProduits(RefDimension,NomSysteme,typePresta,ligne,Quantite,formule,cte1,DateModif) values (13,'FV4','MOC',88,null,'1*CTE1','PERIMETRE',now()); | INSERT INTO SC_SystemeProduits(RefDimension,NomSysteme,typePresta,ligne,Quantite,formule,cte1,DateModif) values (14,'FV4','MOC',88,null,'1*CTE1','PERIMETRE',now()); | INSERT INTO SC_SystemeProduits(RefDimension,NomSysteme,typePresta,ligne,Quantite,formule,cte1,DateModif) values (15,'FV4','MOC',88,null,'1*CTE1','PERIMETRE',now()); | INSERT INTO SC_SystemeProduits(RefDimension,NomSysteme,typePresta,ligne,Quantite,formule,cte1,DateModif) values (16,'FV4','MOC',88,null,'1*CTE1','PERIMETRE',now()); | INSERT INTO SC_SystemeProduits(RefDimension,NomSysteme,typePresta,ligne,Quantite,formule,cte1,DateModif) values (17,'FV4','MOC',88,null,'1*CTE1','PERIMETRE',now()); | INSERT INTO SC_SystemeProduits(RefDimension,NomSysteme,typePresta,ligne,Quantite,formule,cte1,DateModif) values (18,'FV4','MOC',88,null,'1*CTE1','PERIMETRE',now());
13 | MP | Terrassement volumique | m3 | 1.23 | 0.4*0.2*CTE1 | PERIMETRE | 1.23 | 0.4*0.2*CTE1 | PERIMETRE | 1.23 | 0.4*0.2*CTE1 | PERIMETRE | 1.23 | 0.4*0.2*CTE1 | PERIMETRE | 1.23 | 0.4*0.2*CTE1 | PERIMETRE | 1.23 | 0.4*0.2*CTE1 | PERIMETRE | 1.23 | 0.4*0.2*CTE1 | PERIMETRE | 1.23 | 0.4*0.2*CTE1 | PERIMETRE | 1.23 | 0.4*0.2*CTE1 | PERIMETRE | 1.23 | 0.4*0.2*CTE1 | PERIMETRE | 1.23 | 0.4*0.2*CTE1 | PERIMETRE | 1.23 | 0.4*0.2*CTE1 | PERIMETRE | 1.23 | 0.4*0.2*CTE1 | PERIMETRE | 1.23 | 0.4*0.2*CTE1 | PERIMETRE | 1.23 | 0.4*0.2*CTE1 | PERIMETRE | 1.23 | 0.4*0.2*CTE1 | PERIMETRE | 1.23 | 0.4*0.2*CTE1 | PERIMETRE | 1.23 | 0.4*0.2*CTE1 | PERIMETRE | INSERT INTO SC_SystemeProduits(RefDimension,NomSysteme,typePresta,ligne,Quantite,formule,cte1,DateModif) values (1,'FV4','MP',13,null,'0.4*0.2*CTE1','PERIMETRE',now()); | INSERT INTO SC_SystemeProduits(RefDimension,NomSysteme,typePresta,ligne,Quantite,formule,cte1,DateModif) values (2,'FV4','MP',13,null,'0.4*0.2*CTE1','PERIMETRE',now()); | INSERT INTO SC_SystemeProduits(RefDimension,NomSysteme,typePresta,ligne,Quantite,formule,cte1,DateModif) values (3,'FV4','MP',13,null,'0.4*0.2*CTE1','PERIMETRE',now()); | INSERT INTO SC_SystemeProduits(RefDimension,NomSysteme,typePresta,ligne,Quantite,formule,cte1,DateModif) values (4,'FV4','MP',13,null,'0.4*0.2*CTE1','PERIMETRE',now()); | INSERT INTO SC_SystemeProduits(RefDimension,NomSysteme,typePresta,ligne,Quantite,formule,cte1,DateModif) values (5,'FV4','MP',13,null,'0.4*0.2*CTE1','PERIMETRE',now()); | INSERT INTO SC_SystemeProduits(RefDimension,NomSysteme,typePresta,ligne,Quantite,formule,cte1,DateModif) values (6,'FV4','MP',13,null,'0.4*0.2*CTE1','PERIMETRE',now()); | INSERT INTO SC_SystemeProduits(RefDimension,NomSysteme,typePresta,ligne,Quantite,formule,cte1,DateModif) values (7,'FV4','MP',13,null,'0.4*0.2*CTE1','PERIMETRE',now()); | INSERT INTO SC_SystemeProduits(RefDimension,NomSysteme,typePresta,ligne,Quantite,formule,cte1,DateModif) values (8,'FV4','MP',13,null,'0.4*0.2*CTE1','PERIMETRE',now()); | INSERT INTO SC_SystemeProduits(RefDimension,NomSysteme,typePresta,ligne,Quantite,formule,cte1,DateModif) values (9,'FV4','MP',13,null,'0.4*0.2*CTE1','PERIMETRE',now()); | INSERT INTO SC_SystemeProduits(RefDimension,NomSysteme,typePresta,ligne,Quantite,formule,cte1,DateModif) values (10,'FV4','MP',13,null,'0.4*0.2*CTE1','PERIMETRE',now()); | INSERT INTO SC_SystemeProduits(RefDimension,NomSysteme,typePresta,ligne,Quantite,formule,cte1,DateModif) values (11,'FV4','MP',13,null,'0.4*0.2*CTE1','PERIMETRE',now()); | INSERT INTO SC_SystemeProduits(RefDimension,NomSysteme,typePresta,ligne,Quantite,formule,cte1,DateModif) values (12,'FV4','MP',13,null,'0.4*0.2*CTE1','PERIMETRE',now()); | INSERT INTO SC_SystemeProduits(RefDimension,NomSysteme,typePresta,ligne,Quantite,formule,cte1,DateModif) values (13,'FV4','MP',13,null,'0.4*0.2*CTE1','PERIMETRE',now()); | INSERT INTO SC_SystemeProduits(RefDimension,NomSysteme,typePresta,ligne,Quantite,formule,cte1,DateModif) values (14,'FV4','MP',13,null,'0.4*0.2*CTE1','PERIMETRE',now()); | INSERT INTO SC_SystemeProduits(RefDimension,NomSysteme,typePresta,ligne,Quantite,formule,cte1,DateModif) values (15,'FV4','MP',13,null,'0.4*0.2*CTE1','PERIMETRE',now()); | INSERT INTO SC_SystemeProduits(RefDimension,NomSysteme,typePresta,ligne,Quantite,formule,cte1,DateModif) values (16,'FV4','MP',13,null,'0.4*0.2*CTE1','PERIMETRE',now()); | INSERT INTO SC_SystemeProduits(RefDimension,NomSysteme,typePresta,ligne,Quantite,formule,cte1,DateModif) values (17,'FV4','MP',13,null,'0.4*0.2*CTE1','PERIMETRE',now()); | INSERT INTO SC_SystemeProduits(RefDimension,NomSysteme,typePresta,ligne,Quantite,formule,cte1,DateModif) values (18,'FV4','MP',13,null,'0.4*0.2*CTE1','PERIMETRE',now());
94 | MOC | POSE CLOISON CENTRALE | ml |  | 1*CTE1 | LONGUEUR |  | 1*CTE1 | LONGUEUR |  | 1*CTE1 | LONGUEUR |  | 1*CTE1 | LONGUEUR |  | 1*CTE1 | LONGUEUR |  | 1*CTE1 | LONGUEUR |  | 1*CTE1 | LONGUEUR |  | 1*CTE1 | LONGUEUR |  | 1*CTE1 | LONGUEUR |  | 1*CTE1 | LONGUEUR |  | 1*CTE1 | LONGUEUR |  | 1*CTE1 | LONGUEUR |  | 1*CTE1 | LONGUEUR |  | 1*CTE1 | LONGUEUR |  | 1*CTE1 | LONGUEUR |  | 1*CTE1 | LONGUEUR |  | 1*CTE1 | LONGUEUR |  | 1*CTE1 | LONGUEUR | INSERT INTO SC_SystemeProduits(RefDimension,NomSysteme,typePresta,ligne,Quantite,formule,cte1,DateModif) values (1,'FV4','MOC',94,null,'1*CTE1','LONGUEUR',now()); | INSERT INTO SC_SystemeProduits(RefDimension,NomSysteme,typePresta,ligne,Quantite,formule,cte1,DateModif) values (2,'FV4','MOC',94,null,'1*CTE1','LONGUEUR',now()); | INSERT INTO SC_SystemeProduits(RefDimension,NomSysteme,typePresta,ligne,Quantite,formule,cte1,DateModif) values (3,'FV4','MOC',94,null,'1*CTE1','LONGUEUR',now()); | INSERT INTO SC_SystemeProduits(RefDimension,NomSysteme,typePresta,ligne,Quantite,formule,cte1,DateModif) values (4,'FV4','MOC',94,null,'1*CTE1','LONGUEUR',now()); | INSERT INTO SC_SystemeProduits(RefDimension,NomSysteme,typePresta,ligne,Quantite,formule,cte1,DateModif) values (5,'FV4','MOC',94,null,'1*CTE1','LONGUEUR',now()); | INSERT INTO SC_SystemeProduits(RefDimension,NomSysteme,typePresta,ligne,Quantite,formule,cte1,DateModif) values (6,'FV4','MOC',94,null,'1*CTE1','LONGUEUR',now()); | INSERT INTO SC_SystemeProduits(RefDimension,NomSysteme,typePresta,ligne,Quantite,formule,cte1,DateModif) values (7,'FV4','MOC',94,null,'1*CTE1','LONGUEUR',now()); | INSERT INTO SC_SystemeProduits(RefDimension,NomSysteme,typePresta,ligne,Quantite,formule,cte1,DateModif) values (8,'FV4','MOC',94,null,'1*CTE1','LONGUEUR',now()); | INSERT INTO SC_SystemeProduits(RefDimension,NomSysteme,typePresta,ligne,Quantite,formule,cte1,DateModif) values (9,'FV4','MOC',94,null,'1*CTE1','LONGUEUR',now()); | INSERT INTO SC_SystemeProduits(RefDimension,NomSysteme,typePresta,ligne,Quantite,formule,cte1,DateModif) values (10,'FV4','MOC',94,null,'1*CTE1','LONGUEUR',now()); | INSERT INTO SC_SystemeProduits(RefDimension,NomSysteme,typePresta,ligne,Quantite,formule,cte1,DateModif) values (11,'FV4','MOC',94,null,'1*CTE1','LONGUEUR',now()); | INSERT INTO SC_SystemeProduits(RefDimension,NomSysteme,typePresta,ligne,Quantite,formule,cte1,DateModif) values (12,'FV4','MOC',94,null,'1*CTE1','LONGUEUR',now()); | INSERT INTO SC_SystemeProduits(RefDimension,NomSysteme,typePresta,ligne,Quantite,formule,cte1,DateModif) values (13,'FV4','MOC',94,null,'1*CTE1','LONGUEUR',now()); | INSERT INTO SC_SystemeProduits(RefDimension,NomSysteme,typePresta,ligne,Quantite,formule,cte1,DateModif) values (14,'FV4','MOC',94,null,'1*CTE1','LONGUEUR',now()); | INSERT INTO SC_SystemeProduits(RefDimension,NomSysteme,typePresta,ligne,Quantite,formule,cte1,DateModif) values (15,'FV4','MOC',94,null,'1*CTE1','LONGUEUR',now()); | INSERT INTO SC_SystemeProduits(RefDimension,NomSysteme,typePresta,ligne,Quantite,formule,cte1,DateModif) values (16,'FV4','MOC',94,null,'1*CTE1','LONGUEUR',now()); | INSERT INTO SC_SystemeProduits(RefDimension,NomSysteme,typePresta,ligne,Quantite,formule,cte1,DateModif) values (17,'FV4','MOC',94,null,'1*CTE1','LONGUEUR',now()); | INSERT INTO SC_SystemeProduits(RefDimension,NomSysteme,typePresta,ligne,Quantite,formule,cte1,DateModif) values (18,'FV4','MOC',94,null,'1*CTE1','LONGUEUR',now());
#REF! | MATIERE | KIT CLOISON CENTRALE 3 EH | #REF! |  |  |  | 1 | [51 empty] | #REF!
#REF! | MATIERE | KIT CLOISON CENTRALE 4 EH | #REF! | [6 empty] | 1 | [49 empty] | #REF!
#REF! | MATIERE | KIT CLOISON CENTRALE 5 EH | #REF! | [9 empty] | 1 | [47 empty] | #REF!
#REF! | MATIERE | KIT CLOISON CENTRALE 6 EH 4-3 | #REF! | [12 empty] | 1 | [45 empty] | #REF!
#REF! | MATIERE | KIT CLOISON CENTRALE 7 EH | #REF! | [15 empty] | 1 | [43 empty] | #REF!
#REF! | MATIERE | KIT CLOISON CENTRALE 8 EH | #REF! | [18 empty] | 1 | [41 empty] | #REF!
#REF! | MATIERE | KIT CLOISON CENTRALE 9 EH | #REF! | [21 empty] | 1 | [39 empty] | #REF!
#REF! | MATIERE | KIT CLOISON CENTRALE 10 EH | #REF! | [24 empty] | 1 | [37 empty] | #REF!
#REF! | MATIERE | KIT CLOISON CENTRALE 12 EH 6-4 | #REF! | [27 empty] | 1 | [35 empty] | #REF!
#REF! | MATIERE | KIT CLOISON CENTRALE 12 EH 8-3 | #REF! | [30 empty] | 1 | [33 empty] | #REF!
#REF! | MATIERE | KIT CLOISON CENTRALE 14 EH 8-3,5 | #REF! | [33 empty] | 1 | [31 empty] | #REF!
#REF! | MATIERE | KIT CLOISON CENTRALE 14 EH 7-4 | #REF! | [36 empty] | 1 | [29 empty] | #REF!
#REF! | MATIERE | KIT CLOISON CENTRALE 16 EH | #REF! | [39 empty] | 1 | [27 empty] | #REF!
#REF! | MATIERE | KIT CLOISON CENTRALE 18 EH 8-4,5 | #REF! | [42 empty] | 1 |  |  | 1 | [22 empty] | #REF! | #REF!
#REF! | MATIERE | KIT CLOISON CENTRALE 20 EH | #REF! | [48 empty] | 1 |  |  | 1 | [18 empty] | #REF! | #REF!

## FV5
FV5 |  |  | RefDimension | 1 |  |  | 2 |  |  | 3 |  |  | 4 |  |  | 5 |  |  | 6 |  |  | 7 |  |  | 8 |  |  | 9 |  |  | 10 |  |  | 11 |  |  | 12 |  |  | 13 |  |  | 14 |  |  | 15 |  |  | 16 |  |  | 17 |  |  | 18 |  |  | INSERT INTO SC_SystemeProduits(RefDimension,NomSysteme,typePresta,ligne,Quantite,formule,cte1,DateModif) values (#DIM#,'#SYSTEME#','#TYPE#',#LIGNE#,#Q#,#FORMULE#,#CTE#,now());
|  | PRODUITS | nb EH | 2 |  |  | 3 |  |  | 4 |  |  | 5 |  |  | 6 |  |  | 7 |  |  | 8 |  |  | 9 |  |  | 10 |  |  | 12 |  |  | 12 |  |  | 14 |  |  | 14 |  |  | 16 |  |  | 18 |  |  | 18 |  |  | 20 |  |  | 20 |  |  | 2
|  |  | Unité | Quantité |  |  | Quantité |  |  | Quantité |  |  | Quantité |  |  | Quantité |  |  | Quantité |  |  | Quantité |  |  | Quantité |  |  | Quantité |  |  | Quantité |  |  | Quantité |  |  | Quantité |  |  | Quantité |  |  | Quantité |  |  | Quantité |  |  | Quantité |  |  | Quantité |  |  | Quantité
#REF! | MATIERE | KIT COFFRAGE PVC 3 EH | #REF! |  |  |  |  | PR1_OK+CHASSE_GRAV_NAVES+CHASSE_GRAV_INAUTECH+CHASSE_GRAV_AQUATIRIS+CHASSE_GRAV_CLAPET+CHASSE_GRAV_BROYEUR | [50 empty] | #REF!
#REF! | MATIERE | KIT COFFRAGE PVC 4 EH | #REF! | [7 empty] | PR1_OK+CHASSE_GRAV_NAVES+CHASSE_GRAV_INAUTECH+CHASSE_GRAV_AQUATIRIS+CHASSE_GRAV_CLAPET+CHASSE_GRAV_BROYEUR | [48 empty] | #REF!
#REF! | MATIERE | KIT COFFRAGE PVC 5 EH | #REF! | [10 empty] | PR1_OK+CHASSE_GRAV_NAVES+CHASSE_GRAV_INAUTECH+CHASSE_GRAV_AQUATIRIS+CHASSE_GRAV_CLAPET+CHASSE_GRAV_BROYEUR | [46 empty] | #REF!
#REF! | MATIERE | KIT COFFRAGE PVC 6 EH 4-3 | #REF! | [13 empty] | PR1_OK+CHASSE_GRAV_NAVES+CHASSE_GRAV_INAUTECH+CHASSE_GRAV_AQUATIRIS+CHASSE_GRAV_CLAPET+CHASSE_GRAV_BROYEUR | [44 empty] | #REF!
#REF! | MATIERE | KIT COFFRAGE PVC 7 EH | #REF! | [16 empty] | PR1_OK+CHASSE_GRAV_NAVES+CHASSE_GRAV_INAUTECH+CHASSE_GRAV_AQUATIRIS+CHASSE_GRAV_CLAPET+CHASSE_GRAV_BROYEUR | [42 empty] | #REF!
#REF! | MATIERE | KIT COFFRAGE PVC 8 EH | #REF! | [19 empty] | PR1_OK+CHASSE_GRAV_NAVES+CHASSE_GRAV_INAUTECH+CHASSE_GRAV_AQUATIRIS+CHASSE_GRAV_CLAPET+CHASSE_GRAV_BROYEUR | [40 empty] | #REF!
#REF! | MATIERE | KIT COFFRAGE PVC 9 EH | #REF! | [22 empty] | PR1_OK+CHASSE_GRAV_NAVES+CHASSE_GRAV_INAUTECH+CHASSE_GRAV_AQUATIRIS+CHASSE_GRAV_CLAPET+CHASSE_GRAV_BROYEUR | [38 empty] | #REF!
#REF! | MATIERE | KIT COFFRAGE PVC 10 EH | #REF! | [25 empty] | PR1_OK+CHASSE_GRAV_NAVES+CHASSE_GRAV_INAUTECH+CHASSE_GRAV_AQUATIRIS+CHASSE_GRAV_CLAPET+CHASSE_GRAV_BROYEUR | [36 empty] | #REF!
#REF! | MATIERE | KIT COFFRAGE PVC 12 EH 6-4 | #REF! | [28 empty] | PR1_OK+CHASSE_GRAV_NAVES+CHASSE_GRAV_INAUTECH+CHASSE_GRAV_AQUATIRIS+CHASSE_GRAV_CLAPET+CHASSE_GRAV_BROYEUR | [34 empty] | #REF!
#REF! | MATIERE | KIT COFFRAGE PVC 12 EH 8-3 | #REF! | [31 empty] | PR1_OK+CHASSE_GRAV_NAVES+CHASSE_GRAV_INAUTECH+CHASSE_GRAV_AQUATIRIS+CHASSE_GRAV_CLAPET+CHASSE_GRAV_BROYEUR | [32 empty] | #REF!
#REF! | MATIERE | KIT COFFRAGE PVC 14 EH 8-3,5 | #REF! | [34 empty] | PR1_OK+CHASSE_GRAV_NAVES+CHASSE_GRAV_INAUTECH+CHASSE_GRAV_AQUATIRIS+CHASSE_GRAV_CLAPET+CHASSE_GRAV_BROYEUR | [30 empty] | #REF!
#REF! | MATIERE | KIT COFFRAGE PVC 14 EH 7-4 | #REF! | [37 empty] | PR1_OK+CHASSE_GRAV_NAVES+CHASSE_GRAV_INAUTECH+CHASSE_GRAV_AQUATIRIS+CHASSE_GRAV_CLAPET+CHASSE_GRAV_BROYEUR | [28 empty] | #REF!
#REF! | MATIERE | KIT COFFRAGE PVC 16 EH | #REF! | [40 empty] | PR1_OK+CHASSE_GRAV_NAVES+CHASSE_GRAV_INAUTECH+CHASSE_GRAV_AQUATIRIS+CHASSE_GRAV_CLAPET+CHASSE_GRAV_BROYEUR | [26 empty] | #REF!
#REF! | MATIERE | KIT COFFRAGE PVC 18 EH 8-4,5 | #REF! | [43 empty] | PR1_OK+CHASSE_GRAV_NAVES+CHASSE_GRAV_INAUTECH+CHASSE_GRAV_AQUATIRIS+CHASSE_GRAV_CLAPET+CHASSE_GRAV_BROYEUR |  |  | PR1_OK+CHASSE_GRAV_NAVES+CHASSE_GRAV_INAUTECH+CHASSE_GRAV_AQUATIRIS+CHASSE_GRAV_CLAPET+CHASSE_GRAV_BROYEUR | [21 empty] | #REF! | #REF!
#REF! | MATIERE | KIT COFFRAGE PVC 20 EH | #REF! | [49 empty] | PR1_OK+CHASSE_GRAV_NAVES+CHASSE_GRAV_INAUTECH+CHASSE_GRAV_AQUATIRIS+CHASSE_GRAV_CLAPET+CHASSE_GRAV_BROYEUR |  |  | PR1_OK+CHASSE_GRAV_NAVES+CHASSE_GRAV_INAUTECH+CHASSE_GRAV_AQUATIRIS+CHASSE_GRAV_CLAPET+CHASSE_GRAV_BROYEUR | [17 empty] | #REF! | #REF!
#REF! | MATIERE | KIT COFFRAGE PVC 1,25 m 3 EH | #REF! |  |  |  |  | 1-(PR1_OK+CHASSE_GRAV_NAVES+CHASSE_GRAV_INAUTECH+CHASSE_GRAV_AQUATIRIS+CHASSE_GRAV_CLAPET+CHASSE_GRAV_BROYEUR) | [50 empty] | #REF!
#REF! | MATIERE | KIT COFFRAGE PVC 1,25 m 4 EH | #REF! | [7 empty] | 1-(PR1_OK+CHASSE_GRAV_NAVES+CHASSE_GRAV_INAUTECH+CHASSE_GRAV_AQUATIRIS+CHASSE_GRAV_CLAPET+CHASSE_GRAV_BROYEUR) | [48 empty] | #REF!
#REF! | MATIERE | KIT COFFRAGE PVC 1,25 m 5 EH | #REF! | [10 empty] | 1-(PR1_OK+CHASSE_GRAV_NAVES+CHASSE_GRAV_INAUTECH+CHASSE_GRAV_AQUATIRIS+CHASSE_GRAV_CLAPET+CHASSE_GRAV_BROYEUR) | [46 empty] | #REF!
#REF! | MATIERE | KIT COFFRAGE PVC 1,25 m 6 EH 4-3 | #REF! | [13 empty] | 1-(PR1_OK+CHASSE_GRAV_NAVES+CHASSE_GRAV_INAUTECH+CHASSE_GRAV_AQUATIRIS+CHASSE_GRAV_CLAPET+CHASSE_GRAV_BROYEUR) | [44 empty] | #REF!
#REF! | MATIERE | KIT COFFRAGE PVC 1,25 m 7 EH | #REF! | [16 empty] | 1-(PR1_OK+CHASSE_GRAV_NAVES+CHASSE_GRAV_INAUTECH+CHASSE_GRAV_AQUATIRIS+CHASSE_GRAV_CLAPET+CHASSE_GRAV_BROYEUR) | [42 empty] | #REF!
#REF! | MATIERE | KIT COFFRAGE PVC 1,25 m 8 EH | #REF! | [19 empty] | 1-(PR1_OK+CHASSE_GRAV_NAVES+CHASSE_GRAV_INAUTECH+CHASSE_GRAV_AQUATIRIS+CHASSE_GRAV_CLAPET+CHASSE_GRAV_BROYEUR) | [40 empty] | #REF!
#REF! | MATIERE | KIT COFFRAGE PVC 1,25 m 9 EH | #REF! | [22 empty] | 1-(PR1_OK+CHASSE_GRAV_NAVES+CHASSE_GRAV_INAUTECH+CHASSE_GRAV_AQUATIRIS+CHASSE_GRAV_CLAPET+CHASSE_GRAV_BROYEUR) | [38 empty] | #REF!
#REF! | MATIERE | KIT COFFRAGE PVC 1,25 m 10 EH | #REF! | [25 empty] | 1-(PR1_OK+CHASSE_GRAV_NAVES+CHASSE_GRAV_INAUTECH+CHASSE_GRAV_AQUATIRIS+CHASSE_GRAV_CLAPET+CHASSE_GRAV_BROYEUR) | [36 empty] | #REF!
#REF! | MATIERE | KIT COFFRAGE PVC 1,25 m 12 EH 6-4 | #REF! | [28 empty] | 1-(PR1_OK+CHASSE_GRAV_NAVES+CHASSE_GRAV_INAUTECH+CHASSE_GRAV_AQUATIRIS+CHASSE_GRAV_CLAPET+CHASSE_GRAV_BROYEUR) | [34 empty] | #REF!
#REF! | MATIERE | KIT COFFRAGE PVC 1,25 m 12 EH 8-3 | #REF! | [31 empty] | 1-(PR1_OK+CHASSE_GRAV_NAVES+CHASSE_GRAV_INAUTECH+CHASSE_GRAV_AQUATIRIS+CHASSE_GRAV_CLAPET+CHASSE_GRAV_BROYEUR) | [32 empty] | #REF!
#REF! | MATIERE | KIT COFFRAGE PVC 1,25 m 14 EH 8-3,5 | #REF! | [34 empty] | 1-(PR1_OK+CHASSE_GRAV_NAVES+CHASSE_GRAV_INAUTECH+CHASSE_GRAV_AQUATIRIS+CHASSE_GRAV_CLAPET+CHASSE_GRAV_BROYEUR) | [30 empty] | #REF!
#REF! | MATIERE | KIT COFFRAGE PVC 1,25 m 14 EH 7-4 | #REF! | [37 empty] | 1-(PR1_OK+CHASSE_GRAV_NAVES+CHASSE_GRAV_INAUTECH+CHASSE_GRAV_AQUATIRIS+CHASSE_GRAV_CLAPET+CHASSE_GRAV_BROYEUR) | [28 empty] | #REF!
#REF! | MATIERE | KIT COFFRAGE PVC 1,25 m 16 EH | #REF! | [40 empty] | 1-(PR1_OK+CHASSE_GRAV_NAVES+CHASSE_GRAV_INAUTECH+CHASSE_GRAV_AQUATIRIS+CHASSE_GRAV_CLAPET+CHASSE_GRAV_BROYEUR) | [26 empty] | #REF!
#REF! | MATIERE | KIT COFFRAGE PVC 1,25 m 18 EH 8-4,5 | #REF! | [43 empty] | 1-(PR1_OK+CHASSE_GRAV_NAVES+CHASSE_GRAV_INAUTECH+CHASSE_GRAV_AQUATIRIS+CHASSE_GRAV_CLAPET+CHASSE_GRAV_BROYEUR) |  |  | 1-(PR1_OK+CHASSE_GRAV_NAVES+CHASSE_GRAV_INAUTECH+CHASSE_GRAV_AQUATIRIS+CHASSE_GRAV_CLAPET+CHASSE_GRAV_BROYEUR) | [21 empty] | #REF! | #REF!
#REF! | MATIERE | KIT COFFRAGE PVC 1,25 m 20 EH | #REF! | [49 empty] | 1-(PR1_OK+CHASSE_GRAV_NAVES+CHASSE_GRAV_INAUTECH+CHASSE_GRAV_AQUATIRIS+CHASSE_GRAV_CLAPET+CHASSE_GRAV_BROYEUR) |  |  | 1-(PR1_OK+CHASSE_GRAV_NAVES+CHASSE_GRAV_INAUTECH+CHASSE_GRAV_AQUATIRIS+CHASSE_GRAV_CLAPET+CHASSE_GRAV_BROYEUR) | [17 empty] | #REF! | #REF!
87 | MOC | Pose lame de finition bois | ml |  | 1.2*CTE1 | PERIMETRE |  | 1.2*CTE1 | PERIMETRE |  | 1.2*CTE1 | PERIMETRE |  | 1.2*CTE1 | PERIMETRE |  | 1.2*CTE1 | PERIMETRE |  | 1.2*CTE1 | PERIMETRE |  | 1.2*CTE1 | PERIMETRE |  | 1.2*CTE1 | PERIMETRE |  | 1.2*CTE1 | PERIMETRE |  | 1.2*CTE1 | PERIMETRE |  | 1.2*CTE1 | PERIMETRE |  | 1.2*CTE1 | PERIMETRE |  | 1.2*CTE1 | PERIMETRE |  | 1.2*CTE1 | PERIMETRE |  | 1.2*CTE1 | PERIMETRE |  | 1.2*CTE1 | PERIMETRE |  | 1.2*CTE1 | PERIMETRE |  | 1.2*CTE1 | PERIMETRE | INSERT INTO SC_SystemeProduits(RefDimension,NomSysteme,typePresta,ligne,Quantite,formule,cte1,DateModif) values (1,'FV5','MOC',87,null,'1.2*CTE1','PERIMETRE',now()); | INSERT INTO SC_SystemeProduits(RefDimension,NomSysteme,typePresta,ligne,Quantite,formule,cte1,DateModif) values (2,'FV5','MOC',87,null,'1.2*CTE1','PERIMETRE',now()); | INSERT INTO SC_SystemeProduits(RefDimension,NomSysteme,typePresta,ligne,Quantite,formule,cte1,DateModif) values (3,'FV5','MOC',87,null,'1.2*CTE1','PERIMETRE',now()); | INSERT INTO SC_SystemeProduits(RefDimension,NomSysteme,typePresta,ligne,Quantite,formule,cte1,DateModif) values (4,'FV5','MOC',87,null,'1.2*CTE1','PERIMETRE',now()); | INSERT INTO SC_SystemeProduits(RefDimension,NomSysteme,typePresta,ligne,Quantite,formule,cte1,DateModif) values (5,'FV5','MOC',87,null,'1.2*CTE1','PERIMETRE',now()); | INSERT INTO SC_SystemeProduits(RefDimension,NomSysteme,typePresta,ligne,Quantite,formule,cte1,DateModif) values (6,'FV5','MOC',87,null,'1.2*CTE1','PERIMETRE',now()); | INSERT INTO SC_SystemeProduits(RefDimension,NomSysteme,typePresta,ligne,Quantite,formule,cte1,DateModif) values (7,'FV5','MOC',87,null,'1.2*CTE1','PERIMETRE',now()); | INSERT INTO SC_SystemeProduits(RefDimension,NomSysteme,typePresta,ligne,Quantite,formule,cte1,DateModif) values (8,'FV5','MOC',87,null,'1.2*CTE1','PERIMETRE',now()); | INSERT INTO SC_SystemeProduits(RefDimension,NomSysteme,typePresta,ligne,Quantite,formule,cte1,DateModif) values (9,'FV5','MOC',87,null,'1.2*CTE1','PERIMETRE',now()); | INSERT INTO SC_SystemeProduits(RefDimension,NomSysteme,typePresta,ligne,Quantite,formule,cte1,DateModif) values (10,'FV5','MOC',87,null,'1.2*CTE1','PERIMETRE',now()); | INSERT INTO SC_SystemeProduits(RefDimension,NomSysteme,typePresta,ligne,Quantite,formule,cte1,DateModif) values (11,'FV5','MOC',87,null,'1.2*CTE1','PERIMETRE',now()); | INSERT INTO SC_SystemeProduits(RefDimension,NomSysteme,typePresta,ligne,Quantite,formule,cte1,DateModif) values (12,'FV5','MOC',87,null,'1.2*CTE1','PERIMETRE',now()); | INSERT INTO SC_SystemeProduits(RefDimension,NomSysteme,typePresta,ligne,Quantite,formule,cte1,DateModif) values (13,'FV5','MOC',87,null,'1.2*CTE1','PERIMETRE',now()); | INSERT INTO SC_SystemeProduits(RefDimension,NomSysteme,typePresta,ligne,Quantite,formule,cte1,DateModif) values (14,'FV5','MOC',87,null,'1.2*CTE1','PERIMETRE',now()); | INSERT INTO SC_SystemeProduits(RefDimension,NomSysteme,typePresta,ligne,Quantite,formule,cte1,DateModif) values (15,'FV5','MOC',87,null,'1.2*CTE1','PERIMETRE',now()); | INSERT INTO SC_SystemeProduits(RefDimension,NomSysteme,typePresta,ligne,Quantite,formule,cte1,DateModif) values (16,'FV5','MOC',87,null,'1.2*CTE1','PERIMETRE',now()); | INSERT INTO SC_SystemeProduits(RefDimension,NomSysteme,typePresta,ligne,Quantite,formule,cte1,DateModif) values (17,'FV5','MOC',87,null,'1.2*CTE1','PERIMETRE',now()); | INSERT INTO SC_SystemeProduits(RefDimension,NomSysteme,typePresta,ligne,Quantite,formule,cte1,DateModif) values (18,'FV5','MOC',87,null,'1.2*CTE1','PERIMETRE',now());
83 | MOC | Pose plaque PVC | ml |  | 1*CTE1 | Q_PVC |  | 1*CTE1 | Q_PVC |  | 1*CTE1 | Q_PVC |  | 1*CTE1 | Q_PVC |  | 1*CTE1 | Q_PVC |  | 1*CTE1 | Q_PVC |  | 1*CTE1 | Q_PVC |  | 1*CTE1 | Q_PVC |  | 1*CTE1 | Q_PVC |  | 1*CTE1 | Q_PVC |  | 1*CTE1 | Q_PVC |  | 1*CTE1 | Q_PVC |  | 1*CTE1 | Q_PVC |  | 1*CTE1 | Q_PVC |  | 1*CTE1 | Q_PVC |  | 1*CTE1 | Q_PVC |  | 1*CTE1 | Q_PVC |  | 1*CTE1 | Q_PVC | INSERT INTO SC_SystemeProduits(RefDimension,NomSysteme,typePresta,ligne,Quantite,formule,cte1,DateModif) values (1,'FV5','MOC',83,null,'1*CTE1','Q_PVC',now()); | INSERT INTO SC_SystemeProduits(RefDimension,NomSysteme,typePresta,ligne,Quantite,formule,cte1,DateModif) values (2,'FV5','MOC',83,null,'1*CTE1','Q_PVC',now()); | INSERT INTO SC_SystemeProduits(RefDimension,NomSysteme,typePresta,ligne,Quantite,formule,cte1,DateModif) values (3,'FV5','MOC',83,null,'1*CTE1','Q_PVC',now()); | INSERT INTO SC_SystemeProduits(RefDimension,NomSysteme,typePresta,ligne,Quantite,formule,cte1,DateModif) values (4,'FV5','MOC',83,null,'1*CTE1','Q_PVC',now()); | INSERT INTO SC_SystemeProduits(RefDimension,NomSysteme,typePresta,ligne,Quantite,formule,cte1,DateModif) values (5,'FV5','MOC',83,null,'1*CTE1','Q_PVC',now()); | INSERT INTO SC_SystemeProduits(RefDimension,NomSysteme,typePresta,ligne,Quantite,formule,cte1,DateModif) values (6,'FV5','MOC',83,null,'1*CTE1','Q_PVC',now()); | INSERT INTO SC_SystemeProduits(RefDimension,NomSysteme,typePresta,ligne,Quantite,formule,cte1,DateModif) values (7,'FV5','MOC',83,null,'1*CTE1','Q_PVC',now()); | INSERT INTO SC_SystemeProduits(RefDimension,NomSysteme,typePresta,ligne,Quantite,formule,cte1,DateModif) values (8,'FV5','MOC',83,null,'1*CTE1','Q_PVC',now()); | INSERT INTO SC_SystemeProduits(RefDimension,NomSysteme,typePresta,ligne,Quantite,formule,cte1,DateModif) values (9,'FV5','MOC',83,null,'1*CTE1','Q_PVC',now()); | INSERT INTO SC_SystemeProduits(RefDimension,NomSysteme,typePresta,ligne,Quantite,formule,cte1,DateModif) values (10,'FV5','MOC',83,null,'1*CTE1','Q_PVC',now()); | INSERT INTO SC_SystemeProduits(RefDimension,NomSysteme,typePresta,ligne,Quantite,formule,cte1,DateModif) values (11,'FV5','MOC',83,null,'1*CTE1','Q_PVC',now()); | INSERT INTO SC_SystemeProduits(RefDimension,NomSysteme,typePresta,ligne,Quantite,formule,cte1,DateModif) values (12,'FV5','MOC',83,null,'1*CTE1','Q_PVC',now()); | INSERT INTO SC_SystemeProduits(RefDimension,NomSysteme,typePresta,ligne,Quantite,formule,cte1,DateModif) values (13,'FV5','MOC',83,null,'1*CTE1','Q_PVC',now()); | INSERT INTO SC_SystemeProduits(RefDimension,NomSysteme,typePresta,ligne,Quantite,formule,cte1,DateModif) values (14,'FV5','MOC',83,null,'1*CTE1','Q_PVC',now()); | INSERT INTO SC_SystemeProduits(RefDimension,NomSysteme,typePresta,ligne,Quantite,formule,cte1,DateModif) values (15,'FV5','MOC',83,null,'1*CTE1','Q_PVC',now()); | INSERT INTO SC_SystemeProduits(RefDimension,NomSysteme,typePresta,ligne,Quantite,formule,cte1,DateModif) values (16,'FV5','MOC',83,null,'1*CTE1','Q_PVC',now()); | INSERT INTO SC_SystemeProduits(RefDimension,NomSysteme,typePresta,ligne,Quantite,formule,cte1,DateModif) values (17,'FV5','MOC',83,null,'1*CTE1','Q_PVC',now()); | INSERT INTO SC_SystemeProduits(RefDimension,NomSysteme,typePresta,ligne,Quantite,formule,cte1,DateModif) values (18,'FV5','MOC',83,null,'1*CTE1','Q_PVC',now());
84 | MOC | Assemblage cornière + chevron PE + plaques PVC | ml |  | 1*CTE1 | Q_CORNIERES |  | 1*CTE1 | Q_CORNIERES |  | 1*CTE1 | Q_CORNIERES |  | 1*CTE1 | Q_CORNIERES |  | 1*CTE1 | Q_CORNIERES |  | 1*CTE1 | Q_CORNIERES |  | 1*CTE1 | Q_CORNIERES |  | 1*CTE1 | Q_CORNIERES |  | 1*CTE1 | Q_CORNIERES |  | 1*CTE1 | Q_CORNIERES |  | 1*CTE1 | Q_CORNIERES |  | 1*CTE1 | Q_CORNIERES |  | 1*CTE1 | Q_CORNIERES |  | 1*CTE1 | Q_CORNIERES |  | 1*CTE1 | Q_CORNIERES |  | 1*CTE1 | Q_CORNIERES |  | 1*CTE1 | Q_CORNIERES |  | 1*CTE1 | Q_CORNIERES | INSERT INTO SC_SystemeProduits(RefDimension,NomSysteme,typePresta,ligne,Quantite,formule,cte1,DateModif) values (1,'FV5','MOC',84,null,'1*CTE1','Q_CORNIERES',now()); | INSERT INTO SC_SystemeProduits(RefDimension,NomSysteme,typePresta,ligne,Quantite,formule,cte1,DateModif) values (2,'FV5','MOC',84,null,'1*CTE1','Q_CORNIERES',now()); | INSERT INTO SC_SystemeProduits(RefDimension,NomSysteme,typePresta,ligne,Quantite,formule,cte1,DateModif) values (3,'FV5','MOC',84,null,'1*CTE1','Q_CORNIERES',now()); | INSERT INTO SC_SystemeProduits(RefDimension,NomSysteme,typePresta,ligne,Quantite,formule,cte1,DateModif) values (4,'FV5','MOC',84,null,'1*CTE1','Q_CORNIERES',now()); | INSERT INTO SC_SystemeProduits(RefDimension,NomSysteme,typePresta,ligne,Quantite,formule,cte1,DateModif) values (5,'FV5','MOC',84,null,'1*CTE1','Q_CORNIERES',now()); | INSERT INTO SC_SystemeProduits(RefDimension,NomSysteme,typePresta,ligne,Quantite,formule,cte1,DateModif) values (6,'FV5','MOC',84,null,'1*CTE1','Q_CORNIERES',now()); | INSERT INTO SC_SystemeProduits(RefDimension,NomSysteme,typePresta,ligne,Quantite,formule,cte1,DateModif) values (7,'FV5','MOC',84,null,'1*CTE1','Q_CORNIERES',now()); | INSERT INTO SC_SystemeProduits(RefDimension,NomSysteme,typePresta,ligne,Quantite,formule,cte1,DateModif) values (8,'FV5','MOC',84,null,'1*CTE1','Q_CORNIERES',now()); | INSERT INTO SC_SystemeProduits(RefDimension,NomSysteme,typePresta,ligne,Quantite,formule,cte1,DateModif) values (9,'FV5','MOC',84,null,'1*CTE1','Q_CORNIERES',now()); | INSERT INTO SC_SystemeProduits(RefDimension,NomSysteme,typePresta,ligne,Quantite,formule,cte1,DateModif) values (10,'FV5','MOC',84,null,'1*CTE1','Q_CORNIERES',now()); | INSERT INTO SC_SystemeProduits(RefDimension,NomSysteme,typePresta,ligne,Quantite,formule,cte1,DateModif) values (11,'FV5','MOC',84,null,'1*CTE1','Q_CORNIERES',now()); | INSERT INTO SC_SystemeProduits(RefDimension,NomSysteme,typePresta,ligne,Quantite,formule,cte1,DateModif) values (12,'FV5','MOC',84,null,'1*CTE1','Q_CORNIERES',now()); | INSERT INTO SC_SystemeProduits(RefDimension,NomSysteme,typePresta,ligne,Quantite,formule,cte1,DateModif) values (13,'FV5','MOC',84,null,'1*CTE1','Q_CORNIERES',now()); | INSERT INTO SC_SystemeProduits(RefDimension,NomSysteme,typePresta,ligne,Quantite,formule,cte1,DateModif) values (14,'FV5','MOC',84,null,'1*CTE1','Q_CORNIERES',now()); | INSERT INTO SC_SystemeProduits(RefDimension,NomSysteme,typePresta,ligne,Quantite,formule,cte1,DateModif) values (15,'FV5','MOC',84,null,'1*CTE1','Q_CORNIERES',now()); | INSERT INTO SC_SystemeProduits(RefDimension,NomSysteme,typePresta,ligne,Quantite,formule,cte1,DateModif) values (16,'FV5','MOC',84,null,'1*CTE1','Q_CORNIERES',now()); | INSERT INTO SC_SystemeProduits(RefDimension,NomSysteme,typePresta,ligne,Quantite,formule,cte1,DateModif) values (17,'FV5','MOC',84,null,'1*CTE1','Q_CORNIERES',now()); | INSERT INTO SC_SystemeProduits(RefDimension,NomSysteme,typePresta,ligne,Quantite,formule,cte1,DateModif) values (18,'FV5','MOC',84,null,'1*CTE1','Q_CORNIERES',now());
86 | MOC | Assemblage deux plaques PVC avec chevrons PE | pc |  | 0.2*CTE1 | Q_PENTURE |  | 0.2*CTE1 | Q_PENTURE |  | 0.2*CTE1 | Q_PENTURE |  | 0.2*CTE1 | Q_PENTURE |  | 0.2*CTE1 | Q_PENTURE |  | 0.2*CTE1 | Q_PENTURE |  | 0.2*CTE1 | Q_PENTURE |  | 0.2*CTE1 | Q_PENTURE |  | 0.2*CTE1 | Q_PENTURE |  | 0.2*CTE1 | Q_PENTURE |  | 0.2*CTE1 | Q_PENTURE |  | 0.2*CTE1 | Q_PENTURE |  | 0.2*CTE1 | Q_PENTURE |  | 0.2*CTE1 | Q_PENTURE |  | 0.2*CTE1 | Q_PENTURE |  | 0.2*CTE1 | Q_PENTURE |  | 0.2*CTE1 | Q_PENTURE |  | 0.2*CTE1 | Q_PENTURE | INSERT INTO SC_SystemeProduits(RefDimension,NomSysteme,typePresta,ligne,Quantite,formule,cte1,DateModif) values (1,'FV5','MOC',86,null,'0.2*CTE1','Q_PENTURE',now()); | INSERT INTO SC_SystemeProduits(RefDimension,NomSysteme,typePresta,ligne,Quantite,formule,cte1,DateModif) values (2,'FV5','MOC',86,null,'0.2*CTE1','Q_PENTURE',now()); | INSERT INTO SC_SystemeProduits(RefDimension,NomSysteme,typePresta,ligne,Quantite,formule,cte1,DateModif) values (3,'FV5','MOC',86,null,'0.2*CTE1','Q_PENTURE',now()); | INSERT INTO SC_SystemeProduits(RefDimension,NomSysteme,typePresta,ligne,Quantite,formule,cte1,DateModif) values (4,'FV5','MOC',86,null,'0.2*CTE1','Q_PENTURE',now()); | INSERT INTO SC_SystemeProduits(RefDimension,NomSysteme,typePresta,ligne,Quantite,formule,cte1,DateModif) values (5,'FV5','MOC',86,null,'0.2*CTE1','Q_PENTURE',now()); | INSERT INTO SC_SystemeProduits(RefDimension,NomSysteme,typePresta,ligne,Quantite,formule,cte1,DateModif) values (6,'FV5','MOC',86,null,'0.2*CTE1','Q_PENTURE',now()); | INSERT INTO SC_SystemeProduits(RefDimension,NomSysteme,typePresta,ligne,Quantite,formule,cte1,DateModif) values (7,'FV5','MOC',86,null,'0.2*CTE1','Q_PENTURE',now()); | INSERT INTO SC_SystemeProduits(RefDimension,NomSysteme,typePresta,ligne,Quantite,formule,cte1,DateModif) values (8,'FV5','MOC',86,null,'0.2*CTE1','Q_PENTURE',now()); | INSERT INTO SC_SystemeProduits(RefDimension,NomSysteme,typePresta,ligne,Quantite,formule,cte1,DateModif) values (9,'FV5','MOC',86,null,'0.2*CTE1','Q_PENTURE',now()); | INSERT INTO SC_SystemeProduits(RefDimension,NomSysteme,typePresta,ligne,Quantite,formule,cte1,DateModif) values (10,'FV5','MOC',86,null,'0.2*CTE1','Q_PENTURE',now()); | INSERT INTO SC_SystemeProduits(RefDimension,NomSysteme,typePresta,ligne,Quantite,formule,cte1,DateModif) values (11,'FV5','MOC',86,null,'0.2*CTE1','Q_PENTURE',now()); | INSERT INTO SC_SystemeProduits(RefDimension,NomSysteme,typePresta,ligne,Quantite,formule,cte1,DateModif) values (12,'FV5','MOC',86,null,'0.2*CTE1','Q_PENTURE',now()); | INSERT INTO SC_SystemeProduits(RefDimension,NomSysteme,typePresta,ligne,Quantite,formule,cte1,DateModif) values (13,'FV5','MOC',86,null,'0.2*CTE1','Q_PENTURE',now()); | INSERT INTO SC_SystemeProduits(RefDimension,NomSysteme,typePresta,ligne,Quantite,formule,cte1,DateModif) values (14,'FV5','MOC',86,null,'0.2*CTE1','Q_PENTURE',now()); | INSERT INTO SC_SystemeProduits(RefDimension,NomSysteme,typePresta,ligne,Quantite,formule,cte1,DateModif) values (15,'FV5','MOC',86,null,'0.2*CTE1','Q_PENTURE',now()); | INSERT INTO SC_SystemeProduits(RefDimension,NomSysteme,typePresta,ligne,Quantite,formule,cte1,DateModif) values (16,'FV5','MOC',86,null,'0.2*CTE1','Q_PENTURE',now()); | INSERT INTO SC_SystemeProduits(RefDimension,NomSysteme,typePresta,ligne,Quantite,formule,cte1,DateModif) values (17,'FV5','MOC',86,null,'0.2*CTE1','Q_PENTURE',now()); | INSERT INTO SC_SystemeProduits(RefDimension,NomSysteme,typePresta,ligne,Quantite,formule,cte1,DateModif) values (18,'FV5','MOC',86,null,'0.2*CTE1','Q_PENTURE',now());
25 | MP | Comble fouille BAC | pc |  | 0.05*CTE1 | PERIMETRE |  | 0.05*CTE1 | PERIMETRE |  | 0.05*CTE1 | PERIMETRE |  | 0.05*CTE1 | PERIMETRE |  | 0.05*CTE1 | PERIMETRE |  | 0.05*CTE1 | PERIMETRE |  | 0.05*CTE1 | PERIMETRE |  | 0.05*CTE1 | PERIMETRE |  | 0.05*CTE1 | PERIMETRE |  | 0.05*CTE1 | PERIMETRE |  | 0.05*CTE1 | PERIMETRE |  | 0.05*CTE1 | PERIMETRE |  | 0.05*CTE1 | PERIMETRE |  | 0.05*CTE1 | PERIMETRE |  | 0.05*CTE1 | PERIMETRE |  | 0.05*CTE1 | PERIMETRE |  | 0.05*CTE1 | PERIMETRE |  | 0.05*CTE1 | PERIMETRE | INSERT INTO SC_SystemeProduits(RefDimension,NomSysteme,typePresta,ligne,Quantite,formule,cte1,DateModif) values (1,'FV5','MP',25,null,'0.05*CTE1','PERIMETRE',now()); | INSERT INTO SC_SystemeProduits(RefDimension,NomSysteme,typePresta,ligne,Quantite,formule,cte1,DateModif) values (2,'FV5','MP',25,null,'0.05*CTE1','PERIMETRE',now()); | INSERT INTO SC_SystemeProduits(RefDimension,NomSysteme,typePresta,ligne,Quantite,formule,cte1,DateModif) values (3,'FV5','MP',25,null,'0.05*CTE1','PERIMETRE',now()); | INSERT INTO SC_SystemeProduits(RefDimension,NomSysteme,typePresta,ligne,Quantite,formule,cte1,DateModif) values (4,'FV5','MP',25,null,'0.05*CTE1','PERIMETRE',now()); | INSERT INTO SC_SystemeProduits(RefDimension,NomSysteme,typePresta,ligne,Quantite,formule,cte1,DateModif) values (5,'FV5','MP',25,null,'0.05*CTE1','PERIMETRE',now()); | INSERT INTO SC_SystemeProduits(RefDimension,NomSysteme,typePresta,ligne,Quantite,formule,cte1,DateModif) values (6,'FV5','MP',25,null,'0.05*CTE1','PERIMETRE',now()); | INSERT INTO SC_SystemeProduits(RefDimension,NomSysteme,typePresta,ligne,Quantite,formule,cte1,DateModif) values (7,'FV5','MP',25,null,'0.05*CTE1','PERIMETRE',now()); | INSERT INTO SC_SystemeProduits(RefDimension,NomSysteme,typePresta,ligne,Quantite,formule,cte1,DateModif) values (8,'FV5','MP',25,null,'0.05*CTE1','PERIMETRE',now()); | INSERT INTO SC_SystemeProduits(RefDimension,NomSysteme,typePresta,ligne,Quantite,formule,cte1,DateModif) values (9,'FV5','MP',25,null,'0.05*CTE1','PERIMETRE',now()); | INSERT INTO SC_SystemeProduits(RefDimension,NomSysteme,typePresta,ligne,Quantite,formule,cte1,DateModif) values (10,'FV5','MP',25,null,'0.05*CTE1','PERIMETRE',now()); | INSERT INTO SC_SystemeProduits(RefDimension,NomSysteme,typePresta,ligne,Quantite,formule,cte1,DateModif) values (11,'FV5','MP',25,null,'0.05*CTE1','PERIMETRE',now()); | INSERT INTO SC_SystemeProduits(RefDimension,NomSysteme,typePresta,ligne,Quantite,formule,cte1,DateModif) values (12,'FV5','MP',25,null,'0.05*CTE1','PERIMETRE',now()); | INSERT INTO SC_SystemeProduits(RefDimension,NomSysteme,typePresta,ligne,Quantite,formule,cte1,DateModif) values (13,'FV5','MP',25,null,'0.05*CTE1','PERIMETRE',now()); | INSERT INTO SC_SystemeProduits(RefDimension,NomSysteme,typePresta,ligne,Quantite,formule,cte1,DateModif) values (14,'FV5','MP',25,null,'0.05*CTE1','PERIMETRE',now()); | INSERT INTO SC_SystemeProduits(RefDimension,NomSysteme,typePresta,ligne,Quantite,formule,cte1,DateModif) values (15,'FV5','MP',25,null,'0.05*CTE1','PERIMETRE',now()); | INSERT INTO SC_SystemeProduits(RefDimension,NomSysteme,typePresta,ligne,Quantite,formule,cte1,DateModif) values (16,'FV5','MP',25,null,'0.05*CTE1','PERIMETRE',now()); | INSERT INTO SC_SystemeProduits(RefDimension,NomSysteme,typePresta,ligne,Quantite,formule,cte1,DateModif) values (17,'FV5','MP',25,null,'0.05*CTE1','PERIMETRE',now()); | INSERT INTO SC_SystemeProduits(RefDimension,NomSysteme,typePresta,ligne,Quantite,formule,cte1,DateModif) values (18,'FV5','MP',25,null,'0.05*CTE1','PERIMETRE',now());
13 | MP | Terrassement volumique | m3 |  | 0.6*CTE1 | SURFACE |  | 0.6*CTE1 | SURFACE |  | 0.6*CTE1 | SURFACE |  | 0.6*CTE1 | SURFACE |  | 0.6*CTE1 | SURFACE |  | 0.6*CTE1 | SURFACE |  | 0.6*CTE1 | SURFACE |  | 0.6*CTE1 | SURFACE |  | 0.6*CTE1 | SURFACE |  | 0.6*CTE1 | SURFACE |  | 0.6*CTE1 | SURFACE |  | 0.6*CTE1 | SURFACE |  | 0.6*CTE1 | SURFACE |  | 0.6*CTE1 | SURFACE |  | 0.6*CTE1 | SURFACE |  | 0.6*CTE1 | SURFACE |  | 0.6*CTE1 | SURFACE |  | 0.6*CTE1 | SURFACE | INSERT INTO SC_SystemeProduits(RefDimension,NomSysteme,typePresta,ligne,Quantite,formule,cte1,DateModif) values (1,'FV5','MP',13,null,'0.6*CTE1','SURFACE',now()); | INSERT INTO SC_SystemeProduits(RefDimension,NomSysteme,typePresta,ligne,Quantite,formule,cte1,DateModif) values (2,'FV5','MP',13,null,'0.6*CTE1','SURFACE',now()); | INSERT INTO SC_SystemeProduits(RefDimension,NomSysteme,typePresta,ligne,Quantite,formule,cte1,DateModif) values (3,'FV5','MP',13,null,'0.6*CTE1','SURFACE',now()); | INSERT INTO SC_SystemeProduits(RefDimension,NomSysteme,typePresta,ligne,Quantite,formule,cte1,DateModif) values (4,'FV5','MP',13,null,'0.6*CTE1','SURFACE',now()); | INSERT INTO SC_SystemeProduits(RefDimension,NomSysteme,typePresta,ligne,Quantite,formule,cte1,DateModif) values (5,'FV5','MP',13,null,'0.6*CTE1','SURFACE',now()); | INSERT INTO SC_SystemeProduits(RefDimension,NomSysteme,typePresta,ligne,Quantite,formule,cte1,DateModif) values (6,'FV5','MP',13,null,'0.6*CTE1','SURFACE',now()); | INSERT INTO SC_SystemeProduits(RefDimension,NomSysteme,typePresta,ligne,Quantite,formule,cte1,DateModif) values (7,'FV5','MP',13,null,'0.6*CTE1','SURFACE',now()); | INSERT INTO SC_SystemeProduits(RefDimension,NomSysteme,typePresta,ligne,Quantite,formule,cte1,DateModif) values (8,'FV5','MP',13,null,'0.6*CTE1','SURFACE',now()); | INSERT INTO SC_SystemeProduits(RefDimension,NomSysteme,typePresta,ligne,Quantite,formule,cte1,DateModif) values (9,'FV5','MP',13,null,'0.6*CTE1','SURFACE',now()); | INSERT INTO SC_SystemeProduits(RefDimension,NomSysteme,typePresta,ligne,Quantite,formule,cte1,DateModif) values (10,'FV5','MP',13,null,'0.6*CTE1','SURFACE',now()); | INSERT INTO SC_SystemeProduits(RefDimension,NomSysteme,typePresta,ligne,Quantite,formule,cte1,DateModif) values (11,'FV5','MP',13,null,'0.6*CTE1','SURFACE',now()); | INSERT INTO SC_SystemeProduits(RefDimension,NomSysteme,typePresta,ligne,Quantite,formule,cte1,DateModif) values (12,'FV5','MP',13,null,'0.6*CTE1','SURFACE',now()); | INSERT INTO SC_SystemeProduits(RefDimension,NomSysteme,typePresta,ligne,Quantite,formule,cte1,DateModif) values (13,'FV5','MP',13,null,'0.6*CTE1','SURFACE',now()); | INSERT INTO SC_SystemeProduits(RefDimension,NomSysteme,typePresta,ligne,Quantite,formule,cte1,DateModif) values (14,'FV5','MP',13,null,'0.6*CTE1','SURFACE',now()); | INSERT INTO SC_SystemeProduits(RefDimension,NomSysteme,typePresta,ligne,Quantite,formule,cte1,DateModif) values (15,'FV5','MP',13,null,'0.6*CTE1','SURFACE',now()); | INSERT INTO SC_SystemeProduits(RefDimension,NomSysteme,typePresta,ligne,Quantite,formule,cte1,DateModif) values (16,'FV5','MP',13,null,'0.6*CTE1','SURFACE',now()); | INSERT INTO SC_SystemeProduits(RefDimension,NomSysteme,typePresta,ligne,Quantite,formule,cte1,DateModif) values (17,'FV5','MP',13,null,'0.6*CTE1','SURFACE',now()); | INSERT INTO SC_SystemeProduits(RefDimension,NomSysteme,typePresta,ligne,Quantite,formule,cte1,DateModif) values (18,'FV5','MP',13,null,'0.6*CTE1','SURFACE',now());
26 | MP | Talus h=45 cm | ml |  | 1*CTE1 | PERIMETRE |  | 1*CTE1 | PERIMETRE |  | 1*CTE1 | PERIMETRE |  | 1*CTE1 | PERIMETRE |  | 1*CTE1 | PERIMETRE |  | 1*CTE1 | PERIMETRE |  | 1*CTE1 | PERIMETRE |  | 1*CTE1 | PERIMETRE |  | 1*CTE1 | PERIMETRE |  | 1*CTE1 | PERIMETRE |  | 1*CTE1 | PERIMETRE |  | 1*CTE1 | PERIMETRE |  | 1*CTE1 | PERIMETRE |  | 1*CTE1 | PERIMETRE |  | 1*CTE1 | PERIMETRE |  | 1*CTE1 | PERIMETRE |  | 1*CTE1 | PERIMETRE |  | 1*CTE1 | PERIMETRE | INSERT INTO SC_SystemeProduits(RefDimension,NomSysteme,typePresta,ligne,Quantite,formule,cte1,DateModif) values (1,'FV5','MP',26,null,'1*CTE1','PERIMETRE',now()); | INSERT INTO SC_SystemeProduits(RefDimension,NomSysteme,typePresta,ligne,Quantite,formule,cte1,DateModif) values (2,'FV5','MP',26,null,'1*CTE1','PERIMETRE',now()); | INSERT INTO SC_SystemeProduits(RefDimension,NomSysteme,typePresta,ligne,Quantite,formule,cte1,DateModif) values (3,'FV5','MP',26,null,'1*CTE1','PERIMETRE',now()); | INSERT INTO SC_SystemeProduits(RefDimension,NomSysteme,typePresta,ligne,Quantite,formule,cte1,DateModif) values (4,'FV5','MP',26,null,'1*CTE1','PERIMETRE',now()); | INSERT INTO SC_SystemeProduits(RefDimension,NomSysteme,typePresta,ligne,Quantite,formule,cte1,DateModif) values (5,'FV5','MP',26,null,'1*CTE1','PERIMETRE',now()); | INSERT INTO SC_SystemeProduits(RefDimension,NomSysteme,typePresta,ligne,Quantite,formule,cte1,DateModif) values (6,'FV5','MP',26,null,'1*CTE1','PERIMETRE',now()); | INSERT INTO SC_SystemeProduits(RefDimension,NomSysteme,typePresta,ligne,Quantite,formule,cte1,DateModif) values (7,'FV5','MP',26,null,'1*CTE1','PERIMETRE',now()); | INSERT INTO SC_SystemeProduits(RefDimension,NomSysteme,typePresta,ligne,Quantite,formule,cte1,DateModif) values (8,'FV5','MP',26,null,'1*CTE1','PERIMETRE',now()); | INSERT INTO SC_SystemeProduits(RefDimension,NomSysteme,typePresta,ligne,Quantite,formule,cte1,DateModif) values (9,'FV5','MP',26,null,'1*CTE1','PERIMETRE',now()); | INSERT INTO SC_SystemeProduits(RefDimension,NomSysteme,typePresta,ligne,Quantite,formule,cte1,DateModif) values (10,'FV5','MP',26,null,'1*CTE1','PERIMETRE',now()); | INSERT INTO SC_SystemeProduits(RefDimension,NomSysteme,typePresta,ligne,Quantite,formule,cte1,DateModif) values (11,'FV5','MP',26,null,'1*CTE1','PERIMETRE',now()); | INSERT INTO SC_SystemeProduits(RefDimension,NomSysteme,typePresta,ligne,Quantite,formule,cte1,DateModif) values (12,'FV5','MP',26,null,'1*CTE1','PERIMETRE',now()); | INSERT INTO SC_SystemeProduits(RefDimension,NomSysteme,typePresta,ligne,Quantite,formule,cte1,DateModif) values (13,'FV5','MP',26,null,'1*CTE1','PERIMETRE',now()); | INSERT INTO SC_SystemeProduits(RefDimension,NomSysteme,typePresta,ligne,Quantite,formule,cte1,DateModif) values (14,'FV5','MP',26,null,'1*CTE1','PERIMETRE',now()); | INSERT INTO SC_SystemeProduits(RefDimension,NomSysteme,typePresta,ligne,Quantite,formule,cte1,DateModif) values (15,'FV5','MP',26,null,'1*CTE1','PERIMETRE',now()); | INSERT INTO SC_SystemeProduits(RefDimension,NomSysteme,typePresta,ligne,Quantite,formule,cte1,DateModif) values (16,'FV5','MP',26,null,'1*CTE1','PERIMETRE',now()); | INSERT INTO SC_SystemeProduits(RefDimension,NomSysteme,typePresta,ligne,Quantite,formule,cte1,DateModif) values (17,'FV5','MP',26,null,'1*CTE1','PERIMETRE',now()); | INSERT INTO SC_SystemeProduits(RefDimension,NomSysteme,typePresta,ligne,Quantite,formule,cte1,DateModif) values (18,'FV5','MP',26,null,'1*CTE1','PERIMETRE',now());

## FV6
FV6 |  |  | RefDimension | 1 |  |  | 2 |  |  | 3 |  |  | 4 |  |  | 5 |  |  | 6 |  |  | 7 |  |  | 8 |  |  | 9 |  |  | 10 |  |  | 11 |  |  | 12 |  |  | 13 |  |  | 14 |  |  | 15 |  |  | 16 |  |  | 17 |  |  | 18 |  |  | INSERT INTO SC_SystemeProduits(RefDimension,NomSysteme,typePresta,ligne,Quantite,formule,cte1,DateModif) values (#DIM#,'#SYSTEME#','#TYPE#',#LIGNE#,#Q#,#FORMULE#,#CTE#,now());
|  | PRODUITS | nb EH | 2 |  |  | 3 |  |  | 4 |  |  | 5 |  |  | 6 |  |  | 7 |  |  | 8 |  |  | 9 |  |  | 10 |  |  | 12 |  |  | 12 |  |  | 14 |  |  | 14 |  |  | 16 |  |  | 18 |  |  | 18 |  |  | 20 |  |  | 20 |  |  | 2
|  |  | Unité | Quantité |  |  | Quantité |  |  | Quantité |  |  | Quantité |  |  | Quantité |  |  | Quantité |  |  | Quantité |  |  | Quantité |  |  | Quantité |  |  | Quantité |  |  | Quantité |  |  | Quantité |  |  | Quantité |  |  | Quantité |  |  | Quantité |  |  | Quantité |  |  | Quantité |  |  | Quantité
#REF! | MATIERE | TASSEAU DOUGLAS 5/5 | #REF! | 5.2 |  |  | 5.2 |  |  | 5.2 |  |  | 5.2 |  |  | 5.2 |  |  | 5.2 |  |  | 5.2 |  |  | 5.2 |  |  | 5.2 |  |  | 5.2 |  |  | 5.2 |  |  | 5.2 |  |  | 5.2 |  |  | 5.2 |  |  | 5.2 |  |  | 5.2 |  |  | 5.2 |  |  | 5.2 |  |  | #REF! | #REF! | #REF! | #REF! | #REF! | #REF! | #REF! | #REF! | #REF! | #REF! | #REF! | #REF! | #REF! | #REF! | #REF! | #REF! | #REF! | #REF!
#REF! | MATIERE | BASTAING DOUGLAS 17/ 6 cm | #REF! | 36.08 | 4.4*CTE1 | PERIMETRE | 44 | 4.4*CTE1 | PERIMETRE | 52.8 | 4.4*CTE1 | PERIMETRE | 57.2 | 4.4*CTE1 | PERIMETRE | 61.6 | 4.4*CTE1 | PERIMETRE | 66 | 4.4*CTE1 | PERIMETRE | 70.4 | 4.4*CTE1 | PERIMETRE | 74.8 | 4.4*CTE1 | PERIMETRE | 79.2 | 4.4*CTE1 | PERIMETRE | 88 | 4.4*CTE1 | PERIMETRE | 96.8 | 4.4*CTE1 | PERIMETRE | 101.2 | 4.4*CTE1 | PERIMETRE | 96.8 | 4.4*CTE1 | PERIMETRE | 105.6 | 4.4*CTE1 | PERIMETRE | 110 | 4.4*CTE1 | PERIMETRE | 114.4 | 4.4*CTE1 | PERIMETRE | 123.2 | 4.4*CTE1 | PERIMETRE | 114.4 | 4.4*CTE1 | PERIMETRE | #REF! | #REF! | #REF! | #REF! | #REF! | #REF! | #REF! | #REF! | #REF! | #REF! | #REF! | #REF! | #REF! | #REF! | #REF! | #REF! | #REF! | #REF!
#REF! | MATIERE | CHEVRON DOUGLAS 7/5 cm | #REF! | 2.5 | 1*CTE1 | LARGEUR | 3 | 1*CTE1 | LARGEUR | 4 | 1*CTE1 | LARGEUR | 4 | 1*CTE1 | LARGEUR | 4 | 1*CTE1 | LARGEUR | 4 | 1*CTE1 | LARGEUR | 4 | 1*CTE1 | LARGEUR | 4.5 | 1*CTE1 | LARGEUR | 5 | 1*CTE1 | LARGEUR | 6 | 1*CTE1 | LARGEUR | 8 | 1*CTE1 | LARGEUR | 8 | 1*CTE1 | LARGEUR | 7 | 1*CTE1 | LARGEUR | 8 | 1*CTE1 | LARGEUR | 8 | 1*CTE1 | LARGEUR | 9 | 1*CTE1 | LARGEUR | 10 | 1*CTE1 | LARGEUR | 8 | 1*CTE1 | LARGEUR | #REF! | #REF! | #REF! | #REF! | #REF! | #REF! | #REF! | #REF! | #REF! | #REF! | #REF! | #REF! | #REF! | #REF! | #REF! | #REF! | #REF! | #REF!
#REF! | MATIERE | vis inox 6/100 spéciale | #REF! | 8 |  |  | 8 |  |  | 8 |  |  | 8 |  |  | 8 |  |  | 8 |  |  | 8 |  |  | 8 |  |  | 8 |  |  | 8 |  |  | 8 |  |  | 8 |  |  | 8 |  |  | 8 |  |  | 8 |  |  | 8 |  |  | 8 |  |  | 8 |  |  | #REF! | #REF! | #REF! | #REF! | #REF! | #REF! | #REF! | #REF! | #REF! | #REF! | #REF! | #REF! | #REF! | #REF! | #REF! | #REF! | #REF! | #REF!
#REF! | MATIERE | vis inox 120 | #REF! | 34.8 | 2+4*CTE1 | PERIMETRE | 42 | 2+4*CTE1 | PERIMETRE | 50 | 2+4*CTE1 | PERIMETRE | 54 | 2+4*CTE1 | PERIMETRE | 58 | 2+4*CTE1 | PERIMETRE | 62 | 2+4*CTE1 | PERIMETRE | 66 | 2+4*CTE1 | PERIMETRE | 70 | 2+4*CTE1 | PERIMETRE | 74 | 2+4*CTE1 | PERIMETRE | 82 | 2+4*CTE1 | PERIMETRE | 90 | 2+4*CTE1 | PERIMETRE | 94 | 2+4*CTE1 | PERIMETRE | 90 | 2+4*CTE1 | PERIMETRE | 98 | 2+4*CTE1 | PERIMETRE | 102 | 2+4*CTE1 | PERIMETRE | 106 | 2+4*CTE1 | PERIMETRE | 114 | 2+4*CTE1 | PERIMETRE | 106 | 2+4*CTE1 | PERIMETRE | #REF! | #REF! | #REF! | #REF! | #REF! | #REF! | #REF! | #REF! | #REF! | #REF! | #REF! | #REF! | #REF! | #REF! | #REF! | #REF! | #REF! | #REF!
#REF! | MATIERE | Vis penture | #REF! | 28 |  |  | 28 |  |  | 28 |  |  | 28 |  |  | 28 |  |  | 28 |  |  | 28 |  |  | 28 |  |  | 28 |  |  | 28 |  |  | 28 |  |  | 28 |  |  | 28 |  |  | 28 |  |  | 28 |  |  | 28 |  |  | 28 |  |  | 28 |  |  | #REF! | #REF! | #REF! | #REF! | #REF! | #REF! | #REF! | #REF! | #REF! | #REF! | #REF! | #REF! | #REF! | #REF! | #REF! | #REF! | #REF! | #REF!
#REF! | MATIERE | DELTA MS 1m -20ml | #REF! | 8.5 | CTE1+0.3 | PERIMETRE | 10.3 | CTE1+0.3 | PERIMETRE | 12.3 | CTE1+0.3 | PERIMETRE | 13.3 | CTE1+0.3 | PERIMETRE | 14.3 | CTE1+0.3 | PERIMETRE | 15.3 | CTE1+0.3 | PERIMETRE | 16.3 | CTE1+0.3 | PERIMETRE | 17.3 | CTE1+0.3 | PERIMETRE | 18.3 | CTE1+0.3 | PERIMETRE | 20.3 | CTE1+0.3 | PERIMETRE | 22.3 | CTE1+0.3 | PERIMETRE | 23.3 | CTE1+0.3 | PERIMETRE | 22.3 | CTE1+0.3 | PERIMETRE | 24.3 | CTE1+0.3 | PERIMETRE | 25.3 | CTE1+0.3 | PERIMETRE | 26.3 | CTE1+0.3 | PERIMETRE | 28.3 | CTE1+0.3 | PERIMETRE | 26.3 | CTE1+0.3 | PERIMETRE | #REF! | #REF! | #REF! | #REF! | #REF! | #REF! | #REF! | #REF! | #REF! | #REF! | #REF! | #REF! | #REF! | #REF! | #REF! | #REF! | #REF! | #REF!
#REF! | MATIERE | Barrière antiracinaire | #REF! | 8.5 | CTE1+0.3 | PERIMETRE | 10.3 | CTE1+0.3 | PERIMETRE | 12.3 | CTE1+0.3 | PERIMETRE | 13.3 | CTE1+0.3 | PERIMETRE | 14.3 | CTE1+0.3 | PERIMETRE | 15.3 | CTE1+0.3 | PERIMETRE | 16.3 | CTE1+0.3 | PERIMETRE | 17.3 | CTE1+0.3 | PERIMETRE | 18.3 | CTE1+0.3 | PERIMETRE |  | CTE1+0.3 | PERIMETRE |  | CTE1+0.3 | PERIMETRE |  | CTE1+0.3 | PERIMETRE |  | CTE1+0.3 | PERIMETRE |  | CTE1+0.3 | PERIMETRE |  | CTE1+0.3 | PERIMETRE |  | CTE1+0.3 | PERIMETRE |  | CTE1+0.3 | PERIMETRE |  | CTE1+0.3 | PERIMETRE | #REF! | #REF! | #REF! | #REF! | #REF! | #REF! | #REF! | #REF! | #REF! | #REF! | #REF! | #REF! | #REF! | #REF! | #REF! | #REF! | #REF! | #REF!
14 | MOA | Coupes chevrons | pc | 1 |  |  | 1 |  |  | 1 |  |  | 1 |  |  | 1 |  |  | 1 |  |  | 1 |  |  | 1 |  |  | 1 |  |  | 1 |  |  | 1 |  |  | 1 |  |  | 1 |  |  | 1 |  |  | 1 |  |  | 1 |  |  | 1 |  |  | 1 |  |  | INSERT INTO SC_SystemeProduits(RefDimension,NomSysteme,typePresta,ligne,Quantite,formule,cte1,DateModif) values (1,'FV6','MOA',14,1,null,null,now()); | INSERT INTO SC_SystemeProduits(RefDimension,NomSysteme,typePresta,ligne,Quantite,formule,cte1,DateModif) values (2,'FV6','MOA',14,1,null,null,now()); | INSERT INTO SC_SystemeProduits(RefDimension,NomSysteme,typePresta,ligne,Quantite,formule,cte1,DateModif) values (3,'FV6','MOA',14,1,null,null,now()); | INSERT INTO SC_SystemeProduits(RefDimension,NomSysteme,typePresta,ligne,Quantite,formule,cte1,DateModif) values (4,'FV6','MOA',14,1,null,null,now()); | INSERT INTO SC_SystemeProduits(RefDimension,NomSysteme,typePresta,ligne,Quantite,formule,cte1,DateModif) values (5,'FV6','MOA',14,1,null,null,now()); | INSERT INTO SC_SystemeProduits(RefDimension,NomSysteme,typePresta,ligne,Quantite,formule,cte1,DateModif) values (6,'FV6','MOA',14,1,null,null,now()); | INSERT INTO SC_SystemeProduits(RefDimension,NomSysteme,typePresta,ligne,Quantite,formule,cte1,DateModif) values (7,'FV6','MOA',14,1,null,null,now()); | INSERT INTO SC_SystemeProduits(RefDimension,NomSysteme,typePresta,ligne,Quantite,formule,cte1,DateModif) values (8,'FV6','MOA',14,1,null,null,now()); | INSERT INTO SC_SystemeProduits(RefDimension,NomSysteme,typePresta,ligne,Quantite,formule,cte1,DateModif) values (9,'FV6','MOA',14,1,null,null,now()); | INSERT INTO SC_SystemeProduits(RefDimension,NomSysteme,typePresta,ligne,Quantite,formule,cte1,DateModif) values (10,'FV6','MOA',14,1,null,null,now()); | INSERT INTO SC_SystemeProduits(RefDimension,NomSysteme,typePresta,ligne,Quantite,formule,cte1,DateModif) values (11,'FV6','MOA',14,1,null,null,now()); | INSERT INTO SC_SystemeProduits(RefDimension,NomSysteme,typePresta,ligne,Quantite,formule,cte1,DateModif) values (12,'FV6','MOA',14,1,null,null,now()); | INSERT INTO SC_SystemeProduits(RefDimension,NomSysteme,typePresta,ligne,Quantite,formule,cte1,DateModif) values (13,'FV6','MOA',14,1,null,null,now()); | INSERT INTO SC_SystemeProduits(RefDimension,NomSysteme,typePresta,ligne,Quantite,formule,cte1,DateModif) values (14,'FV6','MOA',14,1,null,null,now()); | INSERT INTO SC_SystemeProduits(RefDimension,NomSysteme,typePresta,ligne,Quantite,formule,cte1,DateModif) values (15,'FV6','MOA',14,1,null,null,now()); | INSERT INTO SC_SystemeProduits(RefDimension,NomSysteme,typePresta,ligne,Quantite,formule,cte1,DateModif) values (16,'FV6','MOA',14,1,null,null,now()); | INSERT INTO SC_SystemeProduits(RefDimension,NomSysteme,typePresta,ligne,Quantite,formule,cte1,DateModif) values (17,'FV6','MOA',14,1,null,null,now()); | INSERT INTO SC_SystemeProduits(RefDimension,NomSysteme,typePresta,ligne,Quantite,formule,cte1,DateModif) values (18,'FV6','MOA',14,1,null,null,now());
12 | MOA | Coupes Bastaings | pc | 16 |  |  | 16 |  |  | 16 |  |  | 16 |  |  | 16 |  |  | 16 |  |  | 16 |  |  | 16 |  |  | 16 |  |  | 16 |  |  | 16 |  |  | 16 |  |  | 16 |  |  | 16 |  |  | 16 |  |  | 16 |  |  | 16 |  |  | 16 |  |  | INSERT INTO SC_SystemeProduits(RefDimension,NomSysteme,typePresta,ligne,Quantite,formule,cte1,DateModif) values (1,'FV6','MOA',12,16,null,null,now()); | INSERT INTO SC_SystemeProduits(RefDimension,NomSysteme,typePresta,ligne,Quantite,formule,cte1,DateModif) values (2,'FV6','MOA',12,16,null,null,now()); | INSERT INTO SC_SystemeProduits(RefDimension,NomSysteme,typePresta,ligne,Quantite,formule,cte1,DateModif) values (3,'FV6','MOA',12,16,null,null,now()); | INSERT INTO SC_SystemeProduits(RefDimension,NomSysteme,typePresta,ligne,Quantite,formule,cte1,DateModif) values (4,'FV6','MOA',12,16,null,null,now()); | INSERT INTO SC_SystemeProduits(RefDimension,NomSysteme,typePresta,ligne,Quantite,formule,cte1,DateModif) values (5,'FV6','MOA',12,16,null,null,now()); | INSERT INTO SC_SystemeProduits(RefDimension,NomSysteme,typePresta,ligne,Quantite,formule,cte1,DateModif) values (6,'FV6','MOA',12,16,null,null,now()); | INSERT INTO SC_SystemeProduits(RefDimension,NomSysteme,typePresta,ligne,Quantite,formule,cte1,DateModif) values (7,'FV6','MOA',12,16,null,null,now()); | INSERT INTO SC_SystemeProduits(RefDimension,NomSysteme,typePresta,ligne,Quantite,formule,cte1,DateModif) values (8,'FV6','MOA',12,16,null,null,now()); | INSERT INTO SC_SystemeProduits(RefDimension,NomSysteme,typePresta,ligne,Quantite,formule,cte1,DateModif) values (9,'FV6','MOA',12,16,null,null,now()); | INSERT INTO SC_SystemeProduits(RefDimension,NomSysteme,typePresta,ligne,Quantite,formule,cte1,DateModif) values (10,'FV6','MOA',12,16,null,null,now()); | INSERT INTO SC_SystemeProduits(RefDimension,NomSysteme,typePresta,ligne,Quantite,formule,cte1,DateModif) values (11,'FV6','MOA',12,16,null,null,now()); | INSERT INTO SC_SystemeProduits(RefDimension,NomSysteme,typePresta,ligne,Quantite,formule,cte1,DateModif) values (12,'FV6','MOA',12,16,null,null,now()); | INSERT INTO SC_SystemeProduits(RefDimension,NomSysteme,typePresta,ligne,Quantite,formule,cte1,DateModif) values (13,'FV6','MOA',12,16,null,null,now()); | INSERT INTO SC_SystemeProduits(RefDimension,NomSysteme,typePresta,ligne,Quantite,formule,cte1,DateModif) values (14,'FV6','MOA',12,16,null,null,now()); | INSERT INTO SC_SystemeProduits(RefDimension,NomSysteme,typePresta,ligne,Quantite,formule,cte1,DateModif) values (15,'FV6','MOA',12,16,null,null,now()); | INSERT INTO SC_SystemeProduits(RefDimension,NomSysteme,typePresta,ligne,Quantite,formule,cte1,DateModif) values (16,'FV6','MOA',12,16,null,null,now()); | INSERT INTO SC_SystemeProduits(RefDimension,NomSysteme,typePresta,ligne,Quantite,formule,cte1,DateModif) values (17,'FV6','MOA',12,16,null,null,now()); | INSERT INTO SC_SystemeProduits(RefDimension,NomSysteme,typePresta,ligne,Quantite,formule,cte1,DateModif) values (18,'FV6','MOA',12,16,null,null,now());
13 | MOA | Coupes mi-bois bastaings | pc | 32 |  |  | 32 |  |  | 32 |  |  | 32 |  |  | 32 |  |  | 32 |  |  | 32 |  |  | 32 |  |  | 32 |  |  | 32 |  |  | 32 |  |  | 32 |  |  | 32 |  |  | 32 |  |  | 32 |  |  | 32 |  |  | 32 |  |  | 32 |  |  | INSERT INTO SC_SystemeProduits(RefDimension,NomSysteme,typePresta,ligne,Quantite,formule,cte1,DateModif) values (1,'FV6','MOA',13,32,null,null,now()); | INSERT INTO SC_SystemeProduits(RefDimension,NomSysteme,typePresta,ligne,Quantite,formule,cte1,DateModif) values (2,'FV6','MOA',13,32,null,null,now()); | INSERT INTO SC_SystemeProduits(RefDimension,NomSysteme,typePresta,ligne,Quantite,formule,cte1,DateModif) values (3,'FV6','MOA',13,32,null,null,now()); | INSERT INTO SC_SystemeProduits(RefDimension,NomSysteme,typePresta,ligne,Quantite,formule,cte1,DateModif) values (4,'FV6','MOA',13,32,null,null,now()); | INSERT INTO SC_SystemeProduits(RefDimension,NomSysteme,typePresta,ligne,Quantite,formule,cte1,DateModif) values (5,'FV6','MOA',13,32,null,null,now()); | INSERT INTO SC_SystemeProduits(RefDimension,NomSysteme,typePresta,ligne,Quantite,formule,cte1,DateModif) values (6,'FV6','MOA',13,32,null,null,now()); | INSERT INTO SC_SystemeProduits(RefDimension,NomSysteme,typePresta,ligne,Quantite,formule,cte1,DateModif) values (7,'FV6','MOA',13,32,null,null,now()); | INSERT INTO SC_SystemeProduits(RefDimension,NomSysteme,typePresta,ligne,Quantite,formule,cte1,DateModif) values (8,'FV6','MOA',13,32,null,null,now()); | INSERT INTO SC_SystemeProduits(RefDimension,NomSysteme,typePresta,ligne,Quantite,formule,cte1,DateModif) values (9,'FV6','MOA',13,32,null,null,now()); | INSERT INTO SC_SystemeProduits(RefDimension,NomSysteme,typePresta,ligne,Quantite,formule,cte1,DateModif) values (10,'FV6','MOA',13,32,null,null,now()); | INSERT INTO SC_SystemeProduits(RefDimension,NomSysteme,typePresta,ligne,Quantite,formule,cte1,DateModif) values (11,'FV6','MOA',13,32,null,null,now()); | INSERT INTO SC_SystemeProduits(RefDimension,NomSysteme,typePresta,ligne,Quantite,formule,cte1,DateModif) values (12,'FV6','MOA',13,32,null,null,now()); | INSERT INTO SC_SystemeProduits(RefDimension,NomSysteme,typePresta,ligne,Quantite,formule,cte1,DateModif) values (13,'FV6','MOA',13,32,null,null,now()); | INSERT INTO SC_SystemeProduits(RefDimension,NomSysteme,typePresta,ligne,Quantite,formule,cte1,DateModif) values (14,'FV6','MOA',13,32,null,null,now()); | INSERT INTO SC_SystemeProduits(RefDimension,NomSysteme,typePresta,ligne,Quantite,formule,cte1,DateModif) values (15,'FV6','MOA',13,32,null,null,now()); | INSERT INTO SC_SystemeProduits(RefDimension,NomSysteme,typePresta,ligne,Quantite,formule,cte1,DateModif) values (16,'FV6','MOA',13,32,null,null,now()); | INSERT INTO SC_SystemeProduits(RefDimension,NomSysteme,typePresta,ligne,Quantite,formule,cte1,DateModif) values (17,'FV6','MOA',13,32,null,null,now()); | INSERT INTO SC_SystemeProduits(RefDimension,NomSysteme,typePresta,ligne,Quantite,formule,cte1,DateModif) values (18,'FV6','MOA',13,32,null,null,now());
19 | MOA | Encoches | pc | 2 | 2*CTE1 | NB_BARRE_T40 | 2 | 2*CTE1 | NB_BARRE_T40 | 2 | 2*CTE1 | NB_BARRE_T40 | 2 | 2*CTE1 | NB_BARRE_T40 | 6 | 2*CTE1 | NB_BARRE_T40 | 4 | 2*CTE1 | NB_BARRE_T40 | 6 | 2*CTE1 | NB_BARRE_T40 | 6 | 2*CTE1 | NB_BARRE_T40 | 2 | 2*CTE1 | NB_BARRE_T40 | 2 | 2*CTE1 | NB_BARRE_T45 | 2 | 2*CTE1 | NB_BARRE_T45 | 2 | 2*CTE1 | NB_BARRE_T50 | 6 | 2*CTE1 | NB_BARRE_T45 | 4 | 2*CTE1 | NB_BARRE_T50 | 6 | 2*CTE1 | NB_BARRE_T50 | 6 | 2*CTE1 | NB_BARRE_T50 | 8 | 2*CTE1 | NB_BARRE_T50 | 12 | 2*CTE1 | NB_BARRE_T50 | INSERT INTO SC_SystemeProduits(RefDimension,NomSysteme,typePresta,ligne,Quantite,formule,cte1,DateModif) values (1,'FV6','MOA',19,null,'2*CTE1','NB_BARRE_T40',now()); | INSERT INTO SC_SystemeProduits(RefDimension,NomSysteme,typePresta,ligne,Quantite,formule,cte1,DateModif) values (2,'FV6','MOA',19,null,'2*CTE1','NB_BARRE_T40',now()); | INSERT INTO SC_SystemeProduits(RefDimension,NomSysteme,typePresta,ligne,Quantite,formule,cte1,DateModif) values (3,'FV6','MOA',19,null,'2*CTE1','NB_BARRE_T40',now()); | INSERT INTO SC_SystemeProduits(RefDimension,NomSysteme,typePresta,ligne,Quantite,formule,cte1,DateModif) values (4,'FV6','MOA',19,null,'2*CTE1','NB_BARRE_T40',now()); | INSERT INTO SC_SystemeProduits(RefDimension,NomSysteme,typePresta,ligne,Quantite,formule,cte1,DateModif) values (5,'FV6','MOA',19,null,'2*CTE1','NB_BARRE_T40',now()); | INSERT INTO SC_SystemeProduits(RefDimension,NomSysteme,typePresta,ligne,Quantite,formule,cte1,DateModif) values (6,'FV6','MOA',19,null,'2*CTE1','NB_BARRE_T40',now()); | INSERT INTO SC_SystemeProduits(RefDimension,NomSysteme,typePresta,ligne,Quantite,formule,cte1,DateModif) values (7,'FV6','MOA',19,null,'2*CTE1','NB_BARRE_T40',now()); | INSERT INTO SC_SystemeProduits(RefDimension,NomSysteme,typePresta,ligne,Quantite,formule,cte1,DateModif) values (8,'FV6','MOA',19,null,'2*CTE1','NB_BARRE_T40',now()); | INSERT INTO SC_SystemeProduits(RefDimension,NomSysteme,typePresta,ligne,Quantite,formule,cte1,DateModif) values (9,'FV6','MOA',19,null,'2*CTE1','NB_BARRE_T40',now()); | INSERT INTO SC_SystemeProduits(RefDimension,NomSysteme,typePresta,ligne,Quantite,formule,cte1,DateModif) values (10,'FV6','MOA',19,null,'2*CTE1','NB_BARRE_T45',now()); | INSERT INTO SC_SystemeProduits(RefDimension,NomSysteme,typePresta,ligne,Quantite,formule,cte1,DateModif) values (11,'FV6','MOA',19,null,'2*CTE1','NB_BARRE_T45',now()); | INSERT INTO SC_SystemeProduits(RefDimension,NomSysteme,typePresta,ligne,Quantite,formule,cte1,DateModif) values (12,'FV6','MOA',19,null,'2*CTE1','NB_BARRE_T50',now()); | INSERT INTO SC_SystemeProduits(RefDimension,NomSysteme,typePresta,ligne,Quantite,formule,cte1,DateModif) values (13,'FV6','MOA',19,null,'2*CTE1','NB_BARRE_T45',now()); | INSERT INTO SC_SystemeProduits(RefDimension,NomSysteme,typePresta,ligne,Quantite,formule,cte1,DateModif) values (14,'FV6','MOA',19,null,'2*CTE1','NB_BARRE_T50',now()); | INSERT INTO SC_SystemeProduits(RefDimension,NomSysteme,typePresta,ligne,Quantite,formule,cte1,DateModif) values (15,'FV6','MOA',19,null,'2*CTE1','NB_BARRE_T50',now()); | INSERT INTO SC_SystemeProduits(RefDimension,NomSysteme,typePresta,ligne,Quantite,formule,cte1,DateModif) values (16,'FV6','MOA',19,null,'2*CTE1','NB_BARRE_T50',now()); | INSERT INTO SC_SystemeProduits(RefDimension,NomSysteme,typePresta,ligne,Quantite,formule,cte1,DateModif) values (17,'FV6','MOA',19,null,'2*CTE1','NB_BARRE_T50',now()); | INSERT INTO SC_SystemeProduits(RefDimension,NomSysteme,typePresta,ligne,Quantite,formule,cte1,DateModif) values (18,'FV6','MOA',19,null,'2*CTE1','NB_BARRE_T50',now());
20 | MOA | Feuillures | ml | 3.2 | 2*CTE1 | LONGUEUR | 4 | 2*CTE1 | LONGUEUR | 4 | 2*CTE1 | LONGUEUR | 5 | 2*CTE1 | LONGUEUR | 6 | 2*CTE1 | LONGUEUR | 7 | 2*CTE1 | LONGUEUR | 8 | 2*CTE1 | LONGUEUR | 8 | 2*CTE1 | LONGUEUR | 8 | 2*CTE1 | LONGUEUR | 8 | 2*CTE1 | LONGUEUR | 6 | 2*CTE1 | LONGUEUR | 7 | 2*CTE1 | LONGUEUR | 8 | 2*CTE1 | LONGUEUR | 8 | 2*CTE1 | LONGUEUR | 9 | 2*CTE1 | LONGUEUR | 8 | 2*CTE1 | LONGUEUR | 8 | 2*CTE1 | LONGUEUR | 10 | 2*CTE1 | LONGUEUR | INSERT INTO SC_SystemeProduits(RefDimension,NomSysteme,typePresta,ligne,Quantite,formule,cte1,DateModif) values (1,'FV6','MOA',20,null,'2*CTE1','LONGUEUR',now()); | INSERT INTO SC_SystemeProduits(RefDimension,NomSysteme,typePresta,ligne,Quantite,formule,cte1,DateModif) values (2,'FV6','MOA',20,null,'2*CTE1','LONGUEUR',now()); | INSERT INTO SC_SystemeProduits(RefDimension,NomSysteme,typePresta,ligne,Quantite,formule,cte1,DateModif) values (3,'FV6','MOA',20,null,'2*CTE1','LONGUEUR',now()); | INSERT INTO SC_SystemeProduits(RefDimension,NomSysteme,typePresta,ligne,Quantite,formule,cte1,DateModif) values (4,'FV6','MOA',20,null,'2*CTE1','LONGUEUR',now()); | INSERT INTO SC_SystemeProduits(RefDimension,NomSysteme,typePresta,ligne,Quantite,formule,cte1,DateModif) values (5,'FV6','MOA',20,null,'2*CTE1','LONGUEUR',now()); | INSERT INTO SC_SystemeProduits(RefDimension,NomSysteme,typePresta,ligne,Quantite,formule,cte1,DateModif) values (6,'FV6','MOA',20,null,'2*CTE1','LONGUEUR',now()); | INSERT INTO SC_SystemeProduits(RefDimension,NomSysteme,typePresta,ligne,Quantite,formule,cte1,DateModif) values (7,'FV6','MOA',20,null,'2*CTE1','LONGUEUR',now()); | INSERT INTO SC_SystemeProduits(RefDimension,NomSysteme,typePresta,ligne,Quantite,formule,cte1,DateModif) values (8,'FV6','MOA',20,null,'2*CTE1','LONGUEUR',now()); | INSERT INTO SC_SystemeProduits(RefDimension,NomSysteme,typePresta,ligne,Quantite,formule,cte1,DateModif) values (9,'FV6','MOA',20,null,'2*CTE1','LONGUEUR',now()); | INSERT INTO SC_SystemeProduits(RefDimension,NomSysteme,typePresta,ligne,Quantite,formule,cte1,DateModif) values (10,'FV6','MOA',20,null,'2*CTE1','LONGUEUR',now()); | INSERT INTO SC_SystemeProduits(RefDimension,NomSysteme,typePresta,ligne,Quantite,formule,cte1,DateModif) values (11,'FV6','MOA',20,null,'2*CTE1','LONGUEUR',now()); | INSERT INTO SC_SystemeProduits(RefDimension,NomSysteme,typePresta,ligne,Quantite,formule,cte1,DateModif) values (12,'FV6','MOA',20,null,'2*CTE1','LONGUEUR',now()); | INSERT INTO SC_SystemeProduits(RefDimension,NomSysteme,typePresta,ligne,Quantite,formule,cte1,DateModif) values (13,'FV6','MOA',20,null,'2*CTE1','LONGUEUR',now()); | INSERT INTO SC_SystemeProduits(RefDimension,NomSysteme,typePresta,ligne,Quantite,formule,cte1,DateModif) values (14,'FV6','MOA',20,null,'2*CTE1','LONGUEUR',now()); | INSERT INTO SC_SystemeProduits(RefDimension,NomSysteme,typePresta,ligne,Quantite,formule,cte1,DateModif) values (15,'FV6','MOA',20,null,'2*CTE1','LONGUEUR',now()); | INSERT INTO SC_SystemeProduits(RefDimension,NomSysteme,typePresta,ligne,Quantite,formule,cte1,DateModif) values (16,'FV6','MOA',20,null,'2*CTE1','LONGUEUR',now()); | INSERT INTO SC_SystemeProduits(RefDimension,NomSysteme,typePresta,ligne,Quantite,formule,cte1,DateModif) values (17,'FV6','MOA',20,null,'2*CTE1','LONGUEUR',now()); | INSERT INTO SC_SystemeProduits(RefDimension,NomSysteme,typePresta,ligne,Quantite,formule,cte1,DateModif) values (18,'FV6','MOA',20,null,'2*CTE1','LONGUEUR',now());
16 | MOA | Coupe piquet | pc | 4 |  |  | 4 |  |  | 4 |  |  | 4 |  |  | 4 |  |  | 4 |  |  | 4 |  |  | 4 |  |  | 4 |  |  | 4 |  |  | 4 |  |  | 4 |  |  | 4 |  |  | 4 |  |  | 4 |  |  | 4 |  |  | 4 |  |  | 4 |  |  | INSERT INTO SC_SystemeProduits(RefDimension,NomSysteme,typePresta,ligne,Quantite,formule,cte1,DateModif) values (1,'FV6','MOA',16,4,null,null,now()); | INSERT INTO SC_SystemeProduits(RefDimension,NomSysteme,typePresta,ligne,Quantite,formule,cte1,DateModif) values (2,'FV6','MOA',16,4,null,null,now()); | INSERT INTO SC_SystemeProduits(RefDimension,NomSysteme,typePresta,ligne,Quantite,formule,cte1,DateModif) values (3,'FV6','MOA',16,4,null,null,now()); | INSERT INTO SC_SystemeProduits(RefDimension,NomSysteme,typePresta,ligne,Quantite,formule,cte1,DateModif) values (4,'FV6','MOA',16,4,null,null,now()); | INSERT INTO SC_SystemeProduits(RefDimension,NomSysteme,typePresta,ligne,Quantite,formule,cte1,DateModif) values (5,'FV6','MOA',16,4,null,null,now()); | INSERT INTO SC_SystemeProduits(RefDimension,NomSysteme,typePresta,ligne,Quantite,formule,cte1,DateModif) values (6,'FV6','MOA',16,4,null,null,now()); | INSERT INTO SC_SystemeProduits(RefDimension,NomSysteme,typePresta,ligne,Quantite,formule,cte1,DateModif) values (7,'FV6','MOA',16,4,null,null,now()); | INSERT INTO SC_SystemeProduits(RefDimension,NomSysteme,typePresta,ligne,Quantite,formule,cte1,DateModif) values (8,'FV6','MOA',16,4,null,null,now()); | INSERT INTO SC_SystemeProduits(RefDimension,NomSysteme,typePresta,ligne,Quantite,formule,cte1,DateModif) values (9,'FV6','MOA',16,4,null,null,now()); | INSERT INTO SC_SystemeProduits(RefDimension,NomSysteme,typePresta,ligne,Quantite,formule,cte1,DateModif) values (10,'FV6','MOA',16,4,null,null,now()); | INSERT INTO SC_SystemeProduits(RefDimension,NomSysteme,typePresta,ligne,Quantite,formule,cte1,DateModif) values (11,'FV6','MOA',16,4,null,null,now()); | INSERT INTO SC_SystemeProduits(RefDimension,NomSysteme,typePresta,ligne,Quantite,formule,cte1,DateModif) values (12,'FV6','MOA',16,4,null,null,now()); | INSERT INTO SC_SystemeProduits(RefDimension,NomSysteme,typePresta,ligne,Quantite,formule,cte1,DateModif) values (13,'FV6','MOA',16,4,null,null,now()); | INSERT INTO SC_SystemeProduits(RefDimension,NomSysteme,typePresta,ligne,Quantite,formule,cte1,DateModif) values (14,'FV6','MOA',16,4,null,null,now()); | INSERT INTO SC_SystemeProduits(RefDimension,NomSysteme,typePresta,ligne,Quantite,formule,cte1,DateModif) values (15,'FV6','MOA',16,4,null,null,now()); | INSERT INTO SC_SystemeProduits(RefDimension,NomSysteme,typePresta,ligne,Quantite,formule,cte1,DateModif) values (16,'FV6','MOA',16,4,null,null,now()); | INSERT INTO SC_SystemeProduits(RefDimension,NomSysteme,typePresta,ligne,Quantite,formule,cte1,DateModif) values (17,'FV6','MOA',16,4,null,null,now()); | INSERT INTO SC_SystemeProduits(RefDimension,NomSysteme,typePresta,ligne,Quantite,formule,cte1,DateModif) values (18,'FV6','MOA',16,4,null,null,now());
41 | MOC | Gabion sous bastaings | ml | 8.2 | 1*CTE1 | PERIMETRE | 10 | 1*CTE1 | PERIMETRE | 12 | 1*CTE1 | PERIMETRE | 13 | 1*CTE1 | PERIMETRE | 14 | 1*CTE1 | PERIMETRE | 15 | 1*CTE1 | PERIMETRE | 16 | 1*CTE1 | PERIMETRE | 17 | 1*CTE1 | PERIMETRE | 18 | 1*CTE1 | PERIMETRE | 20 | 1*CTE1 | PERIMETRE | 22 | 1*CTE1 | PERIMETRE | 23 | 1*CTE1 | PERIMETRE | 22 | 1*CTE1 | PERIMETRE | 24 | 1*CTE1 | PERIMETRE | 25 | 1*CTE1 | PERIMETRE | 26 | 1*CTE1 | PERIMETRE | 28 | 1*CTE1 | PERIMETRE | 26 | 1*CTE1 | PERIMETRE | INSERT INTO SC_SystemeProduits(RefDimension,NomSysteme,typePresta,ligne,Quantite,formule,cte1,DateModif) values (1,'FV6','MOC',41,null,'1*CTE1','PERIMETRE',now()); | INSERT INTO SC_SystemeProduits(RefDimension,NomSysteme,typePresta,ligne,Quantite,formule,cte1,DateModif) values (2,'FV6','MOC',41,null,'1*CTE1','PERIMETRE',now()); | INSERT INTO SC_SystemeProduits(RefDimension,NomSysteme,typePresta,ligne,Quantite,formule,cte1,DateModif) values (3,'FV6','MOC',41,null,'1*CTE1','PERIMETRE',now()); | INSERT INTO SC_SystemeProduits(RefDimension,NomSysteme,typePresta,ligne,Quantite,formule,cte1,DateModif) values (4,'FV6','MOC',41,null,'1*CTE1','PERIMETRE',now()); | INSERT INTO SC_SystemeProduits(RefDimension,NomSysteme,typePresta,ligne,Quantite,formule,cte1,DateModif) values (5,'FV6','MOC',41,null,'1*CTE1','PERIMETRE',now()); | INSERT INTO SC_SystemeProduits(RefDimension,NomSysteme,typePresta,ligne,Quantite,formule,cte1,DateModif) values (6,'FV6','MOC',41,null,'1*CTE1','PERIMETRE',now()); | INSERT INTO SC_SystemeProduits(RefDimension,NomSysteme,typePresta,ligne,Quantite,formule,cte1,DateModif) values (7,'FV6','MOC',41,null,'1*CTE1','PERIMETRE',now()); | INSERT INTO SC_SystemeProduits(RefDimension,NomSysteme,typePresta,ligne,Quantite,formule,cte1,DateModif) values (8,'FV6','MOC',41,null,'1*CTE1','PERIMETRE',now()); | INSERT INTO SC_SystemeProduits(RefDimension,NomSysteme,typePresta,ligne,Quantite,formule,cte1,DateModif) values (9,'FV6','MOC',41,null,'1*CTE1','PERIMETRE',now()); | INSERT INTO SC_SystemeProduits(RefDimension,NomSysteme,typePresta,ligne,Quantite,formule,cte1,DateModif) values (10,'FV6','MOC',41,null,'1*CTE1','PERIMETRE',now()); | INSERT INTO SC_SystemeProduits(RefDimension,NomSysteme,typePresta,ligne,Quantite,formule,cte1,DateModif) values (11,'FV6','MOC',41,null,'1*CTE1','PERIMETRE',now()); | INSERT INTO SC_SystemeProduits(RefDimension,NomSysteme,typePresta,ligne,Quantite,formule,cte1,DateModif) values (12,'FV6','MOC',41,null,'1*CTE1','PERIMETRE',now()); | INSERT INTO SC_SystemeProduits(RefDimension,NomSysteme,typePresta,ligne,Quantite,formule,cte1,DateModif) values (13,'FV6','MOC',41,null,'1*CTE1','PERIMETRE',now()); | INSERT INTO SC_SystemeProduits(RefDimension,NomSysteme,typePresta,ligne,Quantite,formule,cte1,DateModif) values (14,'FV6','MOC',41,null,'1*CTE1','PERIMETRE',now()); | INSERT INTO SC_SystemeProduits(RefDimension,NomSysteme,typePresta,ligne,Quantite,formule,cte1,DateModif) values (15,'FV6','MOC',41,null,'1*CTE1','PERIMETRE',now()); | INSERT INTO SC_SystemeProduits(RefDimension,NomSysteme,typePresta,ligne,Quantite,formule,cte1,DateModif) values (16,'FV6','MOC',41,null,'1*CTE1','PERIMETRE',now()); | INSERT INTO SC_SystemeProduits(RefDimension,NomSysteme,typePresta,ligne,Quantite,formule,cte1,DateModif) values (17,'FV6','MOC',41,null,'1*CTE1','PERIMETRE',now()); | INSERT INTO SC_SystemeProduits(RefDimension,NomSysteme,typePresta,ligne,Quantite,formule,cte1,DateModif) values (18,'FV6','MOC',41,null,'1*CTE1','PERIMETRE',now());
44 | MOC | Planter Piquets BOIS 50/50 ou 46/46 | pc | 4 |  |  | 4 |  |  | 4 |  |  | 4 |  |  | 4 |  |  | 4 |  |  | 4 |  |  | 4 |  |  | 4 |  |  | 4 |  |  | 4 |  |  | 4 |  |  | 4 |  |  | 4 |  |  | 4 |  |  | 4 |  |  | 4 |  |  | 4 |  |  | INSERT INTO SC_SystemeProduits(RefDimension,NomSysteme,typePresta,ligne,Quantite,formule,cte1,DateModif) values (1,'FV6','MOC',44,4,null,null,now()); | INSERT INTO SC_SystemeProduits(RefDimension,NomSysteme,typePresta,ligne,Quantite,formule,cte1,DateModif) values (2,'FV6','MOC',44,4,null,null,now()); | INSERT INTO SC_SystemeProduits(RefDimension,NomSysteme,typePresta,ligne,Quantite,formule,cte1,DateModif) values (3,'FV6','MOC',44,4,null,null,now()); | INSERT INTO SC_SystemeProduits(RefDimension,NomSysteme,typePresta,ligne,Quantite,formule,cte1,DateModif) values (4,'FV6','MOC',44,4,null,null,now()); | INSERT INTO SC_SystemeProduits(RefDimension,NomSysteme,typePresta,ligne,Quantite,formule,cte1,DateModif) values (5,'FV6','MOC',44,4,null,null,now()); | INSERT INTO SC_SystemeProduits(RefDimension,NomSysteme,typePresta,ligne,Quantite,formule,cte1,DateModif) values (6,'FV6','MOC',44,4,null,null,now()); | INSERT INTO SC_SystemeProduits(RefDimension,NomSysteme,typePresta,ligne,Quantite,formule,cte1,DateModif) values (7,'FV6','MOC',44,4,null,null,now()); | INSERT INTO SC_SystemeProduits(RefDimension,NomSysteme,typePresta,ligne,Quantite,formule,cte1,DateModif) values (8,'FV6','MOC',44,4,null,null,now()); | INSERT INTO SC_SystemeProduits(RefDimension,NomSysteme,typePresta,ligne,Quantite,formule,cte1,DateModif) values (9,'FV6','MOC',44,4,null,null,now()); | INSERT INTO SC_SystemeProduits(RefDimension,NomSysteme,typePresta,ligne,Quantite,formule,cte1,DateModif) values (10,'FV6','MOC',44,4,null,null,now()); | INSERT INTO SC_SystemeProduits(RefDimension,NomSysteme,typePresta,ligne,Quantite,formule,cte1,DateModif) values (11,'FV6','MOC',44,4,null,null,now()); | INSERT INTO SC_SystemeProduits(RefDimension,NomSysteme,typePresta,ligne,Quantite,formule,cte1,DateModif) values (12,'FV6','MOC',44,4,null,null,now()); | INSERT INTO SC_SystemeProduits(RefDimension,NomSysteme,typePresta,ligne,Quantite,formule,cte1,DateModif) values (13,'FV6','MOC',44,4,null,null,now()); | INSERT INTO SC_SystemeProduits(RefDimension,NomSysteme,typePresta,ligne,Quantite,formule,cte1,DateModif) values (14,'FV6','MOC',44,4,null,null,now()); | INSERT INTO SC_SystemeProduits(RefDimension,NomSysteme,typePresta,ligne,Quantite,formule,cte1,DateModif) values (15,'FV6','MOC',44,4,null,null,now()); | INSERT INTO SC_SystemeProduits(RefDimension,NomSysteme,typePresta,ligne,Quantite,formule,cte1,DateModif) values (16,'FV6','MOC',44,4,null,null,now()); | INSERT INTO SC_SystemeProduits(RefDimension,NomSysteme,typePresta,ligne,Quantite,formule,cte1,DateModif) values (17,'FV6','MOC',44,4,null,null,now()); | INSERT INTO SC_SystemeProduits(RefDimension,NomSysteme,typePresta,ligne,Quantite,formule,cte1,DateModif) values (18,'FV6','MOC',44,4,null,null,now());
38 | MOC | Pose bastaings douglas | ml | 36.08 | 4.4*CTE1 | PERIMETRE | 44 | 4.4*CTE1 | PERIMETRE | 52.8 | 4.4*CTE1 | PERIMETRE | 57.2 | 4.4*CTE1 | PERIMETRE | 61.6 | 4.4*CTE1 | PERIMETRE | 66 | 4.4*CTE1 | PERIMETRE | 70.4 | 4.4*CTE1 | PERIMETRE | 74.8 | 4.4*CTE1 | PERIMETRE | 79.2 | 4.4*CTE1 | PERIMETRE | 88 | 4.4*CTE1 | PERIMETRE | 96.8 | 4.4*CTE1 | PERIMETRE | 101.2 | 4.4*CTE1 | PERIMETRE | 96.8 | 4.4*CTE1 | PERIMETRE | 105.6 | 4.4*CTE1 | PERIMETRE | 110 | 4.4*CTE1 | PERIMETRE | 114.4 | 4.4*CTE1 | PERIMETRE | 123.2 | 4.4*CTE1 | PERIMETRE | 114.4 | 4.4*CTE1 | PERIMETRE | INSERT INTO SC_SystemeProduits(RefDimension,NomSysteme,typePresta,ligne,Quantite,formule,cte1,DateModif) values (1,'FV6','MOC',38,null,'4.4*CTE1','PERIMETRE',now()); | INSERT INTO SC_SystemeProduits(RefDimension,NomSysteme,typePresta,ligne,Quantite,formule,cte1,DateModif) values (2,'FV6','MOC',38,null,'4.4*CTE1','PERIMETRE',now()); | INSERT INTO SC_SystemeProduits(RefDimension,NomSysteme,typePresta,ligne,Quantite,formule,cte1,DateModif) values (3,'FV6','MOC',38,null,'4.4*CTE1','PERIMETRE',now()); | INSERT INTO SC_SystemeProduits(RefDimension,NomSysteme,typePresta,ligne,Quantite,formule,cte1,DateModif) values (4,'FV6','MOC',38,null,'4.4*CTE1','PERIMETRE',now()); | INSERT INTO SC_SystemeProduits(RefDimension,NomSysteme,typePresta,ligne,Quantite,formule,cte1,DateModif) values (5,'FV6','MOC',38,null,'4.4*CTE1','PERIMETRE',now()); | INSERT INTO SC_SystemeProduits(RefDimension,NomSysteme,typePresta,ligne,Quantite,formule,cte1,DateModif) values (6,'FV6','MOC',38,null,'4.4*CTE1','PERIMETRE',now()); | INSERT INTO SC_SystemeProduits(RefDimension,NomSysteme,typePresta,ligne,Quantite,formule,cte1,DateModif) values (7,'FV6','MOC',38,null,'4.4*CTE1','PERIMETRE',now()); | INSERT INTO SC_SystemeProduits(RefDimension,NomSysteme,typePresta,ligne,Quantite,formule,cte1,DateModif) values (8,'FV6','MOC',38,null,'4.4*CTE1','PERIMETRE',now()); | INSERT INTO SC_SystemeProduits(RefDimension,NomSysteme,typePresta,ligne,Quantite,formule,cte1,DateModif) values (9,'FV6','MOC',38,null,'4.4*CTE1','PERIMETRE',now()); | INSERT INTO SC_SystemeProduits(RefDimension,NomSysteme,typePresta,ligne,Quantite,formule,cte1,DateModif) values (10,'FV6','MOC',38,null,'4.4*CTE1','PERIMETRE',now()); | INSERT INTO SC_SystemeProduits(RefDimension,NomSysteme,typePresta,ligne,Quantite,formule,cte1,DateModif) values (11,'FV6','MOC',38,null,'4.4*CTE1','PERIMETRE',now()); | INSERT INTO SC_SystemeProduits(RefDimension,NomSysteme,typePresta,ligne,Quantite,formule,cte1,DateModif) values (12,'FV6','MOC',38,null,'4.4*CTE1','PERIMETRE',now()); | INSERT INTO SC_SystemeProduits(RefDimension,NomSysteme,typePresta,ligne,Quantite,formule,cte1,DateModif) values (13,'FV6','MOC',38,null,'4.4*CTE1','PERIMETRE',now()); | INSERT INTO SC_SystemeProduits(RefDimension,NomSysteme,typePresta,ligne,Quantite,formule,cte1,DateModif) values (14,'FV6','MOC',38,null,'4.4*CTE1','PERIMETRE',now()); | INSERT INTO SC_SystemeProduits(RefDimension,NomSysteme,typePresta,ligne,Quantite,formule,cte1,DateModif) values (15,'FV6','MOC',38,null,'4.4*CTE1','PERIMETRE',now()); | INSERT INTO SC_SystemeProduits(RefDimension,NomSysteme,typePresta,ligne,Quantite,formule,cte1,DateModif) values (16,'FV6','MOC',38,null,'4.4*CTE1','PERIMETRE',now()); | INSERT INTO SC_SystemeProduits(RefDimension,NomSysteme,typePresta,ligne,Quantite,formule,cte1,DateModif) values (17,'FV6','MOC',38,null,'4.4*CTE1','PERIMETRE',now()); | INSERT INTO SC_SystemeProduits(RefDimension,NomSysteme,typePresta,ligne,Quantite,formule,cte1,DateModif) values (18,'FV6','MOC',38,null,'4.4*CTE1','PERIMETRE',now());
40 | MOC | Pose delta MS | ml | 8.5 | CTE1+0.3 | PERIMETRE | 10.3 | CTE1+0.3 | PERIMETRE | 12.3 | CTE1+0.3 | PERIMETRE | 13.3 | CTE1+0.3 | PERIMETRE | 14.3 | CTE1+0.3 | PERIMETRE | 15.3 | CTE1+0.3 | PERIMETRE | 16.3 | CTE1+0.3 | PERIMETRE | 17.3 | CTE1+0.3 | PERIMETRE | 18.3 | CTE1+0.3 | PERIMETRE | 20.3 | CTE1+0.3 | PERIMETRE | 22.3 | CTE1+0.3 | PERIMETRE | 23.3 | CTE1+0.3 | PERIMETRE | 22.3 | CTE1+0.3 | PERIMETRE | 24.3 | CTE1+0.3 | PERIMETRE | 25.3 | CTE1+0.3 | PERIMETRE | 26.3 | CTE1+0.3 | PERIMETRE | 28.3 | CTE1+0.3 | PERIMETRE | 26.3 | CTE1+0.3 | PERIMETRE | INSERT INTO SC_SystemeProduits(RefDimension,NomSysteme,typePresta,ligne,Quantite,formule,cte1,DateModif) values (1,'FV6','MOC',40,null,'CTE1+0.3','PERIMETRE',now()); | INSERT INTO SC_SystemeProduits(RefDimension,NomSysteme,typePresta,ligne,Quantite,formule,cte1,DateModif) values (2,'FV6','MOC',40,null,'CTE1+0.3','PERIMETRE',now()); | INSERT INTO SC_SystemeProduits(RefDimension,NomSysteme,typePresta,ligne,Quantite,formule,cte1,DateModif) values (3,'FV6','MOC',40,null,'CTE1+0.3','PERIMETRE',now()); | INSERT INTO SC_SystemeProduits(RefDimension,NomSysteme,typePresta,ligne,Quantite,formule,cte1,DateModif) values (4,'FV6','MOC',40,null,'CTE1+0.3','PERIMETRE',now()); | INSERT INTO SC_SystemeProduits(RefDimension,NomSysteme,typePresta,ligne,Quantite,formule,cte1,DateModif) values (5,'FV6','MOC',40,null,'CTE1+0.3','PERIMETRE',now()); | INSERT INTO SC_SystemeProduits(RefDimension,NomSysteme,typePresta,ligne,Quantite,formule,cte1,DateModif) values (6,'FV6','MOC',40,null,'CTE1+0.3','PERIMETRE',now()); | INSERT INTO SC_SystemeProduits(RefDimension,NomSysteme,typePresta,ligne,Quantite,formule,cte1,DateModif) values (7,'FV6','MOC',40,null,'CTE1+0.3','PERIMETRE',now()); | INSERT INTO SC_SystemeProduits(RefDimension,NomSysteme,typePresta,ligne,Quantite,formule,cte1,DateModif) values (8,'FV6','MOC',40,null,'CTE1+0.3','PERIMETRE',now()); | INSERT INTO SC_SystemeProduits(RefDimension,NomSysteme,typePresta,ligne,Quantite,formule,cte1,DateModif) values (9,'FV6','MOC',40,null,'CTE1+0.3','PERIMETRE',now()); | INSERT INTO SC_SystemeProduits(RefDimension,NomSysteme,typePresta,ligne,Quantite,formule,cte1,DateModif) values (10,'FV6','MOC',40,null,'CTE1+0.3','PERIMETRE',now()); | INSERT INTO SC_SystemeProduits(RefDimension,NomSysteme,typePresta,ligne,Quantite,formule,cte1,DateModif) values (11,'FV6','MOC',40,null,'CTE1+0.3','PERIMETRE',now()); | INSERT INTO SC_SystemeProduits(RefDimension,NomSysteme,typePresta,ligne,Quantite,formule,cte1,DateModif) values (12,'FV6','MOC',40,null,'CTE1+0.3','PERIMETRE',now()); | INSERT INTO SC_SystemeProduits(RefDimension,NomSysteme,typePresta,ligne,Quantite,formule,cte1,DateModif) values (13,'FV6','MOC',40,null,'CTE1+0.3','PERIMETRE',now()); | INSERT INTO SC_SystemeProduits(RefDimension,NomSysteme,typePresta,ligne,Quantite,formule,cte1,DateModif) values (14,'FV6','MOC',40,null,'CTE1+0.3','PERIMETRE',now()); | INSERT INTO SC_SystemeProduits(RefDimension,NomSysteme,typePresta,ligne,Quantite,formule,cte1,DateModif) values (15,'FV6','MOC',40,null,'CTE1+0.3','PERIMETRE',now()); | INSERT INTO SC_SystemeProduits(RefDimension,NomSysteme,typePresta,ligne,Quantite,formule,cte1,DateModif) values (16,'FV6','MOC',40,null,'CTE1+0.3','PERIMETRE',now()); | INSERT INTO SC_SystemeProduits(RefDimension,NomSysteme,typePresta,ligne,Quantite,formule,cte1,DateModif) values (17,'FV6','MOC',40,null,'CTE1+0.3','PERIMETRE',now()); | INSERT INTO SC_SystemeProduits(RefDimension,NomSysteme,typePresta,ligne,Quantite,formule,cte1,DateModif) values (18,'FV6','MOC',40,null,'CTE1+0.3','PERIMETRE',now());
64 | MOC | Barrière antiracinaire | ml | 8.5 | CTE1+0.3 | PERIMETRE | 10.3 | CTE1+0.3 | PERIMETRE | 12.3 | CTE1+0.3 | PERIMETRE | 13.3 | CTE1+0.3 | PERIMETRE | 14.3 | CTE1+0.3 | PERIMETRE | 15.3 | CTE1+0.3 | PERIMETRE | 16.3 | CTE1+0.3 | PERIMETRE | 17.3 | CTE1+0.3 | PERIMETRE | 18.3 | CTE1+0.3 | PERIMETRE | 0 | CTE1+0.3 | PERIMETRE | 0 | CTE1+0.3 | PERIMETRE | 0 | CTE1+0.3 | PERIMETRE | 0 | CTE1+0.3 | PERIMETRE | 0 | CTE1+0.3 | PERIMETRE | 0 | CTE1+0.3 | PERIMETRE | 0 | CTE1+0.3 | PERIMETRE | 0 | CTE1+0.3 | PERIMETRE | 0 | CTE1+0.3 | PERIMETRE | INSERT INTO SC_SystemeProduits(RefDimension,NomSysteme,typePresta,ligne,Quantite,formule,cte1,DateModif) values (1,'FV6','MOC',64,null,'CTE1+0.3','PERIMETRE',now()); | INSERT INTO SC_SystemeProduits(RefDimension,NomSysteme,typePresta,ligne,Quantite,formule,cte1,DateModif) values (2,'FV6','MOC',64,null,'CTE1+0.3','PERIMETRE',now()); | INSERT INTO SC_SystemeProduits(RefDimension,NomSysteme,typePresta,ligne,Quantite,formule,cte1,DateModif) values (3,'FV6','MOC',64,null,'CTE1+0.3','PERIMETRE',now()); | INSERT INTO SC_SystemeProduits(RefDimension,NomSysteme,typePresta,ligne,Quantite,formule,cte1,DateModif) values (4,'FV6','MOC',64,null,'CTE1+0.3','PERIMETRE',now()); | INSERT INTO SC_SystemeProduits(RefDimension,NomSysteme,typePresta,ligne,Quantite,formule,cte1,DateModif) values (5,'FV6','MOC',64,null,'CTE1+0.3','PERIMETRE',now()); | INSERT INTO SC_SystemeProduits(RefDimension,NomSysteme,typePresta,ligne,Quantite,formule,cte1,DateModif) values (6,'FV6','MOC',64,null,'CTE1+0.3','PERIMETRE',now()); | INSERT INTO SC_SystemeProduits(RefDimension,NomSysteme,typePresta,ligne,Quantite,formule,cte1,DateModif) values (7,'FV6','MOC',64,null,'CTE1+0.3','PERIMETRE',now()); | INSERT INTO SC_SystemeProduits(RefDimension,NomSysteme,typePresta,ligne,Quantite,formule,cte1,DateModif) values (8,'FV6','MOC',64,null,'CTE1+0.3','PERIMETRE',now()); | INSERT INTO SC_SystemeProduits(RefDimension,NomSysteme,typePresta,ligne,Quantite,formule,cte1,DateModif) values (9,'FV6','MOC',64,null,'CTE1+0.3','PERIMETRE',now()); | INSERT INTO SC_SystemeProduits(RefDimension,NomSysteme,typePresta,ligne,Quantite,formule,cte1,DateModif) values (10,'FV6','MOC',64,null,'CTE1+0.3','PERIMETRE',now()); | INSERT INTO SC_SystemeProduits(RefDimension,NomSysteme,typePresta,ligne,Quantite,formule,cte1,DateModif) values (11,'FV6','MOC',64,null,'CTE1+0.3','PERIMETRE',now()); | INSERT INTO SC_SystemeProduits(RefDimension,NomSysteme,typePresta,ligne,Quantite,formule,cte1,DateModif) values (12,'FV6','MOC',64,null,'CTE1+0.3','PERIMETRE',now()); | INSERT INTO SC_SystemeProduits(RefDimension,NomSysteme,typePresta,ligne,Quantite,formule,cte1,DateModif) values (13,'FV6','MOC',64,null,'CTE1+0.3','PERIMETRE',now()); | INSERT INTO SC_SystemeProduits(RefDimension,NomSysteme,typePresta,ligne,Quantite,formule,cte1,DateModif) values (14,'FV6','MOC',64,null,'CTE1+0.3','PERIMETRE',now()); | INSERT INTO SC_SystemeProduits(RefDimension,NomSysteme,typePresta,ligne,Quantite,formule,cte1,DateModif) values (15,'FV6','MOC',64,null,'CTE1+0.3','PERIMETRE',now()); | INSERT INTO SC_SystemeProduits(RefDimension,NomSysteme,typePresta,ligne,Quantite,formule,cte1,DateModif) values (16,'FV6','MOC',64,null,'CTE1+0.3','PERIMETRE',now()); | INSERT INTO SC_SystemeProduits(RefDimension,NomSysteme,typePresta,ligne,Quantite,formule,cte1,DateModif) values (17,'FV6','MOC',64,null,'CTE1+0.3','PERIMETRE',now()); | INSERT INTO SC_SystemeProduits(RefDimension,NomSysteme,typePresta,ligne,Quantite,formule,cte1,DateModif) values (18,'FV6','MOC',64,null,'CTE1+0.3','PERIMETRE',now());
39 | MOC | Pose CHEVRON milieu | ml | 2.5 |  |  | 3 |  |  | 4 |  |  | 4 |  |  | 4 |  |  | 4 |  |  | 4 |  |  | 4.5 |  |  | 5 |  |  | 6 |  |  | 8 |  |  | 8 |  |  | 7 |  |  | 8 |  |  | 8 |  |  | 9 |  |  | 10 |  |  | 8 |  |  | INSERT INTO SC_SystemeProduits(RefDimension,NomSysteme,typePresta,ligne,Quantite,formule,cte1,DateModif) values (1,'FV6','MOC',39,2.5,null,null,now()); | INSERT INTO SC_SystemeProduits(RefDimension,NomSysteme,typePresta,ligne,Quantite,formule,cte1,DateModif) values (2,'FV6','MOC',39,3,null,null,now()); | INSERT INTO SC_SystemeProduits(RefDimension,NomSysteme,typePresta,ligne,Quantite,formule,cte1,DateModif) values (3,'FV6','MOC',39,4,null,null,now()); | INSERT INTO SC_SystemeProduits(RefDimension,NomSysteme,typePresta,ligne,Quantite,formule,cte1,DateModif) values (4,'FV6','MOC',39,4,null,null,now()); | INSERT INTO SC_SystemeProduits(RefDimension,NomSysteme,typePresta,ligne,Quantite,formule,cte1,DateModif) values (5,'FV6','MOC',39,4,null,null,now()); | INSERT INTO SC_SystemeProduits(RefDimension,NomSysteme,typePresta,ligne,Quantite,formule,cte1,DateModif) values (6,'FV6','MOC',39,4,null,null,now()); | INSERT INTO SC_SystemeProduits(RefDimension,NomSysteme,typePresta,ligne,Quantite,formule,cte1,DateModif) values (7,'FV6','MOC',39,4,null,null,now()); | INSERT INTO SC_SystemeProduits(RefDimension,NomSysteme,typePresta,ligne,Quantite,formule,cte1,DateModif) values (8,'FV6','MOC',39,4.5,null,null,now()); | INSERT INTO SC_SystemeProduits(RefDimension,NomSysteme,typePresta,ligne,Quantite,formule,cte1,DateModif) values (9,'FV6','MOC',39,5,null,null,now()); | INSERT INTO SC_SystemeProduits(RefDimension,NomSysteme,typePresta,ligne,Quantite,formule,cte1,DateModif) values (10,'FV6','MOC',39,6,null,null,now()); | INSERT INTO SC_SystemeProduits(RefDimension,NomSysteme,typePresta,ligne,Quantite,formule,cte1,DateModif) values (11,'FV6','MOC',39,8,null,null,now()); | INSERT INTO SC_SystemeProduits(RefDimension,NomSysteme,typePresta,ligne,Quantite,formule,cte1,DateModif) values (12,'FV6','MOC',39,8,null,null,now()); | INSERT INTO SC_SystemeProduits(RefDimension,NomSysteme,typePresta,ligne,Quantite,formule,cte1,DateModif) values (13,'FV6','MOC',39,7,null,null,now()); | INSERT INTO SC_SystemeProduits(RefDimension,NomSysteme,typePresta,ligne,Quantite,formule,cte1,DateModif) values (14,'FV6','MOC',39,8,null,null,now()); | INSERT INTO SC_SystemeProduits(RefDimension,NomSysteme,typePresta,ligne,Quantite,formule,cte1,DateModif) values (15,'FV6','MOC',39,8,null,null,now()); | INSERT INTO SC_SystemeProduits(RefDimension,NomSysteme,typePresta,ligne,Quantite,formule,cte1,DateModif) values (16,'FV6','MOC',39,9,null,null,now()); | INSERT INTO SC_SystemeProduits(RefDimension,NomSysteme,typePresta,ligne,Quantite,formule,cte1,DateModif) values (17,'FV6','MOC',39,10,null,null,now()); | INSERT INTO SC_SystemeProduits(RefDimension,NomSysteme,typePresta,ligne,Quantite,formule,cte1,DateModif) values (18,'FV6','MOC',39,8,null,null,now());
13 | MP | Terrassement volumique | m3 | 2.2 |  |  | 3.3 |  |  | 4.4 |  |  | 5.5 |  |  | 6.6 |  |  | 7.7 |  |  | 8.8 |  |  | 9.9 |  |  | 11 |  |  | 13.2 |  |  | 13.2 |  |  | 15.4 |  |  | 15.4 |  |  | 17.6 |  |  | 19.8 |  |  | 19.8 |  |  | 22 |  |  | 22 |  |  | INSERT INTO SC_SystemeProduits(RefDimension,NomSysteme,typePresta,ligne,Quantite,formule,cte1,DateModif) values (1,'FV6','MP',13,2.2,null,null,now()); | INSERT INTO SC_SystemeProduits(RefDimension,NomSysteme,typePresta,ligne,Quantite,formule,cte1,DateModif) values (2,'FV6','MP',13,3.3,null,null,now()); | INSERT INTO SC_SystemeProduits(RefDimension,NomSysteme,typePresta,ligne,Quantite,formule,cte1,DateModif) values (3,'FV6','MP',13,4.4,null,null,now()); | INSERT INTO SC_SystemeProduits(RefDimension,NomSysteme,typePresta,ligne,Quantite,formule,cte1,DateModif) values (4,'FV6','MP',13,5.5,null,null,now()); | INSERT INTO SC_SystemeProduits(RefDimension,NomSysteme,typePresta,ligne,Quantite,formule,cte1,DateModif) values (5,'FV6','MP',13,6.6,null,null,now()); | INSERT INTO SC_SystemeProduits(RefDimension,NomSysteme,typePresta,ligne,Quantite,formule,cte1,DateModif) values (6,'FV6','MP',13,7.7,null,null,now()); | INSERT INTO SC_SystemeProduits(RefDimension,NomSysteme,typePresta,ligne,Quantite,formule,cte1,DateModif) values (7,'FV6','MP',13,8.8,null,null,now()); | INSERT INTO SC_SystemeProduits(RefDimension,NomSysteme,typePresta,ligne,Quantite,formule,cte1,DateModif) values (8,'FV6','MP',13,9.9,null,null,now()); | INSERT INTO SC_SystemeProduits(RefDimension,NomSysteme,typePresta,ligne,Quantite,formule,cte1,DateModif) values (9,'FV6','MP',13,11,null,null,now()); | INSERT INTO SC_SystemeProduits(RefDimension,NomSysteme,typePresta,ligne,Quantite,formule,cte1,DateModif) values (10,'FV6','MP',13,13.2,null,null,now()); | INSERT INTO SC_SystemeProduits(RefDimension,NomSysteme,typePresta,ligne,Quantite,formule,cte1,DateModif) values (11,'FV6','MP',13,13.2,null,null,now()); | INSERT INTO SC_SystemeProduits(RefDimension,NomSysteme,typePresta,ligne,Quantite,formule,cte1,DateModif) values (12,'FV6','MP',13,15.4,null,null,now()); | INSERT INTO SC_SystemeProduits(RefDimension,NomSysteme,typePresta,ligne,Quantite,formule,cte1,DateModif) values (13,'FV6','MP',13,15.4,null,null,now()); | INSERT INTO SC_SystemeProduits(RefDimension,NomSysteme,typePresta,ligne,Quantite,formule,cte1,DateModif) values (14,'FV6','MP',13,17.6,null,null,now()); | INSERT INTO SC_SystemeProduits(RefDimension,NomSysteme,typePresta,ligne,Quantite,formule,cte1,DateModif) values (15,'FV6','MP',13,19.8,null,null,now()); | INSERT INTO SC_SystemeProduits(RefDimension,NomSysteme,typePresta,ligne,Quantite,formule,cte1,DateModif) values (16,'FV6','MP',13,19.8,null,null,now()); | INSERT INTO SC_SystemeProduits(RefDimension,NomSysteme,typePresta,ligne,Quantite,formule,cte1,DateModif) values (17,'FV6','MP',13,22,null,null,now()); | INSERT INTO SC_SystemeProduits(RefDimension,NomSysteme,typePresta,ligne,Quantite,formule,cte1,DateModif) values (18,'FV6','MP',13,22,null,null,now());
94 | MOC | POSE CLOISON CENTRALE | ml |  | 1*CTE1 | LONGUEUR |  | 1*CTE1 | LONGUEUR |  | 1*CTE1 | LONGUEUR |  | 1*CTE1 | LONGUEUR |  | 1*CTE1 | LONGUEUR |  | 1*CTE1 | LONGUEUR |  | 1*CTE1 | LONGUEUR |  | 1*CTE1 | LONGUEUR |  | 1*CTE1 | LONGUEUR |  | 1*CTE1 | LONGUEUR |  | 1*CTE1 | LONGUEUR |  | 1*CTE1 | LONGUEUR |  | 1*CTE1 | LONGUEUR |  | 1*CTE1 | LONGUEUR |  | 1*CTE1 | LONGUEUR |  | 1*CTE1 | LONGUEUR |  | 1*CTE1 | LONGUEUR |  | 1*CTE1 | LONGUEUR | INSERT INTO SC_SystemeProduits(RefDimension,NomSysteme,typePresta,ligne,Quantite,formule,cte1,DateModif) values (1,'FV6','MOC',94,null,'1*CTE1','LONGUEUR',now()); | INSERT INTO SC_SystemeProduits(RefDimension,NomSysteme,typePresta,ligne,Quantite,formule,cte1,DateModif) values (2,'FV6','MOC',94,null,'1*CTE1','LONGUEUR',now()); | INSERT INTO SC_SystemeProduits(RefDimension,NomSysteme,typePresta,ligne,Quantite,formule,cte1,DateModif) values (3,'FV6','MOC',94,null,'1*CTE1','LONGUEUR',now()); | INSERT INTO SC_SystemeProduits(RefDimension,NomSysteme,typePresta,ligne,Quantite,formule,cte1,DateModif) values (4,'FV6','MOC',94,null,'1*CTE1','LONGUEUR',now()); | INSERT INTO SC_SystemeProduits(RefDimension,NomSysteme,typePresta,ligne,Quantite,formule,cte1,DateModif) values (5,'FV6','MOC',94,null,'1*CTE1','LONGUEUR',now()); | INSERT INTO SC_SystemeProduits(RefDimension,NomSysteme,typePresta,ligne,Quantite,formule,cte1,DateModif) values (6,'FV6','MOC',94,null,'1*CTE1','LONGUEUR',now()); | INSERT INTO SC_SystemeProduits(RefDimension,NomSysteme,typePresta,ligne,Quantite,formule,cte1,DateModif) values (7,'FV6','MOC',94,null,'1*CTE1','LONGUEUR',now()); | INSERT INTO SC_SystemeProduits(RefDimension,NomSysteme,typePresta,ligne,Quantite,formule,cte1,DateModif) values (8,'FV6','MOC',94,null,'1*CTE1','LONGUEUR',now()); | INSERT INTO SC_SystemeProduits(RefDimension,NomSysteme,typePresta,ligne,Quantite,formule,cte1,DateModif) values (9,'FV6','MOC',94,null,'1*CTE1','LONGUEUR',now()); | INSERT INTO SC_SystemeProduits(RefDimension,NomSysteme,typePresta,ligne,Quantite,formule,cte1,DateModif) values (10,'FV6','MOC',94,null,'1*CTE1','LONGUEUR',now()); | INSERT INTO SC_SystemeProduits(RefDimension,NomSysteme,typePresta,ligne,Quantite,formule,cte1,DateModif) values (11,'FV6','MOC',94,null,'1*CTE1','LONGUEUR',now()); | INSERT INTO SC_SystemeProduits(RefDimension,NomSysteme,typePresta,ligne,Quantite,formule,cte1,DateModif) values (12,'FV6','MOC',94,null,'1*CTE1','LONGUEUR',now()); | INSERT INTO SC_SystemeProduits(RefDimension,NomSysteme,typePresta,ligne,Quantite,formule,cte1,DateModif) values (13,'FV6','MOC',94,null,'1*CTE1','LONGUEUR',now()); | INSERT INTO SC_SystemeProduits(RefDimension,NomSysteme,typePresta,ligne,Quantite,formule,cte1,DateModif) values (14,'FV6','MOC',94,null,'1*CTE1','LONGUEUR',now()); | INSERT INTO SC_SystemeProduits(RefDimension,NomSysteme,typePresta,ligne,Quantite,formule,cte1,DateModif) values (15,'FV6','MOC',94,null,'1*CTE1','LONGUEUR',now()); | INSERT INTO SC_SystemeProduits(RefDimension,NomSysteme,typePresta,ligne,Quantite,formule,cte1,DateModif) values (16,'FV6','MOC',94,null,'1*CTE1','LONGUEUR',now()); | INSERT INTO SC_SystemeProduits(RefDimension,NomSysteme,typePresta,ligne,Quantite,formule,cte1,DateModif) values (17,'FV6','MOC',94,null,'1*CTE1','LONGUEUR',now()); | INSERT INTO SC_SystemeProduits(RefDimension,NomSysteme,typePresta,ligne,Quantite,formule,cte1,DateModif) values (18,'FV6','MOC',94,null,'1*CTE1','LONGUEUR',now());
#REF! | MATIERE | KIT CLOISON CENTRALE 3 EH | #REF! |  |  |  | 1 | [51 empty] | #REF!
#REF! | MATIERE | KIT CLOISON CENTRALE 4 EH | #REF! | [6 empty] | 1 | [49 empty] | #REF!
#REF! | MATIERE | KIT CLOISON CENTRALE 5 EH | #REF! | [9 empty] | 1 | [47 empty] | #REF!
#REF! | MATIERE | KIT CLOISON CENTRALE 6 EH 4-3 | #REF! | [12 empty] | 1 | [45 empty] | #REF!
#REF! | MATIERE | KIT CLOISON CENTRALE 7 EH | #REF! | [15 empty] | 1 | [43 empty] | #REF!
#REF! | MATIERE | KIT CLOISON CENTRALE 8 EH | #REF! | [18 empty] | 1 | [41 empty] | #REF!
#REF! | MATIERE | KIT CLOISON CENTRALE 9 EH | #REF! | [21 empty] | 1 | [39 empty] | #REF!
#REF! | MATIERE | KIT CLOISON CENTRALE 10 EH | #REF! | [24 empty] | 1 | [37 empty] | #REF!
#REF! | MATIERE | KIT CLOISON CENTRALE 12 EH 6-4 | #REF! | [27 empty] | 1 | [35 empty] | #REF!
#REF! | MATIERE | KIT CLOISON CENTRALE 12 EH 8-3 | #REF! | [30 empty] | 1 | [33 empty] | #REF!
#REF! | MATIERE | KIT CLOISON CENTRALE 14 EH 8-3,5 | #REF! | [33 empty] | 1 | [31 empty] | #REF!
#REF! | MATIERE | KIT CLOISON CENTRALE 14 EH 7-4 | #REF! | [36 empty] | 1 | [29 empty] | #REF!
#REF! | MATIERE | KIT CLOISON CENTRALE 16 EH | #REF! | [39 empty] | 1 | [27 empty] | #REF!
#REF! | MATIERE | KIT CLOISON CENTRALE 18 EH 8-4,5 | #REF! | [42 empty] | 1 |  |  | 1 | [22 empty] | #REF! | #REF!
#REF! | MATIERE | KIT CLOISON CENTRALE 20 EH | #REF! | [48 empty] | 1 |  |  | 1 | [18 empty] | #REF! | #REF!

## FV7
FV7 |  |  | RefDimension | 1 |  |  | 2 |  |  | 3 |  |  | 4 |  |  | 5 |  |  | 6 |  |  | 7 |  |  | 8 |  |  | 9 |  |  | 10 |  |  | 11 |  |  | 12 |  |  | 13 |  |  | 14 |  |  | 15 |  |  | 16 |  |  | 17 |  |  | 18 |  |  | INSERT INTO SC_SystemeProduits(RefDimension,NomSysteme,typePresta,ligne,Quantite,formule,cte1,DateModif) values (#DIM#,'#SYSTEME#','#TYPE#',#LIGNE#,#Q#,#FORMULE#,#CTE#,now());
|  | PRODUITS | nb EH | 2 |  |  | 3 |  |  | 4 |  |  | 5 |  |  | 6 |  |  | 7 |  |  | 8 |  |  | 9 |  |  | 10 |  |  | 12 |  |  | 12 |  |  | 14 |  |  | 14 |  |  | 16 |  |  | 18 |  |  | 18 |  |  | 20 |  |  | 20 |  |  | 2
|  |  | Unité | Quantité |  |  | Quantité |  |  | Quantité |  |  | Quantité |  |  | Quantité |  |  | Quantité |  |  | Quantité |  |  | Quantité |  |  | Quantité |  |  | Quantité |  |  | Quantité |  |  | Quantité |  |  | Quantité |  |  | Quantité |  |  | Quantité |  |  | Quantité |  |  | Quantité |  |  | Quantité
#REF! | MATIERE | Tasseau CL4 46x46 | #REF!
#REF! | MATIERE | Chevron traité CL 4 -7/4,5 cm | #REF! |  | 1.1*2*CTE1 | PERIMETRE |  | 1.1*2*CTE1 | PERIMETRE |  | 1.1*2*CTE1 | PERIMETRE |  | 1.1*2*CTE1 | PERIMETRE |  | 1.1*2*CTE1 | PERIMETRE |  | 1.1*2*CTE1 | PERIMETRE |  | 1.1*2*CTE1 | PERIMETRE |  | 1.1*2*CTE1 | PERIMETRE |  | 1.1*2*CTE1 | PERIMETRE |  | 1.1*2*CTE1 | PERIMETRE |  | 1.1*2*CTE1 | PERIMETRE |  | 1.1*2*CTE1 | PERIMETRE |  | 1.1*2*CTE1 | PERIMETRE |  | 1.1*2*CTE1 | PERIMETRE |  | 1.1*2*CTE1 | PERIMETRE |  | 1.1*2*CTE1 | PERIMETRE |  | 1.1*2*CTE1 | PERIMETRE |  | 1.1*2*CTE1 | PERIMETRE | #REF! | #REF! | #REF! | #REF! | #REF! | #REF! | #REF! | #REF! | #REF! | #REF! | #REF! | #REF! | #REF! | #REF! | #REF! | #REF! | #REF! | #REF!
#REF! | MATIERE | Plaque cloture béton h50 | #REF! |  | 1*CTE1 | PERIMETRE |  | 1*CTE1 | PERIMETRE |  | 1*CTE1 | PERIMETRE |  | 1*CTE1 | PERIMETRE |  | 1*CTE1 | PERIMETRE |  | 1*CTE1 | PERIMETRE |  | 1*CTE1 | PERIMETRE |  | 1*CTE1 | PERIMETRE |  | 1*CTE1 | PERIMETRE |  | 1*CTE1 | PERIMETRE |  | 1*CTE1 | PERIMETRE |  | 1*CTE1 | PERIMETRE |  | 1*CTE1 | PERIMETRE |  | 1*CTE1 | PERIMETRE |  | 1*CTE1 | PERIMETRE |  | 1*CTE1 | PERIMETRE |  | 1*CTE1 | PERIMETRE |  | 1*CTE1 | PERIMETRE | #REF! | #REF! | #REF! | #REF! | #REF! | #REF! | #REF! | #REF! | #REF! | #REF! | #REF! | #REF! | #REF! | #REF! | #REF! | #REF! | #REF! | #REF!
#REF! | MATIERE | vis inox 100 | #REF!
#REF! | MATIERE | vis inox 70 | #REF! |  | 4*CTE1 | PERIMETRE |  | 4*CTE1 | PERIMETRE |  | 4*CTE1 | PERIMETRE |  | 4*CTE1 | PERIMETRE |  | 4*CTE1 | PERIMETRE |  | 4*CTE1 | PERIMETRE |  | 4*CTE1 | PERIMETRE |  | 4*CTE1 | PERIMETRE |  | 4*CTE1 | PERIMETRE |  | 4*CTE1 | PERIMETRE |  | 4*CTE1 | PERIMETRE |  | 4*CTE1 | PERIMETRE |  | 4*CTE1 | PERIMETRE |  | 4*CTE1 | PERIMETRE |  | 4*CTE1 | PERIMETRE |  | 4*CTE1 | PERIMETRE |  | 4*CTE1 | PERIMETRE |  | 4*CTE1 | PERIMETRE | #REF! | #REF! | #REF! | #REF! | #REF! | #REF! | #REF! | #REF! | #REF! | #REF! | #REF! | #REF! | #REF! | #REF! | #REF! | #REF! | #REF! | #REF!
#REF! | MATIERE | Barrière antiracinaire | #REF! |  | CTE1+0.3 | PERIMETRE |  | CTE1+0.3 | PERIMETRE |  | CTE1+0.3 | PERIMETRE |  | CTE1+0.3 | PERIMETRE |  | CTE1+0.3 | PERIMETRE |  | CTE1+0.3 | PERIMETRE |  | CTE1+0.3 | PERIMETRE |  | CTE1+0.3 | PERIMETRE |  | CTE1+0.3 | PERIMETRE |  | CTE1+0.3 | PERIMETRE |  | CTE1+0.3 | PERIMETRE |  | CTE1+0.3 | PERIMETRE |  | CTE1+0.3 | PERIMETRE |  | CTE1+0.3 | PERIMETRE |  | CTE1+0.3 | PERIMETRE |  | CTE1+0.3 | PERIMETRE |  | CTE1+0.3 | PERIMETRE |  | CTE1+0.3 | PERIMETRE | #REF! | #REF! | #REF! | #REF! | #REF! | #REF! | #REF! | #REF! | #REF! | #REF! | #REF! | #REF! | #REF! | #REF! | #REF! | #REF! | #REF! | #REF!
14 | MOA | Coupes chevrons | pc
16 | MOA | Coupe piquet | pc
9 | MOA | Coupes plaques béton 50 | pc |  | 2*CTE1/1.92 | PERIMETRE |  | 2*CTE1/1.92 | PERIMETRE |  | 2*CTE1/1.92 | PERIMETRE |  | 2*CTE1/1.92 | PERIMETRE |  | 2*CTE1/1.92 | PERIMETRE |  | 2*CTE1/1.92 | PERIMETRE |  | 2*CTE1/1.92 | PERIMETRE |  | 2*CTE1/1.92 | PERIMETRE |  | 2*CTE1/1.92 | PERIMETRE |  | 2*CTE1/1.92 | PERIMETRE |  | 2*CTE1/1.92 | PERIMETRE |  | 2*CTE1/1.92 | PERIMETRE |  | 2*CTE1/1.92 | PERIMETRE |  | 2*CTE1/1.92 | PERIMETRE |  | 2*CTE1/1.92 | PERIMETRE |  | 2*CTE1/1.92 | PERIMETRE |  | 2*CTE1/1.92 | PERIMETRE |  | 2*CTE1/1.92 | PERIMETRE | INSERT INTO SC_SystemeProduits(RefDimension,NomSysteme,typePresta,ligne,Quantite,formule,cte1,DateModif) values (1,'FV7','MOA',9,null,'2*CTE1/1.92','PERIMETRE',now()); | INSERT INTO SC_SystemeProduits(RefDimension,NomSysteme,typePresta,ligne,Quantite,formule,cte1,DateModif) values (2,'FV7','MOA',9,null,'2*CTE1/1.92','PERIMETRE',now()); | INSERT INTO SC_SystemeProduits(RefDimension,NomSysteme,typePresta,ligne,Quantite,formule,cte1,DateModif) values (3,'FV7','MOA',9,null,'2*CTE1/1.92','PERIMETRE',now()); | INSERT INTO SC_SystemeProduits(RefDimension,NomSysteme,typePresta,ligne,Quantite,formule,cte1,DateModif) values (4,'FV7','MOA',9,null,'2*CTE1/1.92','PERIMETRE',now()); | INSERT INTO SC_SystemeProduits(RefDimension,NomSysteme,typePresta,ligne,Quantite,formule,cte1,DateModif) values (5,'FV7','MOA',9,null,'2*CTE1/1.92','PERIMETRE',now()); | INSERT INTO SC_SystemeProduits(RefDimension,NomSysteme,typePresta,ligne,Quantite,formule,cte1,DateModif) values (6,'FV7','MOA',9,null,'2*CTE1/1.92','PERIMETRE',now()); | INSERT INTO SC_SystemeProduits(RefDimension,NomSysteme,typePresta,ligne,Quantite,formule,cte1,DateModif) values (7,'FV7','MOA',9,null,'2*CTE1/1.92','PERIMETRE',now()); | INSERT INTO SC_SystemeProduits(RefDimension,NomSysteme,typePresta,ligne,Quantite,formule,cte1,DateModif) values (8,'FV7','MOA',9,null,'2*CTE1/1.92','PERIMETRE',now()); | INSERT INTO SC_SystemeProduits(RefDimension,NomSysteme,typePresta,ligne,Quantite,formule,cte1,DateModif) values (9,'FV7','MOA',9,null,'2*CTE1/1.92','PERIMETRE',now()); | INSERT INTO SC_SystemeProduits(RefDimension,NomSysteme,typePresta,ligne,Quantite,formule,cte1,DateModif) values (10,'FV7','MOA',9,null,'2*CTE1/1.92','PERIMETRE',now()); | INSERT INTO SC_SystemeProduits(RefDimension,NomSysteme,typePresta,ligne,Quantite,formule,cte1,DateModif) values (11,'FV7','MOA',9,null,'2*CTE1/1.92','PERIMETRE',now()); | INSERT INTO SC_SystemeProduits(RefDimension,NomSysteme,typePresta,ligne,Quantite,formule,cte1,DateModif) values (12,'FV7','MOA',9,null,'2*CTE1/1.92','PERIMETRE',now()); | INSERT INTO SC_SystemeProduits(RefDimension,NomSysteme,typePresta,ligne,Quantite,formule,cte1,DateModif) values (13,'FV7','MOA',9,null,'2*CTE1/1.92','PERIMETRE',now()); | INSERT INTO SC_SystemeProduits(RefDimension,NomSysteme,typePresta,ligne,Quantite,formule,cte1,DateModif) values (14,'FV7','MOA',9,null,'2*CTE1/1.92','PERIMETRE',now()); | INSERT INTO SC_SystemeProduits(RefDimension,NomSysteme,typePresta,ligne,Quantite,formule,cte1,DateModif) values (15,'FV7','MOA',9,null,'2*CTE1/1.92','PERIMETRE',now()); | INSERT INTO SC_SystemeProduits(RefDimension,NomSysteme,typePresta,ligne,Quantite,formule,cte1,DateModif) values (16,'FV7','MOA',9,null,'2*CTE1/1.92','PERIMETRE',now()); | INSERT INTO SC_SystemeProduits(RefDimension,NomSysteme,typePresta,ligne,Quantite,formule,cte1,DateModif) values (17,'FV7','MOA',9,null,'2*CTE1/1.92','PERIMETRE',now()); | INSERT INTO SC_SystemeProduits(RefDimension,NomSysteme,typePresta,ligne,Quantite,formule,cte1,DateModif) values (18,'FV7','MOA',9,null,'2*CTE1/1.92','PERIMETRE',now());
11 | MOA | Percerment plaques béton | pc |  | 4*CTE1/1.92 | PERIMETRE |  | 4*CTE1/1.92 | PERIMETRE |  | 4*CTE1/1.92 | PERIMETRE |  | 4*CTE1/1.92 | PERIMETRE |  | 4*CTE1/1.92 | PERIMETRE |  | 4*CTE1/1.92 | PERIMETRE |  | 4*CTE1/1.92 | PERIMETRE |  | 4*CTE1/1.92 | PERIMETRE |  | 4*CTE1/1.92 | PERIMETRE |  | 4*CTE1/1.92 | PERIMETRE |  | 4*CTE1/1.92 | PERIMETRE |  | 4*CTE1/1.92 | PERIMETRE |  | 4*CTE1/1.92 | PERIMETRE |  | 4*CTE1/1.92 | PERIMETRE |  | 4*CTE1/1.92 | PERIMETRE |  | 4*CTE1/1.92 | PERIMETRE |  | 4*CTE1/1.92 | PERIMETRE |  | 4*CTE1/1.92 | PERIMETRE | INSERT INTO SC_SystemeProduits(RefDimension,NomSysteme,typePresta,ligne,Quantite,formule,cte1,DateModif) values (1,'FV7','MOA',11,null,'4*CTE1/1.92','PERIMETRE',now()); | INSERT INTO SC_SystemeProduits(RefDimension,NomSysteme,typePresta,ligne,Quantite,formule,cte1,DateModif) values (2,'FV7','MOA',11,null,'4*CTE1/1.92','PERIMETRE',now()); | INSERT INTO SC_SystemeProduits(RefDimension,NomSysteme,typePresta,ligne,Quantite,formule,cte1,DateModif) values (3,'FV7','MOA',11,null,'4*CTE1/1.92','PERIMETRE',now()); | INSERT INTO SC_SystemeProduits(RefDimension,NomSysteme,typePresta,ligne,Quantite,formule,cte1,DateModif) values (4,'FV7','MOA',11,null,'4*CTE1/1.92','PERIMETRE',now()); | INSERT INTO SC_SystemeProduits(RefDimension,NomSysteme,typePresta,ligne,Quantite,formule,cte1,DateModif) values (5,'FV7','MOA',11,null,'4*CTE1/1.92','PERIMETRE',now()); | INSERT INTO SC_SystemeProduits(RefDimension,NomSysteme,typePresta,ligne,Quantite,formule,cte1,DateModif) values (6,'FV7','MOA',11,null,'4*CTE1/1.92','PERIMETRE',now()); | INSERT INTO SC_SystemeProduits(RefDimension,NomSysteme,typePresta,ligne,Quantite,formule,cte1,DateModif) values (7,'FV7','MOA',11,null,'4*CTE1/1.92','PERIMETRE',now()); | INSERT INTO SC_SystemeProduits(RefDimension,NomSysteme,typePresta,ligne,Quantite,formule,cte1,DateModif) values (8,'FV7','MOA',11,null,'4*CTE1/1.92','PERIMETRE',now()); | INSERT INTO SC_SystemeProduits(RefDimension,NomSysteme,typePresta,ligne,Quantite,formule,cte1,DateModif) values (9,'FV7','MOA',11,null,'4*CTE1/1.92','PERIMETRE',now()); | INSERT INTO SC_SystemeProduits(RefDimension,NomSysteme,typePresta,ligne,Quantite,formule,cte1,DateModif) values (10,'FV7','MOA',11,null,'4*CTE1/1.92','PERIMETRE',now()); | INSERT INTO SC_SystemeProduits(RefDimension,NomSysteme,typePresta,ligne,Quantite,formule,cte1,DateModif) values (11,'FV7','MOA',11,null,'4*CTE1/1.92','PERIMETRE',now()); | INSERT INTO SC_SystemeProduits(RefDimension,NomSysteme,typePresta,ligne,Quantite,formule,cte1,DateModif) values (12,'FV7','MOA',11,null,'4*CTE1/1.92','PERIMETRE',now()); | INSERT INTO SC_SystemeProduits(RefDimension,NomSysteme,typePresta,ligne,Quantite,formule,cte1,DateModif) values (13,'FV7','MOA',11,null,'4*CTE1/1.92','PERIMETRE',now()); | INSERT INTO SC_SystemeProduits(RefDimension,NomSysteme,typePresta,ligne,Quantite,formule,cte1,DateModif) values (14,'FV7','MOA',11,null,'4*CTE1/1.92','PERIMETRE',now()); | INSERT INTO SC_SystemeProduits(RefDimension,NomSysteme,typePresta,ligne,Quantite,formule,cte1,DateModif) values (15,'FV7','MOA',11,null,'4*CTE1/1.92','PERIMETRE',now()); | INSERT INTO SC_SystemeProduits(RefDimension,NomSysteme,typePresta,ligne,Quantite,formule,cte1,DateModif) values (16,'FV7','MOA',11,null,'4*CTE1/1.92','PERIMETRE',now()); | INSERT INTO SC_SystemeProduits(RefDimension,NomSysteme,typePresta,ligne,Quantite,formule,cte1,DateModif) values (17,'FV7','MOA',11,null,'4*CTE1/1.92','PERIMETRE',now()); | INSERT INTO SC_SystemeProduits(RefDimension,NomSysteme,typePresta,ligne,Quantite,formule,cte1,DateModif) values (18,'FV7','MOA',11,null,'4*CTE1/1.92','PERIMETRE',now());
37 | MOC | Pose CHEVRON CL4 Cadre 70/40 | ml |  | 1.1*CTE1 | PERIMETRE |  | 1.1*CTE1 | PERIMETRE |  | 1.1*CTE1 | PERIMETRE |  | 1.1*CTE1 | PERIMETRE |  | 1.1*CTE1 | PERIMETRE |  | 1.1*CTE1 | PERIMETRE |  | 1.1*CTE1 | PERIMETRE |  | 1.1*CTE1 | PERIMETRE |  | 1.1*CTE1 | PERIMETRE |  | 1.1*CTE1 | PERIMETRE |  | 1.1*CTE1 | PERIMETRE |  | 1.1*CTE1 | PERIMETRE |  | 1.1*CTE1 | PERIMETRE |  | 1.1*CTE1 | PERIMETRE |  | 1.1*CTE1 | PERIMETRE |  | 1.1*CTE1 | PERIMETRE |  | 1.1*CTE1 | PERIMETRE |  | 1.1*CTE1 | PERIMETRE | INSERT INTO SC_SystemeProduits(RefDimension,NomSysteme,typePresta,ligne,Quantite,formule,cte1,DateModif) values (1,'FV7','MOC',37,null,'1.1*CTE1','PERIMETRE',now()); | INSERT INTO SC_SystemeProduits(RefDimension,NomSysteme,typePresta,ligne,Quantite,formule,cte1,DateModif) values (2,'FV7','MOC',37,null,'1.1*CTE1','PERIMETRE',now()); | INSERT INTO SC_SystemeProduits(RefDimension,NomSysteme,typePresta,ligne,Quantite,formule,cte1,DateModif) values (3,'FV7','MOC',37,null,'1.1*CTE1','PERIMETRE',now()); | INSERT INTO SC_SystemeProduits(RefDimension,NomSysteme,typePresta,ligne,Quantite,formule,cte1,DateModif) values (4,'FV7','MOC',37,null,'1.1*CTE1','PERIMETRE',now()); | INSERT INTO SC_SystemeProduits(RefDimension,NomSysteme,typePresta,ligne,Quantite,formule,cte1,DateModif) values (5,'FV7','MOC',37,null,'1.1*CTE1','PERIMETRE',now()); | INSERT INTO SC_SystemeProduits(RefDimension,NomSysteme,typePresta,ligne,Quantite,formule,cte1,DateModif) values (6,'FV7','MOC',37,null,'1.1*CTE1','PERIMETRE',now()); | INSERT INTO SC_SystemeProduits(RefDimension,NomSysteme,typePresta,ligne,Quantite,formule,cte1,DateModif) values (7,'FV7','MOC',37,null,'1.1*CTE1','PERIMETRE',now()); | INSERT INTO SC_SystemeProduits(RefDimension,NomSysteme,typePresta,ligne,Quantite,formule,cte1,DateModif) values (8,'FV7','MOC',37,null,'1.1*CTE1','PERIMETRE',now()); | INSERT INTO SC_SystemeProduits(RefDimension,NomSysteme,typePresta,ligne,Quantite,formule,cte1,DateModif) values (9,'FV7','MOC',37,null,'1.1*CTE1','PERIMETRE',now()); | INSERT INTO SC_SystemeProduits(RefDimension,NomSysteme,typePresta,ligne,Quantite,formule,cte1,DateModif) values (10,'FV7','MOC',37,null,'1.1*CTE1','PERIMETRE',now()); | INSERT INTO SC_SystemeProduits(RefDimension,NomSysteme,typePresta,ligne,Quantite,formule,cte1,DateModif) values (11,'FV7','MOC',37,null,'1.1*CTE1','PERIMETRE',now()); | INSERT INTO SC_SystemeProduits(RefDimension,NomSysteme,typePresta,ligne,Quantite,formule,cte1,DateModif) values (12,'FV7','MOC',37,null,'1.1*CTE1','PERIMETRE',now()); | INSERT INTO SC_SystemeProduits(RefDimension,NomSysteme,typePresta,ligne,Quantite,formule,cte1,DateModif) values (13,'FV7','MOC',37,null,'1.1*CTE1','PERIMETRE',now()); | INSERT INTO SC_SystemeProduits(RefDimension,NomSysteme,typePresta,ligne,Quantite,formule,cte1,DateModif) values (14,'FV7','MOC',37,null,'1.1*CTE1','PERIMETRE',now()); | INSERT INTO SC_SystemeProduits(RefDimension,NomSysteme,typePresta,ligne,Quantite,formule,cte1,DateModif) values (15,'FV7','MOC',37,null,'1.1*CTE1','PERIMETRE',now()); | INSERT INTO SC_SystemeProduits(RefDimension,NomSysteme,typePresta,ligne,Quantite,formule,cte1,DateModif) values (16,'FV7','MOC',37,null,'1.1*CTE1','PERIMETRE',now()); | INSERT INTO SC_SystemeProduits(RefDimension,NomSysteme,typePresta,ligne,Quantite,formule,cte1,DateModif) values (17,'FV7','MOC',37,null,'1.1*CTE1','PERIMETRE',now()); | INSERT INTO SC_SystemeProduits(RefDimension,NomSysteme,typePresta,ligne,Quantite,formule,cte1,DateModif) values (18,'FV7','MOC',37,null,'1.1*CTE1','PERIMETRE',now());
39 | MOC | Pose CHEVRON milieu | ml
44 | MOC | Planter Piquets BOIS 50/50 ou 46/46 | pc
46 | MOC | Pose plaques béton 50 | ml |  | 2*CTE1 | PERIMETRE |  | 2*CTE1 | PERIMETRE |  | 2*CTE1 | PERIMETRE |  | 2*CTE1 | PERIMETRE |  | 2*CTE1 | PERIMETRE |  | 2*CTE1 | PERIMETRE |  | 2*CTE1 | PERIMETRE |  | 2*CTE1 | PERIMETRE |  | 2*CTE1 | PERIMETRE |  | 2*CTE1 | PERIMETRE |  | 2*CTE1 | PERIMETRE |  | 2*CTE1 | PERIMETRE |  | 2*CTE1 | PERIMETRE |  | 2*CTE1 | PERIMETRE |  | 2*CTE1 | PERIMETRE |  | 2*CTE1 | PERIMETRE |  | 2*CTE1 | PERIMETRE |  | 2*CTE1 | PERIMETRE | INSERT INTO SC_SystemeProduits(RefDimension,NomSysteme,typePresta,ligne,Quantite,formule,cte1,DateModif) values (1,'FV7','MOC',46,null,'2*CTE1','PERIMETRE',now()); | INSERT INTO SC_SystemeProduits(RefDimension,NomSysteme,typePresta,ligne,Quantite,formule,cte1,DateModif) values (2,'FV7','MOC',46,null,'2*CTE1','PERIMETRE',now()); | INSERT INTO SC_SystemeProduits(RefDimension,NomSysteme,typePresta,ligne,Quantite,formule,cte1,DateModif) values (3,'FV7','MOC',46,null,'2*CTE1','PERIMETRE',now()); | INSERT INTO SC_SystemeProduits(RefDimension,NomSysteme,typePresta,ligne,Quantite,formule,cte1,DateModif) values (4,'FV7','MOC',46,null,'2*CTE1','PERIMETRE',now()); | INSERT INTO SC_SystemeProduits(RefDimension,NomSysteme,typePresta,ligne,Quantite,formule,cte1,DateModif) values (5,'FV7','MOC',46,null,'2*CTE1','PERIMETRE',now()); | INSERT INTO SC_SystemeProduits(RefDimension,NomSysteme,typePresta,ligne,Quantite,formule,cte1,DateModif) values (6,'FV7','MOC',46,null,'2*CTE1','PERIMETRE',now()); | INSERT INTO SC_SystemeProduits(RefDimension,NomSysteme,typePresta,ligne,Quantite,formule,cte1,DateModif) values (7,'FV7','MOC',46,null,'2*CTE1','PERIMETRE',now()); | INSERT INTO SC_SystemeProduits(RefDimension,NomSysteme,typePresta,ligne,Quantite,formule,cte1,DateModif) values (8,'FV7','MOC',46,null,'2*CTE1','PERIMETRE',now()); | INSERT INTO SC_SystemeProduits(RefDimension,NomSysteme,typePresta,ligne,Quantite,formule,cte1,DateModif) values (9,'FV7','MOC',46,null,'2*CTE1','PERIMETRE',now()); | INSERT INTO SC_SystemeProduits(RefDimension,NomSysteme,typePresta,ligne,Quantite,formule,cte1,DateModif) values (10,'FV7','MOC',46,null,'2*CTE1','PERIMETRE',now()); | INSERT INTO SC_SystemeProduits(RefDimension,NomSysteme,typePresta,ligne,Quantite,formule,cte1,DateModif) values (11,'FV7','MOC',46,null,'2*CTE1','PERIMETRE',now()); | INSERT INTO SC_SystemeProduits(RefDimension,NomSysteme,typePresta,ligne,Quantite,formule,cte1,DateModif) values (12,'FV7','MOC',46,null,'2*CTE1','PERIMETRE',now()); | INSERT INTO SC_SystemeProduits(RefDimension,NomSysteme,typePresta,ligne,Quantite,formule,cte1,DateModif) values (13,'FV7','MOC',46,null,'2*CTE1','PERIMETRE',now()); | INSERT INTO SC_SystemeProduits(RefDimension,NomSysteme,typePresta,ligne,Quantite,formule,cte1,DateModif) values (14,'FV7','MOC',46,null,'2*CTE1','PERIMETRE',now()); | INSERT INTO SC_SystemeProduits(RefDimension,NomSysteme,typePresta,ligne,Quantite,formule,cte1,DateModif) values (15,'FV7','MOC',46,null,'2*CTE1','PERIMETRE',now()); | INSERT INTO SC_SystemeProduits(RefDimension,NomSysteme,typePresta,ligne,Quantite,formule,cte1,DateModif) values (16,'FV7','MOC',46,null,'2*CTE1','PERIMETRE',now()); | INSERT INTO SC_SystemeProduits(RefDimension,NomSysteme,typePresta,ligne,Quantite,formule,cte1,DateModif) values (17,'FV7','MOC',46,null,'2*CTE1','PERIMETRE',now()); | INSERT INTO SC_SystemeProduits(RefDimension,NomSysteme,typePresta,ligne,Quantite,formule,cte1,DateModif) values (18,'FV7','MOC',46,null,'2*CTE1','PERIMETRE',now());
64 | MOC | Barrière antiracinaire | ml |  | CTE1+0.3 | PERIMETRE |  | CTE1+0.3 | PERIMETRE |  | CTE1+0.3 | PERIMETRE |  | CTE1+0.3 | PERIMETRE |  | CTE1+0.3 | PERIMETRE |  | CTE1+0.3 | PERIMETRE |  | CTE1+0.3 | PERIMETRE |  | CTE1+0.3 | PERIMETRE |  | CTE1+0.3 | PERIMETRE |  | CTE1+0.3 | PERIMETRE |  | CTE1+0.3 | PERIMETRE |  | CTE1+0.3 | PERIMETRE |  | CTE1+0.3 | PERIMETRE |  | CTE1+0.3 | PERIMETRE |  | CTE1+0.3 | PERIMETRE |  | CTE1+0.3 | PERIMETRE |  | CTE1+0.3 | PERIMETRE |  | CTE1+0.3 | PERIMETRE | INSERT INTO SC_SystemeProduits(RefDimension,NomSysteme,typePresta,ligne,Quantite,formule,cte1,DateModif) values (1,'FV7','MOC',64,null,'CTE1+0.3','PERIMETRE',now()); | INSERT INTO SC_SystemeProduits(RefDimension,NomSysteme,typePresta,ligne,Quantite,formule,cte1,DateModif) values (2,'FV7','MOC',64,null,'CTE1+0.3','PERIMETRE',now()); | INSERT INTO SC_SystemeProduits(RefDimension,NomSysteme,typePresta,ligne,Quantite,formule,cte1,DateModif) values (3,'FV7','MOC',64,null,'CTE1+0.3','PERIMETRE',now()); | INSERT INTO SC_SystemeProduits(RefDimension,NomSysteme,typePresta,ligne,Quantite,formule,cte1,DateModif) values (4,'FV7','MOC',64,null,'CTE1+0.3','PERIMETRE',now()); | INSERT INTO SC_SystemeProduits(RefDimension,NomSysteme,typePresta,ligne,Quantite,formule,cte1,DateModif) values (5,'FV7','MOC',64,null,'CTE1+0.3','PERIMETRE',now()); | INSERT INTO SC_SystemeProduits(RefDimension,NomSysteme,typePresta,ligne,Quantite,formule,cte1,DateModif) values (6,'FV7','MOC',64,null,'CTE1+0.3','PERIMETRE',now()); | INSERT INTO SC_SystemeProduits(RefDimension,NomSysteme,typePresta,ligne,Quantite,formule,cte1,DateModif) values (7,'FV7','MOC',64,null,'CTE1+0.3','PERIMETRE',now()); | INSERT INTO SC_SystemeProduits(RefDimension,NomSysteme,typePresta,ligne,Quantite,formule,cte1,DateModif) values (8,'FV7','MOC',64,null,'CTE1+0.3','PERIMETRE',now()); | INSERT INTO SC_SystemeProduits(RefDimension,NomSysteme,typePresta,ligne,Quantite,formule,cte1,DateModif) values (9,'FV7','MOC',64,null,'CTE1+0.3','PERIMETRE',now()); | INSERT INTO SC_SystemeProduits(RefDimension,NomSysteme,typePresta,ligne,Quantite,formule,cte1,DateModif) values (10,'FV7','MOC',64,null,'CTE1+0.3','PERIMETRE',now()); | INSERT INTO SC_SystemeProduits(RefDimension,NomSysteme,typePresta,ligne,Quantite,formule,cte1,DateModif) values (11,'FV7','MOC',64,null,'CTE1+0.3','PERIMETRE',now()); | INSERT INTO SC_SystemeProduits(RefDimension,NomSysteme,typePresta,ligne,Quantite,formule,cte1,DateModif) values (12,'FV7','MOC',64,null,'CTE1+0.3','PERIMETRE',now()); | INSERT INTO SC_SystemeProduits(RefDimension,NomSysteme,typePresta,ligne,Quantite,formule,cte1,DateModif) values (13,'FV7','MOC',64,null,'CTE1+0.3','PERIMETRE',now()); | INSERT INTO SC_SystemeProduits(RefDimension,NomSysteme,typePresta,ligne,Quantite,formule,cte1,DateModif) values (14,'FV7','MOC',64,null,'CTE1+0.3','PERIMETRE',now()); | INSERT INTO SC_SystemeProduits(RefDimension,NomSysteme,typePresta,ligne,Quantite,formule,cte1,DateModif) values (15,'FV7','MOC',64,null,'CTE1+0.3','PERIMETRE',now()); | INSERT INTO SC_SystemeProduits(RefDimension,NomSysteme,typePresta,ligne,Quantite,formule,cte1,DateModif) values (16,'FV7','MOC',64,null,'CTE1+0.3','PERIMETRE',now()); | INSERT INTO SC_SystemeProduits(RefDimension,NomSysteme,typePresta,ligne,Quantite,formule,cte1,DateModif) values (17,'FV7','MOC',64,null,'CTE1+0.3','PERIMETRE',now()); | INSERT INTO SC_SystemeProduits(RefDimension,NomSysteme,typePresta,ligne,Quantite,formule,cte1,DateModif) values (18,'FV7','MOC',64,null,'CTE1+0.3','PERIMETRE',now());
9 | MP | Plaques béton (25-50) | ml |  | 2*CTE1 | PERIMETRE |  | 2*CTE1 | PERIMETRE |  | 2*CTE1 | PERIMETRE |  | 2*CTE1 | PERIMETRE |  | 2*CTE1 | PERIMETRE |  | 2*CTE1 | PERIMETRE |  | 2*CTE1 | PERIMETRE |  | 2*CTE1 | PERIMETRE |  | 2*CTE1 | PERIMETRE |  | 2*CTE1 | PERIMETRE |  | 2*CTE1 | PERIMETRE |  | 2*CTE1 | PERIMETRE |  | 2*CTE1 | PERIMETRE |  | 2*CTE1 | PERIMETRE |  | 2*CTE1 | PERIMETRE |  | 2*CTE1 | PERIMETRE |  | 2*CTE1 | PERIMETRE |  | 2*CTE1 | PERIMETRE | INSERT INTO SC_SystemeProduits(RefDimension,NomSysteme,typePresta,ligne,Quantite,formule,cte1,DateModif) values (1,'FV7','MP',9,null,'2*CTE1','PERIMETRE',now()); | INSERT INTO SC_SystemeProduits(RefDimension,NomSysteme,typePresta,ligne,Quantite,formule,cte1,DateModif) values (2,'FV7','MP',9,null,'2*CTE1','PERIMETRE',now()); | INSERT INTO SC_SystemeProduits(RefDimension,NomSysteme,typePresta,ligne,Quantite,formule,cte1,DateModif) values (3,'FV7','MP',9,null,'2*CTE1','PERIMETRE',now()); | INSERT INTO SC_SystemeProduits(RefDimension,NomSysteme,typePresta,ligne,Quantite,formule,cte1,DateModif) values (4,'FV7','MP',9,null,'2*CTE1','PERIMETRE',now()); | INSERT INTO SC_SystemeProduits(RefDimension,NomSysteme,typePresta,ligne,Quantite,formule,cte1,DateModif) values (5,'FV7','MP',9,null,'2*CTE1','PERIMETRE',now()); | INSERT INTO SC_SystemeProduits(RefDimension,NomSysteme,typePresta,ligne,Quantite,formule,cte1,DateModif) values (6,'FV7','MP',9,null,'2*CTE1','PERIMETRE',now()); | INSERT INTO SC_SystemeProduits(RefDimension,NomSysteme,typePresta,ligne,Quantite,formule,cte1,DateModif) values (7,'FV7','MP',9,null,'2*CTE1','PERIMETRE',now()); | INSERT INTO SC_SystemeProduits(RefDimension,NomSysteme,typePresta,ligne,Quantite,formule,cte1,DateModif) values (8,'FV7','MP',9,null,'2*CTE1','PERIMETRE',now()); | INSERT INTO SC_SystemeProduits(RefDimension,NomSysteme,typePresta,ligne,Quantite,formule,cte1,DateModif) values (9,'FV7','MP',9,null,'2*CTE1','PERIMETRE',now()); | INSERT INTO SC_SystemeProduits(RefDimension,NomSysteme,typePresta,ligne,Quantite,formule,cte1,DateModif) values (10,'FV7','MP',9,null,'2*CTE1','PERIMETRE',now()); | INSERT INTO SC_SystemeProduits(RefDimension,NomSysteme,typePresta,ligne,Quantite,formule,cte1,DateModif) values (11,'FV7','MP',9,null,'2*CTE1','PERIMETRE',now()); | INSERT INTO SC_SystemeProduits(RefDimension,NomSysteme,typePresta,ligne,Quantite,formule,cte1,DateModif) values (12,'FV7','MP',9,null,'2*CTE1','PERIMETRE',now()); | INSERT INTO SC_SystemeProduits(RefDimension,NomSysteme,typePresta,ligne,Quantite,formule,cte1,DateModif) values (13,'FV7','MP',9,null,'2*CTE1','PERIMETRE',now()); | INSERT INTO SC_SystemeProduits(RefDimension,NomSysteme,typePresta,ligne,Quantite,formule,cte1,DateModif) values (14,'FV7','MP',9,null,'2*CTE1','PERIMETRE',now()); | INSERT INTO SC_SystemeProduits(RefDimension,NomSysteme,typePresta,ligne,Quantite,formule,cte1,DateModif) values (15,'FV7','MP',9,null,'2*CTE1','PERIMETRE',now()); | INSERT INTO SC_SystemeProduits(RefDimension,NomSysteme,typePresta,ligne,Quantite,formule,cte1,DateModif) values (16,'FV7','MP',9,null,'2*CTE1','PERIMETRE',now()); | INSERT INTO SC_SystemeProduits(RefDimension,NomSysteme,typePresta,ligne,Quantite,formule,cte1,DateModif) values (17,'FV7','MP',9,null,'2*CTE1','PERIMETRE',now()); | INSERT INTO SC_SystemeProduits(RefDimension,NomSysteme,typePresta,ligne,Quantite,formule,cte1,DateModif) values (18,'FV7','MP',9,null,'2*CTE1','PERIMETRE',now());
13 | MP | Terrassement volumique | m3 |  | 0.5*CTE1 | SURFACE |  | 0.5*CTE1 | SURFACE |  | 0.5*CTE1 | SURFACE |  | 0.5*CTE1 | SURFACE |  | 0.5*CTE1 | SURFACE |  | 0.5*CTE1 | SURFACE |  | 0.5*CTE1 | SURFACE |  | 0.5*CTE1 | SURFACE |  | 0.5*CTE1 | SURFACE |  | 0.5*CTE1 | SURFACE |  | 0.5*CTE1 | SURFACE |  | 0.5*CTE1 | SURFACE |  | 0.5*CTE1 | SURFACE |  | 0.5*CTE1 | SURFACE |  | 0.5*CTE1 | SURFACE |  | 0.5*CTE1 | SURFACE |  | 0.5*CTE1 | SURFACE |  | 0.5*CTE1 | SURFACE | INSERT INTO SC_SystemeProduits(RefDimension,NomSysteme,typePresta,ligne,Quantite,formule,cte1,DateModif) values (1,'FV7','MP',13,null,'0.5*CTE1','SURFACE',now()); | INSERT INTO SC_SystemeProduits(RefDimension,NomSysteme,typePresta,ligne,Quantite,formule,cte1,DateModif) values (2,'FV7','MP',13,null,'0.5*CTE1','SURFACE',now()); | INSERT INTO SC_SystemeProduits(RefDimension,NomSysteme,typePresta,ligne,Quantite,formule,cte1,DateModif) values (3,'FV7','MP',13,null,'0.5*CTE1','SURFACE',now()); | INSERT INTO SC_SystemeProduits(RefDimension,NomSysteme,typePresta,ligne,Quantite,formule,cte1,DateModif) values (4,'FV7','MP',13,null,'0.5*CTE1','SURFACE',now()); | INSERT INTO SC_SystemeProduits(RefDimension,NomSysteme,typePresta,ligne,Quantite,formule,cte1,DateModif) values (5,'FV7','MP',13,null,'0.5*CTE1','SURFACE',now()); | INSERT INTO SC_SystemeProduits(RefDimension,NomSysteme,typePresta,ligne,Quantite,formule,cte1,DateModif) values (6,'FV7','MP',13,null,'0.5*CTE1','SURFACE',now()); | INSERT INTO SC_SystemeProduits(RefDimension,NomSysteme,typePresta,ligne,Quantite,formule,cte1,DateModif) values (7,'FV7','MP',13,null,'0.5*CTE1','SURFACE',now()); | INSERT INTO SC_SystemeProduits(RefDimension,NomSysteme,typePresta,ligne,Quantite,formule,cte1,DateModif) values (8,'FV7','MP',13,null,'0.5*CTE1','SURFACE',now()); | INSERT INTO SC_SystemeProduits(RefDimension,NomSysteme,typePresta,ligne,Quantite,formule,cte1,DateModif) values (9,'FV7','MP',13,null,'0.5*CTE1','SURFACE',now()); | INSERT INTO SC_SystemeProduits(RefDimension,NomSysteme,typePresta,ligne,Quantite,formule,cte1,DateModif) values (10,'FV7','MP',13,null,'0.5*CTE1','SURFACE',now()); | INSERT INTO SC_SystemeProduits(RefDimension,NomSysteme,typePresta,ligne,Quantite,formule,cte1,DateModif) values (11,'FV7','MP',13,null,'0.5*CTE1','SURFACE',now()); | INSERT INTO SC_SystemeProduits(RefDimension,NomSysteme,typePresta,ligne,Quantite,formule,cte1,DateModif) values (12,'FV7','MP',13,null,'0.5*CTE1','SURFACE',now()); | INSERT INTO SC_SystemeProduits(RefDimension,NomSysteme,typePresta,ligne,Quantite,formule,cte1,DateModif) values (13,'FV7','MP',13,null,'0.5*CTE1','SURFACE',now()); | INSERT INTO SC_SystemeProduits(RefDimension,NomSysteme,typePresta,ligne,Quantite,formule,cte1,DateModif) values (14,'FV7','MP',13,null,'0.5*CTE1','SURFACE',now()); | INSERT INTO SC_SystemeProduits(RefDimension,NomSysteme,typePresta,ligne,Quantite,formule,cte1,DateModif) values (15,'FV7','MP',13,null,'0.5*CTE1','SURFACE',now()); | INSERT INTO SC_SystemeProduits(RefDimension,NomSysteme,typePresta,ligne,Quantite,formule,cte1,DateModif) values (16,'FV7','MP',13,null,'0.5*CTE1','SURFACE',now()); | INSERT INTO SC_SystemeProduits(RefDimension,NomSysteme,typePresta,ligne,Quantite,formule,cte1,DateModif) values (17,'FV7','MP',13,null,'0.5*CTE1','SURFACE',now()); | INSERT INTO SC_SystemeProduits(RefDimension,NomSysteme,typePresta,ligne,Quantite,formule,cte1,DateModif) values (18,'FV7','MP',13,null,'0.5*CTE1','SURFACE',now());
94 | MOC | POSE CLOISON CENTRALE | ml |  | 1*CTE1 | LONGUEUR |  | 1*CTE1 | LONGUEUR |  | 1*CTE1 | LONGUEUR |  | 1*CTE1 | LONGUEUR |  | 1*CTE1 | LONGUEUR |  | 1*CTE1 | LONGUEUR |  | 1*CTE1 | LONGUEUR |  | 1*CTE1 | LONGUEUR |  | 1*CTE1 | LONGUEUR |  | 1*CTE1 | LONGUEUR |  | 1*CTE1 | LONGUEUR |  | 1*CTE1 | LONGUEUR |  | 1*CTE1 | LONGUEUR |  | 1*CTE1 | LONGUEUR |  | 1*CTE1 | LONGUEUR |  | 1*CTE1 | LONGUEUR |  | 1*CTE1 | LONGUEUR |  | 1*CTE1 | LONGUEUR | INSERT INTO SC_SystemeProduits(RefDimension,NomSysteme,typePresta,ligne,Quantite,formule,cte1,DateModif) values (1,'FV7','MOC',94,null,'1*CTE1','LONGUEUR',now()); | INSERT INTO SC_SystemeProduits(RefDimension,NomSysteme,typePresta,ligne,Quantite,formule,cte1,DateModif) values (2,'FV7','MOC',94,null,'1*CTE1','LONGUEUR',now()); | INSERT INTO SC_SystemeProduits(RefDimension,NomSysteme,typePresta,ligne,Quantite,formule,cte1,DateModif) values (3,'FV7','MOC',94,null,'1*CTE1','LONGUEUR',now()); | INSERT INTO SC_SystemeProduits(RefDimension,NomSysteme,typePresta,ligne,Quantite,formule,cte1,DateModif) values (4,'FV7','MOC',94,null,'1*CTE1','LONGUEUR',now()); | INSERT INTO SC_SystemeProduits(RefDimension,NomSysteme,typePresta,ligne,Quantite,formule,cte1,DateModif) values (5,'FV7','MOC',94,null,'1*CTE1','LONGUEUR',now()); | INSERT INTO SC_SystemeProduits(RefDimension,NomSysteme,typePresta,ligne,Quantite,formule,cte1,DateModif) values (6,'FV7','MOC',94,null,'1*CTE1','LONGUEUR',now()); | INSERT INTO SC_SystemeProduits(RefDimension,NomSysteme,typePresta,ligne,Quantite,formule,cte1,DateModif) values (7,'FV7','MOC',94,null,'1*CTE1','LONGUEUR',now()); | INSERT INTO SC_SystemeProduits(RefDimension,NomSysteme,typePresta,ligne,Quantite,formule,cte1,DateModif) values (8,'FV7','MOC',94,null,'1*CTE1','LONGUEUR',now()); | INSERT INTO SC_SystemeProduits(RefDimension,NomSysteme,typePresta,ligne,Quantite,formule,cte1,DateModif) values (9,'FV7','MOC',94,null,'1*CTE1','LONGUEUR',now()); | INSERT INTO SC_SystemeProduits(RefDimension,NomSysteme,typePresta,ligne,Quantite,formule,cte1,DateModif) values (10,'FV7','MOC',94,null,'1*CTE1','LONGUEUR',now()); | INSERT INTO SC_SystemeProduits(RefDimension,NomSysteme,typePresta,ligne,Quantite,formule,cte1,DateModif) values (11,'FV7','MOC',94,null,'1*CTE1','LONGUEUR',now()); | INSERT INTO SC_SystemeProduits(RefDimension,NomSysteme,typePresta,ligne,Quantite,formule,cte1,DateModif) values (12,'FV7','MOC',94,null,'1*CTE1','LONGUEUR',now()); | INSERT INTO SC_SystemeProduits(RefDimension,NomSysteme,typePresta,ligne,Quantite,formule,cte1,DateModif) values (13,'FV7','MOC',94,null,'1*CTE1','LONGUEUR',now()); | INSERT INTO SC_SystemeProduits(RefDimension,NomSysteme,typePresta,ligne,Quantite,formule,cte1,DateModif) values (14,'FV7','MOC',94,null,'1*CTE1','LONGUEUR',now()); | INSERT INTO SC_SystemeProduits(RefDimension,NomSysteme,typePresta,ligne,Quantite,formule,cte1,DateModif) values (15,'FV7','MOC',94,null,'1*CTE1','LONGUEUR',now()); | INSERT INTO SC_SystemeProduits(RefDimension,NomSysteme,typePresta,ligne,Quantite,formule,cte1,DateModif) values (16,'FV7','MOC',94,null,'1*CTE1','LONGUEUR',now()); | INSERT INTO SC_SystemeProduits(RefDimension,NomSysteme,typePresta,ligne,Quantite,formule,cte1,DateModif) values (17,'FV7','MOC',94,null,'1*CTE1','LONGUEUR',now()); | INSERT INTO SC_SystemeProduits(RefDimension,NomSysteme,typePresta,ligne,Quantite,formule,cte1,DateModif) values (18,'FV7','MOC',94,null,'1*CTE1','LONGUEUR',now());
#REF! | MATIERE | KIT CLOISON CENTRALE 3 EH | #REF! |  |  |  | 1 | [51 empty] | #REF!
#REF! | MATIERE | KIT CLOISON CENTRALE 4 EH | #REF! | [6 empty] | 1 | [49 empty] | #REF!
#REF! | MATIERE | KIT CLOISON CENTRALE 5 EH | #REF! | [9 empty] | 1 | [47 empty] | #REF!
#REF! | MATIERE | KIT CLOISON CENTRALE 6 EH 4-3 | #REF! | [12 empty] | 1 | [45 empty] | #REF!
#REF! | MATIERE | KIT CLOISON CENTRALE 7 EH | #REF! | [15 empty] | 1 | [43 empty] | #REF!
#REF! | MATIERE | KIT CLOISON CENTRALE 8 EH | #REF! | [18 empty] | 1 | [41 empty] | #REF!
#REF! | MATIERE | KIT CLOISON CENTRALE 9 EH | #REF! | [21 empty] | 1 | [39 empty] | #REF!
#REF! | MATIERE | KIT CLOISON CENTRALE 10 EH | #REF! | [24 empty] | 1 | [37 empty] | #REF!
#REF! | MATIERE | KIT CLOISON CENTRALE 12 EH 6-4 | #REF! | [27 empty] | 1 | [35 empty] | #REF!
#REF! | MATIERE | KIT CLOISON CENTRALE 12 EH 8-3 | #REF! | [30 empty] | 1 | [33 empty] | #REF!
#REF! | MATIERE | KIT CLOISON CENTRALE 14 EH 8-3,5 | #REF! | [33 empty] | 1 | [31 empty] | #REF!
#REF! | MATIERE | KIT CLOISON CENTRALE 14 EH 7-4 | #REF! | [36 empty] | 1 | [29 empty] | #REF!
#REF! | MATIERE | KIT CLOISON CENTRALE 16 EH | #REF! | [39 empty] | 1 | [27 empty] | #REF!
#REF! | MATIERE | KIT CLOISON CENTRALE 18 EH 8-4,5 | #REF! | [42 empty] | 1 |  |  | 1 | [22 empty] | #REF! | #REF!
#REF! | MATIERE | KIT CLOISON CENTRALE 20 EH | #REF! | [48 empty] | 1 |  |  | 1 | [18 empty] | #REF! | #REF!

## FV8
FV8 |  |  | RefDimension | 1 |  |  | 2 |  |  | 3 |  |  | 4 |  |  | 5 |  |  | 6 |  |  | 7 |  |  | 8 |  |  | 9 |  |  | 10 |  |  | 11 |  |  | 12 |  |  | 13 |  |  | 14 |  |  | 15 |  |  | 16 |  |  | 17 |  |  | 18 |  |  | INSERT INTO SC_SystemeProduits(RefDimension,NomSysteme,typePresta,ligne,Quantite,formule,cte1,DateModif) values (#DIM#,'#SYSTEME#','#TYPE#',#LIGNE#,#Q#,#FORMULE#,#CTE#,now()); | INSERT INTO SC_SystemeProduits(RefDimension,NomSysteme,typePresta,ligne,Quantite,formule,cte1,cte2,DateModif) values (#DIM#,'#SYSTEME#','#TYPE#',#LIGNE#,#Q#,#FORMULE#,#CTE#,'LONGUEUR',now());
|  | PRODUITS | nb EH | 2 |  |  | 3 |  |  | 4 |  |  | 5 |  |  | 6 |  |  | 7 |  |  | 8 |  |  | 9 |  |  | 10 |  |  | 12 |  |  | 12 |  |  | 14 |  |  | 14 |  |  | 16 |  |  | 18 |  |  | 18 |  |  | 20 |  |  | 20 |  |  | 2
|  |  | Unité | Quantité |  |  | Quantité |  |  | Quantité |  |  | Quantité |  |  | Quantité |  |  | Quantité |  |  | Quantité |  |  | Quantité |  |  | Quantité |  |  | Quantité |  |  | Quantité |  |  | Quantité |  |  | Quantité |  |  | Quantité |  |  | Quantité |  |  | Quantité |  |  | Quantité |  |  | Quantité
#REF! | MATIERE | Tasseau CL4 46x46 | #REF! | 5.2 |  |  | 5.2 |  |  | 5.2 |  |  | 5.2 |  |  | 5.2 |  |  | 5.2 |  |  | 5.2 |  |  | 5.2 |  |  | 5.2 |  |  | 5.2 |  |  | 5.2 |  |  | 5.2 |  |  | 5.2 |  |  | 5.2 |  |  | 5.2 |  |  | 5.2 |  |  | 5.2 |  |  | 5.2 |  |  | #REF! |  | #REF! | #REF! | #REF! | #REF! | #REF! | #REF! | #REF! | #REF! | #REF! | #REF! | #REF! | #REF! | #REF! | #REF! | #REF! | #REF! | #REF!
#REF! | MATIERE | Chevron traité CL 4 -7/4,5 cm | #REF! | 12.54 | 1.1*(CTE1+2*CTE2) | PERIMETRE | 15.4 | 1.1*(CTE1+2*CTE2) | PERIMETRE | 17.6 | 1.1*(CTE1+2*CTE2) | PERIMETRE | 19.8 | 1.1*(CTE1+2*CTE2) | PERIMETRE | 22 | 1.1*(CTE1+2*CTE2) | PERIMETRE | 24.2 | 1.1*(CTE1+2*CTE2) | PERIMETRE | 26.4 | 1.1*(CTE1+2*CTE2) | PERIMETRE | 27.5 | 1.1*(CTE1+2*CTE2) | PERIMETRE | 28.6 | 1.1*(CTE1+2*CTE2) | PERIMETRE | 30.8 | 1.1*(CTE1+2*CTE2) | PERIMETRE | 30.8 | 1.1*(CTE1+2*CTE2) | PERIMETRE | 33 | 1.1*(CTE1+2*CTE2) | PERIMETRE | 33 | 1.1*(CTE1+2*CTE2) | PERIMETRE | 35.2 | 1.1*(CTE1+2*CTE2) | PERIMETRE | 37.4 | 1.1*(CTE1+2*CTE2) | PERIMETRE | 37.4 | 1.1*(CTE1+2*CTE2) | PERIMETRE | 39.6 | 1.1*(CTE1+2*CTE2) | PERIMETRE | 39.6 | 1.1*(CTE1+2*CTE2) | PERIMETRE | #REF! |  | #REF! | #REF! | #REF! | #REF! | #REF! | #REF! | #REF! | #REF! | #REF! | #REF! | #REF! | #REF! | #REF! | #REF! | #REF! | #REF! | #REF!
#REF! | MATIERE | Barrière antiracinaire | #REF! | 8.5 | CTE1+0.3 | PERIMETRE | 10.3 | CTE1+0.3 | PERIMETRE | 12.3 | CTE1+0.3 | PERIMETRE | 13.3 | CTE1+0.3 | PERIMETRE | 14.3 | CTE1+0.3 | PERIMETRE | 15.3 | CTE1+0.3 | PERIMETRE | 16.3 | CTE1+0.3 | PERIMETRE | 17.3 | CTE1+0.3 | PERIMETRE | 18.3 | CTE1+0.3 | PERIMETRE | 20.3 | CTE1+0.3 | PERIMETRE | 22.3 | CTE1+0.3 | PERIMETRE | 23.3 | CTE1+0.3 | PERIMETRE | 22.3 | CTE1+0.3 | PERIMETRE | 24.3 | CTE1+0.3 | PERIMETRE | 25.3 | CTE1+0.3 | PERIMETRE | 26.3 | CTE1+0.3 | PERIMETRE | 28.3 | CTE1+0.3 | PERIMETRE | 26.3 | CTE1+0.3 | PERIMETRE | #REF! |  | #REF! | #REF! | #REF! | #REF! | #REF! | #REF! | #REF! | #REF! | #REF! | #REF! | #REF! | #REF! | #REF! | #REF! | #REF! | #REF! | #REF!
#REF! | MATIERE | Plaque cloture béton h50 | #REF! | 8.2 | 1*CTE1 | PERIMETRE | 10 | 1*CTE1 | PERIMETRE | 12 | 1*CTE1 | PERIMETRE | 13 | 1*CTE1 | PERIMETRE | 14 | 1*CTE1 | PERIMETRE | 15 | 1*CTE1 | PERIMETRE | 16 | 1*CTE1 | PERIMETRE | 17 | 1*CTE1 | PERIMETRE | 18 | 1*CTE1 | PERIMETRE | 20 | 1*CTE1 | PERIMETRE | 22 | 1*CTE1 | PERIMETRE | 23 | 1*CTE1 | PERIMETRE | 22 | 1*CTE1 | PERIMETRE | 24 | 1*CTE1 | PERIMETRE | 25 | 1*CTE1 | PERIMETRE | 26 | 1*CTE1 | PERIMETRE | 28 | 1*CTE1 | PERIMETRE | 26 | 1*CTE1 | PERIMETRE | #REF! |  | #REF! | #REF! | #REF! | #REF! | #REF! | #REF! | #REF! | #REF! | #REF! | #REF! | #REF! | #REF! | #REF! | #REF! | #REF! | #REF! | #REF!
#REF! | MATIERE | vis inox 100 | #REF! | 12 |  |  | 12 |  |  | 12 |  |  | 12 |  |  | 12 |  |  | 12 |  |  | 12 |  |  | 12 |  |  | 12 |  |  | 12 |  |  | 12 |  |  | 12 |  |  | 12 |  |  | 12 |  |  | 12 |  |  | 12 |  |  | 12 |  |  | 12 |  |  | #REF! |  | #REF! | #REF! | #REF! | #REF! | #REF! | #REF! | #REF! | #REF! | #REF! | #REF! | #REF! | #REF! | #REF! | #REF! | #REF! | #REF! | #REF!
#REF! | MATIERE | vis inox 70 | #REF! | 32.8 | 4*CTE1 | PERIMETRE | 40 | 4*CTE1 | PERIMETRE | 48 | 4*CTE1 | PERIMETRE | 52 | 4*CTE1 | PERIMETRE | 56 | 4*CTE1 | PERIMETRE | 60 | 4*CTE1 | PERIMETRE | 64 | 4*CTE1 | PERIMETRE | 68 | 4*CTE1 | PERIMETRE | 72 | 4*CTE1 | PERIMETRE | 80 | 4*CTE1 | PERIMETRE | 88 | 4*CTE1 | PERIMETRE | 92 | 4*CTE1 | PERIMETRE | 88 | 4*CTE1 | PERIMETRE | 96 | 4*CTE1 | PERIMETRE | 100 | 4*CTE1 | PERIMETRE | 104 | 4*CTE1 | PERIMETRE | 112 | 4*CTE1 | PERIMETRE | 104 | 4*CTE1 | PERIMETRE | #REF! |  | #REF! | #REF! | #REF! | #REF! | #REF! | #REF! | #REF! | #REF! | #REF! | #REF! | #REF! | #REF! | #REF! | #REF! | #REF! | #REF! | #REF!
14 | MOA | Coupes chevrons | pc | 4 |  |  | 4 |  |  | 4 |  |  | 4 |  |  | 4 |  |  | 4 |  |  | 4 |  |  | 4 |  |  | 4 |  |  | 4 |  |  | 4 |  |  | 4 |  |  | 4 |  |  | 4 |  |  | 4 |  |  | 4 |  |  | 4 |  |  | 4 |  |  | INSERT INTO SC_SystemeProduits(RefDimension,NomSysteme,typePresta,ligne,Quantite,formule,cte1,DateModif) values (1,'FV8','MOA',14,4,null,null,now()); |  | INSERT INTO SC_SystemeProduits(RefDimension,NomSysteme,typePresta,ligne,Quantite,formule,cte1,DateModif) values (2,'FV8','MOA',14,4,null,null,now()); | INSERT INTO SC_SystemeProduits(RefDimension,NomSysteme,typePresta,ligne,Quantite,formule,cte1,DateModif) values (3,'FV8','MOA',14,4,null,null,now()); | INSERT INTO SC_SystemeProduits(RefDimension,NomSysteme,typePresta,ligne,Quantite,formule,cte1,DateModif) values (4,'FV8','MOA',14,4,null,null,now()); | INSERT INTO SC_SystemeProduits(RefDimension,NomSysteme,typePresta,ligne,Quantite,formule,cte1,DateModif) values (5,'FV8','MOA',14,4,null,null,now()); | INSERT INTO SC_SystemeProduits(RefDimension,NomSysteme,typePresta,ligne,Quantite,formule,cte1,DateModif) values (6,'FV8','MOA',14,4,null,null,now()); | INSERT INTO SC_SystemeProduits(RefDimension,NomSysteme,typePresta,ligne,Quantite,formule,cte1,DateModif) values (7,'FV8','MOA',14,4,null,null,now()); | INSERT INTO SC_SystemeProduits(RefDimension,NomSysteme,typePresta,ligne,Quantite,formule,cte1,DateModif) values (8,'FV8','MOA',14,4,null,null,now()); | INSERT INTO SC_SystemeProduits(RefDimension,NomSysteme,typePresta,ligne,Quantite,formule,cte1,DateModif) values (9,'FV8','MOA',14,4,null,null,now()); | INSERT INTO SC_SystemeProduits(RefDimension,NomSysteme,typePresta,ligne,Quantite,formule,cte1,DateModif) values (10,'FV8','MOA',14,4,null,null,now()); | INSERT INTO SC_SystemeProduits(RefDimension,NomSysteme,typePresta,ligne,Quantite,formule,cte1,DateModif) values (11,'FV8','MOA',14,4,null,null,now()); | INSERT INTO SC_SystemeProduits(RefDimension,NomSysteme,typePresta,ligne,Quantite,formule,cte1,DateModif) values (12,'FV8','MOA',14,4,null,null,now()); | INSERT INTO SC_SystemeProduits(RefDimension,NomSysteme,typePresta,ligne,Quantite,formule,cte1,DateModif) values (13,'FV8','MOA',14,4,null,null,now()); | INSERT INTO SC_SystemeProduits(RefDimension,NomSysteme,typePresta,ligne,Quantite,formule,cte1,DateModif) values (14,'FV8','MOA',14,4,null,null,now()); | INSERT INTO SC_SystemeProduits(RefDimension,NomSysteme,typePresta,ligne,Quantite,formule,cte1,DateModif) values (15,'FV8','MOA',14,4,null,null,now()); | INSERT INTO SC_SystemeProduits(RefDimension,NomSysteme,typePresta,ligne,Quantite,formule,cte1,DateModif) values (16,'FV8','MOA',14,4,null,null,now()); | INSERT INTO SC_SystemeProduits(RefDimension,NomSysteme,typePresta,ligne,Quantite,formule,cte1,DateModif) values (17,'FV8','MOA',14,4,null,null,now()); | INSERT INTO SC_SystemeProduits(RefDimension,NomSysteme,typePresta,ligne,Quantite,formule,cte1,DateModif) values (18,'FV8','MOA',14,4,null,null,now());
16 | MOA | Coupe piquet | pc | 4 |  |  | 4 |  |  | 4 |  |  | 4 |  |  | 4 |  |  | 4 |  |  | 4 |  |  | 4 |  |  | 4 |  |  | 4 |  |  | 4 |  |  | 4 |  |  | 4 |  |  | 4 |  |  | 4 |  |  | 4 |  |  | 4 |  |  | 4 |  |  | INSERT INTO SC_SystemeProduits(RefDimension,NomSysteme,typePresta,ligne,Quantite,formule,cte1,DateModif) values (1,'FV8','MOA',16,4,null,null,now()); |  | INSERT INTO SC_SystemeProduits(RefDimension,NomSysteme,typePresta,ligne,Quantite,formule,cte1,DateModif) values (2,'FV8','MOA',16,4,null,null,now()); | INSERT INTO SC_SystemeProduits(RefDimension,NomSysteme,typePresta,ligne,Quantite,formule,cte1,DateModif) values (3,'FV8','MOA',16,4,null,null,now()); | INSERT INTO SC_SystemeProduits(RefDimension,NomSysteme,typePresta,ligne,Quantite,formule,cte1,DateModif) values (4,'FV8','MOA',16,4,null,null,now()); | INSERT INTO SC_SystemeProduits(RefDimension,NomSysteme,typePresta,ligne,Quantite,formule,cte1,DateModif) values (5,'FV8','MOA',16,4,null,null,now()); | INSERT INTO SC_SystemeProduits(RefDimension,NomSysteme,typePresta,ligne,Quantite,formule,cte1,DateModif) values (6,'FV8','MOA',16,4,null,null,now()); | INSERT INTO SC_SystemeProduits(RefDimension,NomSysteme,typePresta,ligne,Quantite,formule,cte1,DateModif) values (7,'FV8','MOA',16,4,null,null,now()); | INSERT INTO SC_SystemeProduits(RefDimension,NomSysteme,typePresta,ligne,Quantite,formule,cte1,DateModif) values (8,'FV8','MOA',16,4,null,null,now()); | INSERT INTO SC_SystemeProduits(RefDimension,NomSysteme,typePresta,ligne,Quantite,formule,cte1,DateModif) values (9,'FV8','MOA',16,4,null,null,now()); | INSERT INTO SC_SystemeProduits(RefDimension,NomSysteme,typePresta,ligne,Quantite,formule,cte1,DateModif) values (10,'FV8','MOA',16,4,null,null,now()); | INSERT INTO SC_SystemeProduits(RefDimension,NomSysteme,typePresta,ligne,Quantite,formule,cte1,DateModif) values (11,'FV8','MOA',16,4,null,null,now()); | INSERT INTO SC_SystemeProduits(RefDimension,NomSysteme,typePresta,ligne,Quantite,formule,cte1,DateModif) values (12,'FV8','MOA',16,4,null,null,now()); | INSERT INTO SC_SystemeProduits(RefDimension,NomSysteme,typePresta,ligne,Quantite,formule,cte1,DateModif) values (13,'FV8','MOA',16,4,null,null,now()); | INSERT INTO SC_SystemeProduits(RefDimension,NomSysteme,typePresta,ligne,Quantite,formule,cte1,DateModif) values (14,'FV8','MOA',16,4,null,null,now()); | INSERT INTO SC_SystemeProduits(RefDimension,NomSysteme,typePresta,ligne,Quantite,formule,cte1,DateModif) values (15,'FV8','MOA',16,4,null,null,now()); | INSERT INTO SC_SystemeProduits(RefDimension,NomSysteme,typePresta,ligne,Quantite,formule,cte1,DateModif) values (16,'FV8','MOA',16,4,null,null,now()); | INSERT INTO SC_SystemeProduits(RefDimension,NomSysteme,typePresta,ligne,Quantite,formule,cte1,DateModif) values (17,'FV8','MOA',16,4,null,null,now()); | INSERT INTO SC_SystemeProduits(RefDimension,NomSysteme,typePresta,ligne,Quantite,formule,cte1,DateModif) values (18,'FV8','MOA',16,4,null,null,now());
9 | MOA | Coupes plaques béton 50 | pc | 4.2708 | CTE1/1.92 | PERIMETRE | 5.2083 | CTE1/1.92 | PERIMETRE | 6.25 | CTE1/1.92 | PERIMETRE | 6.7708 | CTE1/1.92 | PERIMETRE | 7.2917 | CTE1/1.92 | PERIMETRE | 7.8125 | CTE1/1.92 | PERIMETRE | 8.3333 | CTE1/1.92 | PERIMETRE | 8.8542 | CTE1/1.92 | PERIMETRE | 9.375 | CTE1/1.92 | PERIMETRE | 10.4167 | CTE1/1.92 | PERIMETRE | 11.4583 | CTE1/1.92 | PERIMETRE | 11.9792 | CTE1/1.92 | PERIMETRE | 11.4583 | CTE1/1.92 | PERIMETRE | 12.5 | CTE1/1.92 | PERIMETRE | 13.0208 | CTE1/1.92 | PERIMETRE | 13.5417 | CTE1/1.92 | PERIMETRE | 14.5833 | CTE1/1.92 | PERIMETRE | 13.5417 | CTE1/1.92 | PERIMETRE | INSERT INTO SC_SystemeProduits(RefDimension,NomSysteme,typePresta,ligne,Quantite,formule,cte1,DateModif) values (1,'FV8','MOA',9,null,'CTE1/1.92','PERIMETRE',now()); |  | INSERT INTO SC_SystemeProduits(RefDimension,NomSysteme,typePresta,ligne,Quantite,formule,cte1,DateModif) values (2,'FV8','MOA',9,null,'CTE1/1.92','PERIMETRE',now()); | INSERT INTO SC_SystemeProduits(RefDimension,NomSysteme,typePresta,ligne,Quantite,formule,cte1,DateModif) values (3,'FV8','MOA',9,null,'CTE1/1.92','PERIMETRE',now()); | INSERT INTO SC_SystemeProduits(RefDimension,NomSysteme,typePresta,ligne,Quantite,formule,cte1,DateModif) values (4,'FV8','MOA',9,null,'CTE1/1.92','PERIMETRE',now()); | INSERT INTO SC_SystemeProduits(RefDimension,NomSysteme,typePresta,ligne,Quantite,formule,cte1,DateModif) values (5,'FV8','MOA',9,null,'CTE1/1.92','PERIMETRE',now()); | INSERT INTO SC_SystemeProduits(RefDimension,NomSysteme,typePresta,ligne,Quantite,formule,cte1,DateModif) values (6,'FV8','MOA',9,null,'CTE1/1.92','PERIMETRE',now()); | INSERT INTO SC_SystemeProduits(RefDimension,NomSysteme,typePresta,ligne,Quantite,formule,cte1,DateModif) values (7,'FV8','MOA',9,null,'CTE1/1.92','PERIMETRE',now()); | INSERT INTO SC_SystemeProduits(RefDimension,NomSysteme,typePresta,ligne,Quantite,formule,cte1,DateModif) values (8,'FV8','MOA',9,null,'CTE1/1.92','PERIMETRE',now()); | INSERT INTO SC_SystemeProduits(RefDimension,NomSysteme,typePresta,ligne,Quantite,formule,cte1,DateModif) values (9,'FV8','MOA',9,null,'CTE1/1.92','PERIMETRE',now()); | INSERT INTO SC_SystemeProduits(RefDimension,NomSysteme,typePresta,ligne,Quantite,formule,cte1,DateModif) values (10,'FV8','MOA',9,null,'CTE1/1.92','PERIMETRE',now()); | INSERT INTO SC_SystemeProduits(RefDimension,NomSysteme,typePresta,ligne,Quantite,formule,cte1,DateModif) values (11,'FV8','MOA',9,null,'CTE1/1.92','PERIMETRE',now()); | INSERT INTO SC_SystemeProduits(RefDimension,NomSysteme,typePresta,ligne,Quantite,formule,cte1,DateModif) values (12,'FV8','MOA',9,null,'CTE1/1.92','PERIMETRE',now()); | INSERT INTO SC_SystemeProduits(RefDimension,NomSysteme,typePresta,ligne,Quantite,formule,cte1,DateModif) values (13,'FV8','MOA',9,null,'CTE1/1.92','PERIMETRE',now()); | INSERT INTO SC_SystemeProduits(RefDimension,NomSysteme,typePresta,ligne,Quantite,formule,cte1,DateModif) values (14,'FV8','MOA',9,null,'CTE1/1.92','PERIMETRE',now()); | INSERT INTO SC_SystemeProduits(RefDimension,NomSysteme,typePresta,ligne,Quantite,formule,cte1,DateModif) values (15,'FV8','MOA',9,null,'CTE1/1.92','PERIMETRE',now()); | INSERT INTO SC_SystemeProduits(RefDimension,NomSysteme,typePresta,ligne,Quantite,formule,cte1,DateModif) values (16,'FV8','MOA',9,null,'CTE1/1.92','PERIMETRE',now()); | INSERT INTO SC_SystemeProduits(RefDimension,NomSysteme,typePresta,ligne,Quantite,formule,cte1,DateModif) values (17,'FV8','MOA',9,null,'CTE1/1.92','PERIMETRE',now()); | INSERT INTO SC_SystemeProduits(RefDimension,NomSysteme,typePresta,ligne,Quantite,formule,cte1,DateModif) values (18,'FV8','MOA',9,null,'CTE1/1.92','PERIMETRE',now());
11 | MOA | Percerment plaques béton | pc | 17.0833 | 4*CTE1/1.92 | PERIMETRE | 20.8333 | 4*CTE1/1.92 | PERIMETRE | 25 | 4*CTE1/1.92 | PERIMETRE | 27.0833 | 4*CTE1/1.92 | PERIMETRE | 29.1667 | 4*CTE1/1.92 | PERIMETRE | 31.25 | 4*CTE1/1.92 | PERIMETRE | 33.3333 | 4*CTE1/1.92 | PERIMETRE | 35.4167 | 4*CTE1/1.92 | PERIMETRE | 37.5 | 4*CTE1/1.92 | PERIMETRE | 41.6667 | 4*CTE1/1.92 | PERIMETRE | 45.8333 | 4*CTE1/1.92 | PERIMETRE | 47.9167 | 4*CTE1/1.92 | PERIMETRE | 45.8333 | 4*CTE1/1.92 | PERIMETRE | 50 | 4*CTE1/1.92 | PERIMETRE | 52.0833 | 4*CTE1/1.92 | PERIMETRE | 54.1667 | 4*CTE1/1.92 | PERIMETRE | 58.3333 | 4*CTE1/1.92 | PERIMETRE | 54.1667 | 4*CTE1/1.92 | PERIMETRE | INSERT INTO SC_SystemeProduits(RefDimension,NomSysteme,typePresta,ligne,Quantite,formule,cte1,DateModif) values (1,'FV8','MOA',11,null,'4*CTE1/1.92','PERIMETRE',now()); |  | INSERT INTO SC_SystemeProduits(RefDimension,NomSysteme,typePresta,ligne,Quantite,formule,cte1,DateModif) values (2,'FV8','MOA',11,null,'4*CTE1/1.92','PERIMETRE',now()); | INSERT INTO SC_SystemeProduits(RefDimension,NomSysteme,typePresta,ligne,Quantite,formule,cte1,DateModif) values (3,'FV8','MOA',11,null,'4*CTE1/1.92','PERIMETRE',now()); | INSERT INTO SC_SystemeProduits(RefDimension,NomSysteme,typePresta,ligne,Quantite,formule,cte1,DateModif) values (4,'FV8','MOA',11,null,'4*CTE1/1.92','PERIMETRE',now()); | INSERT INTO SC_SystemeProduits(RefDimension,NomSysteme,typePresta,ligne,Quantite,formule,cte1,DateModif) values (5,'FV8','MOA',11,null,'4*CTE1/1.92','PERIMETRE',now()); | INSERT INTO SC_SystemeProduits(RefDimension,NomSysteme,typePresta,ligne,Quantite,formule,cte1,DateModif) values (6,'FV8','MOA',11,null,'4*CTE1/1.92','PERIMETRE',now()); | INSERT INTO SC_SystemeProduits(RefDimension,NomSysteme,typePresta,ligne,Quantite,formule,cte1,DateModif) values (7,'FV8','MOA',11,null,'4*CTE1/1.92','PERIMETRE',now()); | INSERT INTO SC_SystemeProduits(RefDimension,NomSysteme,typePresta,ligne,Quantite,formule,cte1,DateModif) values (8,'FV8','MOA',11,null,'4*CTE1/1.92','PERIMETRE',now()); | INSERT INTO SC_SystemeProduits(RefDimension,NomSysteme,typePresta,ligne,Quantite,formule,cte1,DateModif) values (9,'FV8','MOA',11,null,'4*CTE1/1.92','PERIMETRE',now()); | INSERT INTO SC_SystemeProduits(RefDimension,NomSysteme,typePresta,ligne,Quantite,formule,cte1,DateModif) values (10,'FV8','MOA',11,null,'4*CTE1/1.92','PERIMETRE',now()); | INSERT INTO SC_SystemeProduits(RefDimension,NomSysteme,typePresta,ligne,Quantite,formule,cte1,DateModif) values (11,'FV8','MOA',11,null,'4*CTE1/1.92','PERIMETRE',now()); | INSERT INTO SC_SystemeProduits(RefDimension,NomSysteme,typePresta,ligne,Quantite,formule,cte1,DateModif) values (12,'FV8','MOA',11,null,'4*CTE1/1.92','PERIMETRE',now()); | INSERT INTO SC_SystemeProduits(RefDimension,NomSysteme,typePresta,ligne,Quantite,formule,cte1,DateModif) values (13,'FV8','MOA',11,null,'4*CTE1/1.92','PERIMETRE',now()); | INSERT INTO SC_SystemeProduits(RefDimension,NomSysteme,typePresta,ligne,Quantite,formule,cte1,DateModif) values (14,'FV8','MOA',11,null,'4*CTE1/1.92','PERIMETRE',now()); | INSERT INTO SC_SystemeProduits(RefDimension,NomSysteme,typePresta,ligne,Quantite,formule,cte1,DateModif) values (15,'FV8','MOA',11,null,'4*CTE1/1.92','PERIMETRE',now()); | INSERT INTO SC_SystemeProduits(RefDimension,NomSysteme,typePresta,ligne,Quantite,formule,cte1,DateModif) values (16,'FV8','MOA',11,null,'4*CTE1/1.92','PERIMETRE',now()); | INSERT INTO SC_SystemeProduits(RefDimension,NomSysteme,typePresta,ligne,Quantite,formule,cte1,DateModif) values (17,'FV8','MOA',11,null,'4*CTE1/1.92','PERIMETRE',now()); | INSERT INTO SC_SystemeProduits(RefDimension,NomSysteme,typePresta,ligne,Quantite,formule,cte1,DateModif) values (18,'FV8','MOA',11,null,'4*CTE1/1.92','PERIMETRE',now());
37 | MOC | Pose CHEVRON CL4 Cadre 70/40 | ml | 12.54 | 1.1*(CTE1+2*CTE2) | PERIMETRE | 15.4 | 1.1*(CTE1+2*CTE2) | PERIMETRE | 17.6 | 1.1*(CTE1+2*CTE2) | PERIMETRE | 19.8 | 1.1*(CTE1+2*CTE2) | PERIMETRE | 22 | 1.1*(CTE1+2*CTE2) | PERIMETRE | 24.2 | 1.1*(CTE1+2*CTE2) | PERIMETRE | 26.4 | 1.1*(CTE1+2*CTE2) | PERIMETRE | 27.5 | 1.1*(CTE1+2*CTE2) | PERIMETRE | 28.6 | 1.1*(CTE1+2*CTE2) | PERIMETRE | 30.8 | 1.1*(CTE1+2*CTE2) | PERIMETRE | 30.8 | 1.1*(CTE1+2*CTE2) | PERIMETRE | 33 | 1.1*(CTE1+2*CTE2) | PERIMETRE | 33 | 1.1*(CTE1+2*CTE2) | PERIMETRE | 35.2 | 1.1*(CTE1+2*CTE2) | PERIMETRE | 37.4 | 1.1*(CTE1+2*CTE2) | PERIMETRE | 37.4 | 1.1*(CTE1+2*CTE2) | PERIMETRE | 39.6 | 1.1*(CTE1+2*CTE2) | PERIMETRE | 39.6 | 1.1*(CTE1+2*CTE2) | PERIMETRE | INSERT INTO SC_SystemeProduits(RefDimension,NomSysteme,typePresta,ligne,Quantite,formule,cte1,cte2,DateModif) values (1,'FV8','MOC',37,null,'1.1*(CTE1+2*CTE2)','PERIMETRE','LONGUEUR',now()); |  | INSERT INTO SC_SystemeProduits(RefDimension,NomSysteme,typePresta,ligne,Quantite,formule,cte1,cte2,DateModif) values (2,'FV8','MOC',37,null,'1.1*(CTE1+2*CTE2)','PERIMETRE','LONGUEUR',now()); | INSERT INTO SC_SystemeProduits(RefDimension,NomSysteme,typePresta,ligne,Quantite,formule,cte1,cte2,DateModif) values (3,'FV8','MOC',37,null,'1.1*(CTE1+2*CTE2)','PERIMETRE','LONGUEUR',now()); | INSERT INTO SC_SystemeProduits(RefDimension,NomSysteme,typePresta,ligne,Quantite,formule,cte1,cte2,DateModif) values (4,'FV8','MOC',37,null,'1.1*(CTE1+2*CTE2)','PERIMETRE','LONGUEUR',now()); | INSERT INTO SC_SystemeProduits(RefDimension,NomSysteme,typePresta,ligne,Quantite,formule,cte1,cte2,DateModif) values (5,'FV8','MOC',37,null,'1.1*(CTE1+2*CTE2)','PERIMETRE','LONGUEUR',now()); | INSERT INTO SC_SystemeProduits(RefDimension,NomSysteme,typePresta,ligne,Quantite,formule,cte1,cte2,DateModif) values (6,'FV8','MOC',37,null,'1.1*(CTE1+2*CTE2)','PERIMETRE','LONGUEUR',now()); | INSERT INTO SC_SystemeProduits(RefDimension,NomSysteme,typePresta,ligne,Quantite,formule,cte1,cte2,DateModif) values (7,'FV8','MOC',37,null,'1.1*(CTE1+2*CTE2)','PERIMETRE','LONGUEUR',now()); | INSERT INTO SC_SystemeProduits(RefDimension,NomSysteme,typePresta,ligne,Quantite,formule,cte1,cte2,DateModif) values (8,'FV8','MOC',37,null,'1.1*(CTE1+2*CTE2)','PERIMETRE','LONGUEUR',now()); | INSERT INTO SC_SystemeProduits(RefDimension,NomSysteme,typePresta,ligne,Quantite,formule,cte1,cte2,DateModif) values (9,'FV8','MOC',37,null,'1.1*(CTE1+2*CTE2)','PERIMETRE','LONGUEUR',now()); | INSERT INTO SC_SystemeProduits(RefDimension,NomSysteme,typePresta,ligne,Quantite,formule,cte1,cte2,DateModif) values (10,'FV8','MOC',37,null,'1.1*(CTE1+2*CTE2)','PERIMETRE','LONGUEUR',now()); | INSERT INTO SC_SystemeProduits(RefDimension,NomSysteme,typePresta,ligne,Quantite,formule,cte1,cte2,DateModif) values (11,'FV8','MOC',37,null,'1.1*(CTE1+2*CTE2)','PERIMETRE','LONGUEUR',now()); | INSERT INTO SC_SystemeProduits(RefDimension,NomSysteme,typePresta,ligne,Quantite,formule,cte1,cte2,DateModif) values (12,'FV8','MOC',37,null,'1.1*(CTE1+2*CTE2)','PERIMETRE','LONGUEUR',now()); | INSERT INTO SC_SystemeProduits(RefDimension,NomSysteme,typePresta,ligne,Quantite,formule,cte1,cte2,DateModif) values (13,'FV8','MOC',37,null,'1.1*(CTE1+2*CTE2)','PERIMETRE','LONGUEUR',now()); | INSERT INTO SC_SystemeProduits(RefDimension,NomSysteme,typePresta,ligne,Quantite,formule,cte1,cte2,DateModif) values (14,'FV8','MOC',37,null,'1.1*(CTE1+2*CTE2)','PERIMETRE','LONGUEUR',now()); | INSERT INTO SC_SystemeProduits(RefDimension,NomSysteme,typePresta,ligne,Quantite,formule,cte1,cte2,DateModif) values (15,'FV8','MOC',37,null,'1.1*(CTE1+2*CTE2)','PERIMETRE','LONGUEUR',now()); | INSERT INTO SC_SystemeProduits(RefDimension,NomSysteme,typePresta,ligne,Quantite,formule,cte1,cte2,DateModif) values (16,'FV8','MOC',37,null,'1.1*(CTE1+2*CTE2)','PERIMETRE','LONGUEUR',now()); | INSERT INTO SC_SystemeProduits(RefDimension,NomSysteme,typePresta,ligne,Quantite,formule,cte1,cte2,DateModif) values (17,'FV8','MOC',37,null,'1.1*(CTE1+2*CTE2)','PERIMETRE','LONGUEUR',now()); | INSERT INTO SC_SystemeProduits(RefDimension,NomSysteme,typePresta,ligne,Quantite,formule,cte1,cte2,DateModif) values (18,'FV8','MOC',37,null,'1.1*(CTE1+2*CTE2)','PERIMETRE','LONGUEUR',now());
44 | MOC | Planter Piquets BOIS 50/50 ou 46/46 | pc | 4 |  |  | 4 |  |  | 4 |  |  | 4 |  |  | 4 |  |  | 4 |  |  | 4 |  |  | 4 |  |  | 4 |  |  | 4 |  |  | 4 |  |  | 4 |  |  | 4 |  |  | 4 |  |  | 4 |  |  | 4 |  |  | 4 |  |  | 4 |  |  | INSERT INTO SC_SystemeProduits(RefDimension,NomSysteme,typePresta,ligne,Quantite,formule,cte1,DateModif) values (1,'FV8','MOC',44,4,null,null,now()); |  | INSERT INTO SC_SystemeProduits(RefDimension,NomSysteme,typePresta,ligne,Quantite,formule,cte1,DateModif) values (2,'FV8','MOC',44,4,null,null,now()); | INSERT INTO SC_SystemeProduits(RefDimension,NomSysteme,typePresta,ligne,Quantite,formule,cte1,DateModif) values (3,'FV8','MOC',44,4,null,null,now()); | INSERT INTO SC_SystemeProduits(RefDimension,NomSysteme,typePresta,ligne,Quantite,formule,cte1,DateModif) values (4,'FV8','MOC',44,4,null,null,now()); | INSERT INTO SC_SystemeProduits(RefDimension,NomSysteme,typePresta,ligne,Quantite,formule,cte1,DateModif) values (5,'FV8','MOC',44,4,null,null,now()); | INSERT INTO SC_SystemeProduits(RefDimension,NomSysteme,typePresta,ligne,Quantite,formule,cte1,DateModif) values (6,'FV8','MOC',44,4,null,null,now()); | INSERT INTO SC_SystemeProduits(RefDimension,NomSysteme,typePresta,ligne,Quantite,formule,cte1,DateModif) values (7,'FV8','MOC',44,4,null,null,now()); | INSERT INTO SC_SystemeProduits(RefDimension,NomSysteme,typePresta,ligne,Quantite,formule,cte1,DateModif) values (8,'FV8','MOC',44,4,null,null,now()); | INSERT INTO SC_SystemeProduits(RefDimension,NomSysteme,typePresta,ligne,Quantite,formule,cte1,DateModif) values (9,'FV8','MOC',44,4,null,null,now()); | INSERT INTO SC_SystemeProduits(RefDimension,NomSysteme,typePresta,ligne,Quantite,formule,cte1,DateModif) values (10,'FV8','MOC',44,4,null,null,now()); | INSERT INTO SC_SystemeProduits(RefDimension,NomSysteme,typePresta,ligne,Quantite,formule,cte1,DateModif) values (11,'FV8','MOC',44,4,null,null,now()); | INSERT INTO SC_SystemeProduits(RefDimension,NomSysteme,typePresta,ligne,Quantite,formule,cte1,DateModif) values (12,'FV8','MOC',44,4,null,null,now()); | INSERT INTO SC_SystemeProduits(RefDimension,NomSysteme,typePresta,ligne,Quantite,formule,cte1,DateModif) values (13,'FV8','MOC',44,4,null,null,now()); | INSERT INTO SC_SystemeProduits(RefDimension,NomSysteme,typePresta,ligne,Quantite,formule,cte1,DateModif) values (14,'FV8','MOC',44,4,null,null,now()); | INSERT INTO SC_SystemeProduits(RefDimension,NomSysteme,typePresta,ligne,Quantite,formule,cte1,DateModif) values (15,'FV8','MOC',44,4,null,null,now()); | INSERT INTO SC_SystemeProduits(RefDimension,NomSysteme,typePresta,ligne,Quantite,formule,cte1,DateModif) values (16,'FV8','MOC',44,4,null,null,now()); | INSERT INTO SC_SystemeProduits(RefDimension,NomSysteme,typePresta,ligne,Quantite,formule,cte1,DateModif) values (17,'FV8','MOC',44,4,null,null,now()); | INSERT INTO SC_SystemeProduits(RefDimension,NomSysteme,typePresta,ligne,Quantite,formule,cte1,DateModif) values (18,'FV8','MOC',44,4,null,null,now());
64 | MOC | Barrière antiracinaire | ml | 8.5 | CTE1+0.3 | PERIMETRE | 10.3 | CTE1+0.3 | PERIMETRE | 12.3 | CTE1+0.3 | PERIMETRE | 13.3 | CTE1+0.3 | PERIMETRE | 14.3 | CTE1+0.3 | PERIMETRE | 15.3 | CTE1+0.3 | PERIMETRE | 16.3 | CTE1+0.3 | PERIMETRE | 17.3 | CTE1+0.3 | PERIMETRE | 18.3 | CTE1+0.3 | PERIMETRE | 20.3 | CTE1+0.3 | PERIMETRE | 22.3 | CTE1+0.3 | PERIMETRE | 23.3 | CTE1+0.3 | PERIMETRE | 22.3 | CTE1+0.3 | PERIMETRE | 24.3 | CTE1+0.3 | PERIMETRE | 25.3 | CTE1+0.3 | PERIMETRE | 26.3 | CTE1+0.3 | PERIMETRE | 28.3 | CTE1+0.3 | PERIMETRE | 26.3 | CTE1+0.3 | PERIMETRE | INSERT INTO SC_SystemeProduits(RefDimension,NomSysteme,typePresta,ligne,Quantite,formule,cte1,DateModif) values (1,'FV8','MOC',64,null,'CTE1+0.3','PERIMETRE',now()); |  | INSERT INTO SC_SystemeProduits(RefDimension,NomSysteme,typePresta,ligne,Quantite,formule,cte1,DateModif) values (2,'FV8','MOC',64,null,'CTE1+0.3','PERIMETRE',now()); | INSERT INTO SC_SystemeProduits(RefDimension,NomSysteme,typePresta,ligne,Quantite,formule,cte1,DateModif) values (3,'FV8','MOC',64,null,'CTE1+0.3','PERIMETRE',now()); | INSERT INTO SC_SystemeProduits(RefDimension,NomSysteme,typePresta,ligne,Quantite,formule,cte1,DateModif) values (4,'FV8','MOC',64,null,'CTE1+0.3','PERIMETRE',now()); | INSERT INTO SC_SystemeProduits(RefDimension,NomSysteme,typePresta,ligne,Quantite,formule,cte1,DateModif) values (5,'FV8','MOC',64,null,'CTE1+0.3','PERIMETRE',now()); | INSERT INTO SC_SystemeProduits(RefDimension,NomSysteme,typePresta,ligne,Quantite,formule,cte1,DateModif) values (6,'FV8','MOC',64,null,'CTE1+0.3','PERIMETRE',now()); | INSERT INTO SC_SystemeProduits(RefDimension,NomSysteme,typePresta,ligne,Quantite,formule,cte1,DateModif) values (7,'FV8','MOC',64,null,'CTE1+0.3','PERIMETRE',now()); | INSERT INTO SC_SystemeProduits(RefDimension,NomSysteme,typePresta,ligne,Quantite,formule,cte1,DateModif) values (8,'FV8','MOC',64,null,'CTE1+0.3','PERIMETRE',now()); | INSERT INTO SC_SystemeProduits(RefDimension,NomSysteme,typePresta,ligne,Quantite,formule,cte1,DateModif) values (9,'FV8','MOC',64,null,'CTE1+0.3','PERIMETRE',now()); | INSERT INTO SC_SystemeProduits(RefDimension,NomSysteme,typePresta,ligne,Quantite,formule,cte1,DateModif) values (10,'FV8','MOC',64,null,'CTE1+0.3','PERIMETRE',now()); | INSERT INTO SC_SystemeProduits(RefDimension,NomSysteme,typePresta,ligne,Quantite,formule,cte1,DateModif) values (11,'FV8','MOC',64,null,'CTE1+0.3','PERIMETRE',now()); | INSERT INTO SC_SystemeProduits(RefDimension,NomSysteme,typePresta,ligne,Quantite,formule,cte1,DateModif) values (12,'FV8','MOC',64,null,'CTE1+0.3','PERIMETRE',now()); | INSERT INTO SC_SystemeProduits(RefDimension,NomSysteme,typePresta,ligne,Quantite,formule,cte1,DateModif) values (13,'FV8','MOC',64,null,'CTE1+0.3','PERIMETRE',now()); | INSERT INTO SC_SystemeProduits(RefDimension,NomSysteme,typePresta,ligne,Quantite,formule,cte1,DateModif) values (14,'FV8','MOC',64,null,'CTE1+0.3','PERIMETRE',now()); | INSERT INTO SC_SystemeProduits(RefDimension,NomSysteme,typePresta,ligne,Quantite,formule,cte1,DateModif) values (15,'FV8','MOC',64,null,'CTE1+0.3','PERIMETRE',now()); | INSERT INTO SC_SystemeProduits(RefDimension,NomSysteme,typePresta,ligne,Quantite,formule,cte1,DateModif) values (16,'FV8','MOC',64,null,'CTE1+0.3','PERIMETRE',now()); | INSERT INTO SC_SystemeProduits(RefDimension,NomSysteme,typePresta,ligne,Quantite,formule,cte1,DateModif) values (17,'FV8','MOC',64,null,'CTE1+0.3','PERIMETRE',now()); | INSERT INTO SC_SystemeProduits(RefDimension,NomSysteme,typePresta,ligne,Quantite,formule,cte1,DateModif) values (18,'FV8','MOC',64,null,'CTE1+0.3','PERIMETRE',now());
46 | MOC | Pose plaques béton 50 | ml | 8.2 | 1*CTE1 | PERIMETRE | 10 | 1*CTE1 | PERIMETRE | 12 | 1*CTE1 | PERIMETRE | 13 | 1*CTE1 | PERIMETRE | 14 | 1*CTE1 | PERIMETRE | 15 | 1*CTE1 | PERIMETRE | 16 | 1*CTE1 | PERIMETRE | 17 | 1*CTE1 | PERIMETRE | 18 | 1*CTE1 | PERIMETRE | 20 | 1*CTE1 | PERIMETRE | 22 | 1*CTE1 | PERIMETRE | 23 | 1*CTE1 | PERIMETRE | 22 | 1*CTE1 | PERIMETRE | 24 | 1*CTE1 | PERIMETRE | 25 | 1*CTE1 | PERIMETRE | 26 | 1*CTE1 | PERIMETRE | 28 | 1*CTE1 | PERIMETRE | 26 | 1*CTE1 | PERIMETRE | INSERT INTO SC_SystemeProduits(RefDimension,NomSysteme,typePresta,ligne,Quantite,formule,cte1,DateModif) values (1,'FV8','MOC',46,null,'1*CTE1','PERIMETRE',now()); |  | INSERT INTO SC_SystemeProduits(RefDimension,NomSysteme,typePresta,ligne,Quantite,formule,cte1,DateModif) values (2,'FV8','MOC',46,null,'1*CTE1','PERIMETRE',now()); | INSERT INTO SC_SystemeProduits(RefDimension,NomSysteme,typePresta,ligne,Quantite,formule,cte1,DateModif) values (3,'FV8','MOC',46,null,'1*CTE1','PERIMETRE',now()); | INSERT INTO SC_SystemeProduits(RefDimension,NomSysteme,typePresta,ligne,Quantite,formule,cte1,DateModif) values (4,'FV8','MOC',46,null,'1*CTE1','PERIMETRE',now()); | INSERT INTO SC_SystemeProduits(RefDimension,NomSysteme,typePresta,ligne,Quantite,formule,cte1,DateModif) values (5,'FV8','MOC',46,null,'1*CTE1','PERIMETRE',now()); | INSERT INTO SC_SystemeProduits(RefDimension,NomSysteme,typePresta,ligne,Quantite,formule,cte1,DateModif) values (6,'FV8','MOC',46,null,'1*CTE1','PERIMETRE',now()); | INSERT INTO SC_SystemeProduits(RefDimension,NomSysteme,typePresta,ligne,Quantite,formule,cte1,DateModif) values (7,'FV8','MOC',46,null,'1*CTE1','PERIMETRE',now()); | INSERT INTO SC_SystemeProduits(RefDimension,NomSysteme,typePresta,ligne,Quantite,formule,cte1,DateModif) values (8,'FV8','MOC',46,null,'1*CTE1','PERIMETRE',now()); | INSERT INTO SC_SystemeProduits(RefDimension,NomSysteme,typePresta,ligne,Quantite,formule,cte1,DateModif) values (9,'FV8','MOC',46,null,'1*CTE1','PERIMETRE',now()); | INSERT INTO SC_SystemeProduits(RefDimension,NomSysteme,typePresta,ligne,Quantite,formule,cte1,DateModif) values (10,'FV8','MOC',46,null,'1*CTE1','PERIMETRE',now()); | INSERT INTO SC_SystemeProduits(RefDimension,NomSysteme,typePresta,ligne,Quantite,formule,cte1,DateModif) values (11,'FV8','MOC',46,null,'1*CTE1','PERIMETRE',now()); | INSERT INTO SC_SystemeProduits(RefDimension,NomSysteme,typePresta,ligne,Quantite,formule,cte1,DateModif) values (12,'FV8','MOC',46,null,'1*CTE1','PERIMETRE',now()); | INSERT INTO SC_SystemeProduits(RefDimension,NomSysteme,typePresta,ligne,Quantite,formule,cte1,DateModif) values (13,'FV8','MOC',46,null,'1*CTE1','PERIMETRE',now()); | INSERT INTO SC_SystemeProduits(RefDimension,NomSysteme,typePresta,ligne,Quantite,formule,cte1,DateModif) values (14,'FV8','MOC',46,null,'1*CTE1','PERIMETRE',now()); | INSERT INTO SC_SystemeProduits(RefDimension,NomSysteme,typePresta,ligne,Quantite,formule,cte1,DateModif) values (15,'FV8','MOC',46,null,'1*CTE1','PERIMETRE',now()); | INSERT INTO SC_SystemeProduits(RefDimension,NomSysteme,typePresta,ligne,Quantite,formule,cte1,DateModif) values (16,'FV8','MOC',46,null,'1*CTE1','PERIMETRE',now()); | INSERT INTO SC_SystemeProduits(RefDimension,NomSysteme,typePresta,ligne,Quantite,formule,cte1,DateModif) values (17,'FV8','MOC',46,null,'1*CTE1','PERIMETRE',now()); | INSERT INTO SC_SystemeProduits(RefDimension,NomSysteme,typePresta,ligne,Quantite,formule,cte1,DateModif) values (18,'FV8','MOC',46,null,'1*CTE1','PERIMETRE',now());
9 | MP | Plaques béton (25-50) | ml | 8.2 | 1*CTE1 | PERIMETRE | 10 | 1*CTE1 | PERIMETRE | 12 | 1*CTE1 | PERIMETRE | 13 | 1*CTE1 | PERIMETRE | 14 | 1*CTE1 | PERIMETRE | 15 | 1*CTE1 | PERIMETRE | 16 | 1*CTE1 | PERIMETRE | 17 | 1*CTE1 | PERIMETRE | 18 | 1*CTE1 | PERIMETRE | 20 | 1*CTE1 | PERIMETRE | 22 | 1*CTE1 | PERIMETRE | 23 | 1*CTE1 | PERIMETRE | 22 | 1*CTE1 | PERIMETRE | 24 | 1*CTE1 | PERIMETRE | 25 | 1*CTE1 | PERIMETRE | 26 | 1*CTE1 | PERIMETRE | 28 | 1*CTE1 | PERIMETRE | 26 | 1*CTE1 | PERIMETRE | INSERT INTO SC_SystemeProduits(RefDimension,NomSysteme,typePresta,ligne,Quantite,formule,cte1,DateModif) values (1,'FV8','MP',9,null,'1*CTE1','PERIMETRE',now()); |  | INSERT INTO SC_SystemeProduits(RefDimension,NomSysteme,typePresta,ligne,Quantite,formule,cte1,DateModif) values (2,'FV8','MP',9,null,'1*CTE1','PERIMETRE',now()); | INSERT INTO SC_SystemeProduits(RefDimension,NomSysteme,typePresta,ligne,Quantite,formule,cte1,DateModif) values (3,'FV8','MP',9,null,'1*CTE1','PERIMETRE',now()); | INSERT INTO SC_SystemeProduits(RefDimension,NomSysteme,typePresta,ligne,Quantite,formule,cte1,DateModif) values (4,'FV8','MP',9,null,'1*CTE1','PERIMETRE',now()); | INSERT INTO SC_SystemeProduits(RefDimension,NomSysteme,typePresta,ligne,Quantite,formule,cte1,DateModif) values (5,'FV8','MP',9,null,'1*CTE1','PERIMETRE',now()); | INSERT INTO SC_SystemeProduits(RefDimension,NomSysteme,typePresta,ligne,Quantite,formule,cte1,DateModif) values (6,'FV8','MP',9,null,'1*CTE1','PERIMETRE',now()); | INSERT INTO SC_SystemeProduits(RefDimension,NomSysteme,typePresta,ligne,Quantite,formule,cte1,DateModif) values (7,'FV8','MP',9,null,'1*CTE1','PERIMETRE',now()); | INSERT INTO SC_SystemeProduits(RefDimension,NomSysteme,typePresta,ligne,Quantite,formule,cte1,DateModif) values (8,'FV8','MP',9,null,'1*CTE1','PERIMETRE',now()); | INSERT INTO SC_SystemeProduits(RefDimension,NomSysteme,typePresta,ligne,Quantite,formule,cte1,DateModif) values (9,'FV8','MP',9,null,'1*CTE1','PERIMETRE',now()); | INSERT INTO SC_SystemeProduits(RefDimension,NomSysteme,typePresta,ligne,Quantite,formule,cte1,DateModif) values (10,'FV8','MP',9,null,'1*CTE1','PERIMETRE',now()); | INSERT INTO SC_SystemeProduits(RefDimension,NomSysteme,typePresta,ligne,Quantite,formule,cte1,DateModif) values (11,'FV8','MP',9,null,'1*CTE1','PERIMETRE',now()); | INSERT INTO SC_SystemeProduits(RefDimension,NomSysteme,typePresta,ligne,Quantite,formule,cte1,DateModif) values (12,'FV8','MP',9,null,'1*CTE1','PERIMETRE',now()); | INSERT INTO SC_SystemeProduits(RefDimension,NomSysteme,typePresta,ligne,Quantite,formule,cte1,DateModif) values (13,'FV8','MP',9,null,'1*CTE1','PERIMETRE',now()); | INSERT INTO SC_SystemeProduits(RefDimension,NomSysteme,typePresta,ligne,Quantite,formule,cte1,DateModif) values (14,'FV8','MP',9,null,'1*CTE1','PERIMETRE',now()); | INSERT INTO SC_SystemeProduits(RefDimension,NomSysteme,typePresta,ligne,Quantite,formule,cte1,DateModif) values (15,'FV8','MP',9,null,'1*CTE1','PERIMETRE',now()); | INSERT INTO SC_SystemeProduits(RefDimension,NomSysteme,typePresta,ligne,Quantite,formule,cte1,DateModif) values (16,'FV8','MP',9,null,'1*CTE1','PERIMETRE',now()); | INSERT INTO SC_SystemeProduits(RefDimension,NomSysteme,typePresta,ligne,Quantite,formule,cte1,DateModif) values (17,'FV8','MP',9,null,'1*CTE1','PERIMETRE',now()); | INSERT INTO SC_SystemeProduits(RefDimension,NomSysteme,typePresta,ligne,Quantite,formule,cte1,DateModif) values (18,'FV8','MP',9,null,'1*CTE1','PERIMETRE',now());
13 | MP | Terrassement volumique | m3 | 2.2 |  |  | 3.3 |  |  | 4.4 |  |  | 5.5 |  |  | 6.6 |  |  | 7.7 |  |  | 8.8 |  |  | 9.9 |  |  | 11 |  |  | 13.2 |  |  | 13.2 |  |  | 15.4 |  |  | 15.4 |  |  | 17.6 |  |  | 19.8 |  |  | 19.8 |  |  | 22 |  |  | 22 |  |  | INSERT INTO SC_SystemeProduits(RefDimension,NomSysteme,typePresta,ligne,Quantite,formule,cte1,DateModif) values (1,'FV8','MP',13,2.2,null,null,now()); |  | INSERT INTO SC_SystemeProduits(RefDimension,NomSysteme,typePresta,ligne,Quantite,formule,cte1,DateModif) values (2,'FV8','MP',13,3.3,null,null,now()); | INSERT INTO SC_SystemeProduits(RefDimension,NomSysteme,typePresta,ligne,Quantite,formule,cte1,DateModif) values (3,'FV8','MP',13,4.4,null,null,now()); | INSERT INTO SC_SystemeProduits(RefDimension,NomSysteme,typePresta,ligne,Quantite,formule,cte1,DateModif) values (4,'FV8','MP',13,5.5,null,null,now()); | INSERT INTO SC_SystemeProduits(RefDimension,NomSysteme,typePresta,ligne,Quantite,formule,cte1,DateModif) values (5,'FV8','MP',13,6.6,null,null,now()); | INSERT INTO SC_SystemeProduits(RefDimension,NomSysteme,typePresta,ligne,Quantite,formule,cte1,DateModif) values (6,'FV8','MP',13,7.7,null,null,now()); | INSERT INTO SC_SystemeProduits(RefDimension,NomSysteme,typePresta,ligne,Quantite,formule,cte1,DateModif) values (7,'FV8','MP',13,8.8,null,null,now()); | INSERT INTO SC_SystemeProduits(RefDimension,NomSysteme,typePresta,ligne,Quantite,formule,cte1,DateModif) values (8,'FV8','MP',13,9.9,null,null,now()); | INSERT INTO SC_SystemeProduits(RefDimension,NomSysteme,typePresta,ligne,Quantite,formule,cte1,DateModif) values (9,'FV8','MP',13,11,null,null,now()); | INSERT INTO SC_SystemeProduits(RefDimension,NomSysteme,typePresta,ligne,Quantite,formule,cte1,DateModif) values (10,'FV8','MP',13,13.2,null,null,now()); | INSERT INTO SC_SystemeProduits(RefDimension,NomSysteme,typePresta,ligne,Quantite,formule,cte1,DateModif) values (11,'FV8','MP',13,13.2,null,null,now()); | INSERT INTO SC_SystemeProduits(RefDimension,NomSysteme,typePresta,ligne,Quantite,formule,cte1,DateModif) values (12,'FV8','MP',13,15.4,null,null,now()); | INSERT INTO SC_SystemeProduits(RefDimension,NomSysteme,typePresta,ligne,Quantite,formule,cte1,DateModif) values (13,'FV8','MP',13,15.4,null,null,now()); | INSERT INTO SC_SystemeProduits(RefDimension,NomSysteme,typePresta,ligne,Quantite,formule,cte1,DateModif) values (14,'FV8','MP',13,17.6,null,null,now()); | INSERT INTO SC_SystemeProduits(RefDimension,NomSysteme,typePresta,ligne,Quantite,formule,cte1,DateModif) values (15,'FV8','MP',13,19.8,null,null,now()); | INSERT INTO SC_SystemeProduits(RefDimension,NomSysteme,typePresta,ligne,Quantite,formule,cte1,DateModif) values (16,'FV8','MP',13,19.8,null,null,now()); | INSERT INTO SC_SystemeProduits(RefDimension,NomSysteme,typePresta,ligne,Quantite,formule,cte1,DateModif) values (17,'FV8','MP',13,22,null,null,now()); | INSERT INTO SC_SystemeProduits(RefDimension,NomSysteme,typePresta,ligne,Quantite,formule,cte1,DateModif) values (18,'FV8','MP',13,22,null,null,now());
94 | MOC | POSE CLOISON CENTRALE | ml |  | 1*CTE1 | LONGUEUR |  | 1*CTE1 | LONGUEUR |  | 1*CTE1 | LONGUEUR |  | 1*CTE1 | LONGUEUR |  | 1*CTE1 | LONGUEUR |  | 1*CTE1 | LONGUEUR |  | 1*CTE1 | LONGUEUR |  | 1*CTE1 | LONGUEUR |  | 1*CTE1 | LONGUEUR |  | 1*CTE1 | LONGUEUR |  | 1*CTE1 | LONGUEUR |  | 1*CTE1 | LONGUEUR |  | 1*CTE1 | LONGUEUR |  | 1*CTE1 | LONGUEUR |  | 1*CTE1 | LONGUEUR |  | 1*CTE1 | LONGUEUR |  | 1*CTE1 | LONGUEUR |  | 1*CTE1 | LONGUEUR | INSERT INTO SC_SystemeProduits(RefDimension,NomSysteme,typePresta,ligne,Quantite,formule,cte1,DateModif) values (1,'FV8','MOC',94,null,'1*CTE1','LONGUEUR',now()); |  | INSERT INTO SC_SystemeProduits(RefDimension,NomSysteme,typePresta,ligne,Quantite,formule,cte1,DateModif) values (2,'FV8','MOC',94,null,'1*CTE1','LONGUEUR',now()); | INSERT INTO SC_SystemeProduits(RefDimension,NomSysteme,typePresta,ligne,Quantite,formule,cte1,DateModif) values (3,'FV8','MOC',94,null,'1*CTE1','LONGUEUR',now()); | INSERT INTO SC_SystemeProduits(RefDimension,NomSysteme,typePresta,ligne,Quantite,formule,cte1,DateModif) values (4,'FV8','MOC',94,null,'1*CTE1','LONGUEUR',now()); | INSERT INTO SC_SystemeProduits(RefDimension,NomSysteme,typePresta,ligne,Quantite,formule,cte1,DateModif) values (5,'FV8','MOC',94,null,'1*CTE1','LONGUEUR',now()); | INSERT INTO SC_SystemeProduits(RefDimension,NomSysteme,typePresta,ligne,Quantite,formule,cte1,DateModif) values (6,'FV8','MOC',94,null,'1*CTE1','LONGUEUR',now()); | INSERT INTO SC_SystemeProduits(RefDimension,NomSysteme,typePresta,ligne,Quantite,formule,cte1,DateModif) values (7,'FV8','MOC',94,null,'1*CTE1','LONGUEUR',now()); | INSERT INTO SC_SystemeProduits(RefDimension,NomSysteme,typePresta,ligne,Quantite,formule,cte1,DateModif) values (8,'FV8','MOC',94,null,'1*CTE1','LONGUEUR',now()); | INSERT INTO SC_SystemeProduits(RefDimension,NomSysteme,typePresta,ligne,Quantite,formule,cte1,DateModif) values (9,'FV8','MOC',94,null,'1*CTE1','LONGUEUR',now()); | INSERT INTO SC_SystemeProduits(RefDimension,NomSysteme,typePresta,ligne,Quantite,formule,cte1,DateModif) values (10,'FV8','MOC',94,null,'1*CTE1','LONGUEUR',now()); | INSERT INTO SC_SystemeProduits(RefDimension,NomSysteme,typePresta,ligne,Quantite,formule,cte1,DateModif) values (11,'FV8','MOC',94,null,'1*CTE1','LONGUEUR',now()); | INSERT INTO SC_SystemeProduits(RefDimension,NomSysteme,typePresta,ligne,Quantite,formule,cte1,DateModif) values (12,'FV8','MOC',94,null,'1*CTE1','LONGUEUR',now()); | INSERT INTO SC_SystemeProduits(RefDimension,NomSysteme,typePresta,ligne,Quantite,formule,cte1,DateModif) values (13,'FV8','MOC',94,null,'1*CTE1','LONGUEUR',now()); | INSERT INTO SC_SystemeProduits(RefDimension,NomSysteme,typePresta,ligne,Quantite,formule,cte1,DateModif) values (14,'FV8','MOC',94,null,'1*CTE1','LONGUEUR',now()); | INSERT INTO SC_SystemeProduits(RefDimension,NomSysteme,typePresta,ligne,Quantite,formule,cte1,DateModif) values (15,'FV8','MOC',94,null,'1*CTE1','LONGUEUR',now()); | INSERT INTO SC_SystemeProduits(RefDimension,NomSysteme,typePresta,ligne,Quantite,formule,cte1,DateModif) values (16,'FV8','MOC',94,null,'1*CTE1','LONGUEUR',now()); | INSERT INTO SC_SystemeProduits(RefDimension,NomSysteme,typePresta,ligne,Quantite,formule,cte1,DateModif) values (17,'FV8','MOC',94,null,'1*CTE1','LONGUEUR',now()); | INSERT INTO SC_SystemeProduits(RefDimension,NomSysteme,typePresta,ligne,Quantite,formule,cte1,DateModif) values (18,'FV8','MOC',94,null,'1*CTE1','LONGUEUR',now());
#REF! | MATIERE | KIT CLOISON CENTRALE 3 EH | #REF! |  |  |  | 1 | [52 empty] | #REF!
#REF! | MATIERE | KIT CLOISON CENTRALE 4 EH | #REF! | [6 empty] | 1 | [50 empty] | #REF!
#REF! | MATIERE | KIT CLOISON CENTRALE 5 EH | #REF! | [9 empty] | 1 | [48 empty] | #REF!
#REF! | MATIERE | KIT CLOISON CENTRALE 6 EH 4-3 | #REF! | [12 empty] | 1 | [46 empty] | #REF!
#REF! | MATIERE | KIT CLOISON CENTRALE 7 EH | #REF! | [15 empty] | 1 | [44 empty] | #REF!
#REF! | MATIERE | KIT CLOISON CENTRALE 8 EH | #REF! | [18 empty] | 1 | [42 empty] | #REF!
#REF! | MATIERE | KIT CLOISON CENTRALE 9 EH | #REF! | [21 empty] | 1 | [40 empty] | #REF!
#REF! | MATIERE | KIT CLOISON CENTRALE 10 EH | #REF! | [24 empty] | 1 | [38 empty] | #REF!
#REF! | MATIERE | KIT CLOISON CENTRALE 12 EH 6-4 | #REF! | [27 empty] | 1 | [36 empty] | #REF!
#REF! | MATIERE | KIT CLOISON CENTRALE 12 EH 8-3 | #REF! | [30 empty] | 1 | [34 empty] | #REF!
#REF! | MATIERE | KIT CLOISON CENTRALE 14 EH 8-3,5 | #REF! | [33 empty] | 1 | [32 empty] | #REF!
#REF! | MATIERE | KIT CLOISON CENTRALE 14 EH 7-4 | #REF! | [36 empty] | 1 | [30 empty] | #REF!
#REF! | MATIERE | KIT CLOISON CENTRALE 16 EH | #REF! | [39 empty] | 1 | [28 empty] | #REF!
#REF! | MATIERE | KIT CLOISON CENTRALE 18 EH 8-4,5 | #REF! | [42 empty] | 1 |  |  | 1 | [23 empty] | #REF! | #REF!
#REF! | MATIERE | KIT CLOISON CENTRALE 20 EH | #REF! | [48 empty] | 1 |  |  | 1 | [19 empty] | #REF! | #REF!

## FV9
FV9 |  |  | RefDimension | 1 |  |  | 2 |  |  | 3 |  |  | 4 |  |  | 5 |  |  | 6 |  |  | 7 |  |  | 8 |  |  | 9 |  |  | 10 |  |  | 11 |  |  | 12 |  |  | 13 |  |  | 14 |  |  | 15 |  |  | 16 |  |  | 17 |  |  | 18 |  |  | INSERT INTO SC_SystemeProduits(RefDimension,NomSysteme,typePresta,ligne,Quantite,formule,cte1,DateModif) values (#DIM#,'#SYSTEME#','#TYPE#',#LIGNE#,#Q#,#FORMULE#,#CTE#,now());
|  | PRODUITS | nb EH | 2 |  |  | 3 |  |  | 4 |  |  | 5 |  |  | 6 |  |  | 7 |  |  | 8 |  |  | 9 |  |  | 10 |  |  | 12 |  |  | 12 |  |  | 14 |  |  | 14 |  |  | 16 |  |  | 18 |  |  | 18 |  |  | 20 |  |  | 20 |  |  | 2 | 3 | 4 | 5 | 6 | 7 | 8 | 9 | 10 | 12 | 12 | 14 | 14 | 16 | 18 | 18 | 20 | 20
|  |  | Unité | Quantité |  |  | Quantité |  |  | Quantité |  |  | Quantité |  |  | Quantité |  |  | Quantité |  |  | Quantité |  |  | Quantité |  |  | Quantité |  |  | Quantité |  |  | Quantité |  |  | Quantité |  |  | Quantité |  |  | Quantité |  |  | Quantité |  |  | Quantité |  |  | Quantité |  |  | Quantité
#REF! | MATIERE | KIT COFFRAGE PVC 3 EH | #REF! |  |  |  |  | PR1_OK+CHASSE_GRAV_NAVES+CHASSE_GRAV_INAUTECH+CHASSE_GRAV_AQUATIRIS+CHASSE_GRAV_CLAPET+CHASSE_GRAV_BROYEUR | [50 empty] | #REF!
#REF! | MATIERE | KIT COFFRAGE PVC 4 EH | #REF! | [7 empty] | PR1_OK+CHASSE_GRAV_NAVES+CHASSE_GRAV_INAUTECH+CHASSE_GRAV_AQUATIRIS+CHASSE_GRAV_CLAPET+CHASSE_GRAV_BROYEUR | [48 empty] | #REF!
#REF! | MATIERE | KIT COFFRAGE PVC 5 EH | #REF! | [10 empty] | PR1_OK+CHASSE_GRAV_NAVES+CHASSE_GRAV_INAUTECH+CHASSE_GRAV_AQUATIRIS+CHASSE_GRAV_CLAPET+CHASSE_GRAV_BROYEUR | [46 empty] | #REF!
#REF! | MATIERE | KIT COFFRAGE PVC 6 EH 4-3 | #REF! | [13 empty] | PR1_OK+CHASSE_GRAV_NAVES+CHASSE_GRAV_INAUTECH+CHASSE_GRAV_AQUATIRIS+CHASSE_GRAV_CLAPET+CHASSE_GRAV_BROYEUR | [44 empty] | #REF!
#REF! | MATIERE | KIT COFFRAGE PVC 7 EH | #REF! | [16 empty] | PR1_OK+CHASSE_GRAV_NAVES+CHASSE_GRAV_INAUTECH+CHASSE_GRAV_AQUATIRIS+CHASSE_GRAV_CLAPET+CHASSE_GRAV_BROYEUR | [42 empty] | #REF!
#REF! | MATIERE | KIT COFFRAGE PVC 8 EH | #REF! | [19 empty] | PR1_OK+CHASSE_GRAV_NAVES+CHASSE_GRAV_INAUTECH+CHASSE_GRAV_AQUATIRIS+CHASSE_GRAV_CLAPET+CHASSE_GRAV_BROYEUR | [40 empty] | #REF!
#REF! | MATIERE | KIT COFFRAGE PVC 9 EH | #REF! | [22 empty] | PR1_OK+CHASSE_GRAV_NAVES+CHASSE_GRAV_INAUTECH+CHASSE_GRAV_AQUATIRIS+CHASSE_GRAV_CLAPET+CHASSE_GRAV_BROYEUR | [38 empty] | #REF!
#REF! | MATIERE | KIT COFFRAGE PVC 10 EH | #REF! | [25 empty] | PR1_OK+CHASSE_GRAV_NAVES+CHASSE_GRAV_INAUTECH+CHASSE_GRAV_AQUATIRIS+CHASSE_GRAV_CLAPET+CHASSE_GRAV_BROYEUR | [36 empty] | #REF!
#REF! | MATIERE | KIT COFFRAGE PVC 12 EH 6-4 | #REF! | [28 empty] | PR1_OK+CHASSE_GRAV_NAVES+CHASSE_GRAV_INAUTECH+CHASSE_GRAV_AQUATIRIS+CHASSE_GRAV_CLAPET+CHASSE_GRAV_BROYEUR | [34 empty] | #REF!
#REF! | MATIERE | KIT COFFRAGE PVC 12 EH 8-3 | #REF! | [31 empty] | PR1_OK+CHASSE_GRAV_NAVES+CHASSE_GRAV_INAUTECH+CHASSE_GRAV_AQUATIRIS+CHASSE_GRAV_CLAPET+CHASSE_GRAV_BROYEUR | [32 empty] | #REF!
#REF! | MATIERE | KIT COFFRAGE PVC 14 EH 8-3,5 | #REF! | [34 empty] | PR1_OK+CHASSE_GRAV_NAVES+CHASSE_GRAV_INAUTECH+CHASSE_GRAV_AQUATIRIS+CHASSE_GRAV_CLAPET+CHASSE_GRAV_BROYEUR | [30 empty] | #REF!
#REF! | MATIERE | KIT COFFRAGE PVC 14 EH 7-4 | #REF! | [37 empty] | PR1_OK+CHASSE_GRAV_NAVES+CHASSE_GRAV_INAUTECH+CHASSE_GRAV_AQUATIRIS+CHASSE_GRAV_CLAPET+CHASSE_GRAV_BROYEUR | [28 empty] | #REF!
#REF! | MATIERE | KIT COFFRAGE PVC 16 EH | #REF! | [40 empty] | PR1_OK+CHASSE_GRAV_NAVES+CHASSE_GRAV_INAUTECH+CHASSE_GRAV_AQUATIRIS+CHASSE_GRAV_CLAPET+CHASSE_GRAV_BROYEUR | [26 empty] | #REF!
#REF! | MATIERE | KIT COFFRAGE PVC 18 EH 8-4,5 | #REF! | [43 empty] | PR1_OK+CHASSE_GRAV_NAVES+CHASSE_GRAV_INAUTECH+CHASSE_GRAV_AQUATIRIS+CHASSE_GRAV_CLAPET+CHASSE_GRAV_BROYEUR |  |  | PR1_OK+CHASSE_GRAV_NAVES+CHASSE_GRAV_INAUTECH+CHASSE_GRAV_AQUATIRIS+CHASSE_GRAV_CLAPET+CHASSE_GRAV_BROYEUR | [21 empty] | #REF! | #REF!
#REF! | MATIERE | KIT COFFRAGE PVC 20 EH | #REF! | [49 empty] | PR1_OK+CHASSE_GRAV_NAVES+CHASSE_GRAV_INAUTECH+CHASSE_GRAV_AQUATIRIS+CHASSE_GRAV_CLAPET+CHASSE_GRAV_BROYEUR |  |  | PR1_OK+CHASSE_GRAV_NAVES+CHASSE_GRAV_INAUTECH+CHASSE_GRAV_AQUATIRIS+CHASSE_GRAV_CLAPET+CHASSE_GRAV_BROYEUR | [17 empty] | #REF! | #REF!
#REF! | MATIERE | KIT COFFRAGE PVC 1,25 m 3 EH | #REF! |  |  |  |  | 1-(PR1_OK+CHASSE_GRAV_NAVES+CHASSE_GRAV_INAUTECH+CHASSE_GRAV_AQUATIRIS+CHASSE_GRAV_CLAPET+CHASSE_GRAV_BROYEUR) | [50 empty] | #REF!
#REF! | MATIERE | KIT COFFRAGE PVC 1,25 m 4 EH | #REF! | [7 empty] | 1-(PR1_OK+CHASSE_GRAV_NAVES+CHASSE_GRAV_INAUTECH+CHASSE_GRAV_AQUATIRIS+CHASSE_GRAV_CLAPET+CHASSE_GRAV_BROYEUR) | [48 empty] | #REF!
#REF! | MATIERE | KIT COFFRAGE PVC 1,25 m 5 EH | #REF! | [10 empty] | 1-(PR1_OK+CHASSE_GRAV_NAVES+CHASSE_GRAV_INAUTECH+CHASSE_GRAV_AQUATIRIS+CHASSE_GRAV_CLAPET+CHASSE_GRAV_BROYEUR) | [46 empty] | #REF!
#REF! | MATIERE | KIT COFFRAGE PVC 1,25 m 6 EH 4-3 | #REF! | [13 empty] | 1-(PR1_OK+CHASSE_GRAV_NAVES+CHASSE_GRAV_INAUTECH+CHASSE_GRAV_AQUATIRIS+CHASSE_GRAV_CLAPET+CHASSE_GRAV_BROYEUR) | [44 empty] | #REF!
#REF! | MATIERE | KIT COFFRAGE PVC 1,25 m 7 EH | #REF! | [16 empty] | 1-(PR1_OK+CHASSE_GRAV_NAVES+CHASSE_GRAV_INAUTECH+CHASSE_GRAV_AQUATIRIS+CHASSE_GRAV_CLAPET+CHASSE_GRAV_BROYEUR) | [42 empty] | #REF!
#REF! | MATIERE | KIT COFFRAGE PVC 1,25 m 8 EH | #REF! | [19 empty] | 1-(PR1_OK+CHASSE_GRAV_NAVES+CHASSE_GRAV_INAUTECH+CHASSE_GRAV_AQUATIRIS+CHASSE_GRAV_CLAPET+CHASSE_GRAV_BROYEUR) | [40 empty] | #REF!
#REF! | MATIERE | KIT COFFRAGE PVC 1,25 m 9 EH | #REF! | [22 empty] | 1-(PR1_OK+CHASSE_GRAV_NAVES+CHASSE_GRAV_INAUTECH+CHASSE_GRAV_AQUATIRIS+CHASSE_GRAV_CLAPET+CHASSE_GRAV_BROYEUR) | [38 empty] | #REF!
#REF! | MATIERE | KIT COFFRAGE PVC 1,25 m 10 EH | #REF! | [25 empty] | 1-(PR1_OK+CHASSE_GRAV_NAVES+CHASSE_GRAV_INAUTECH+CHASSE_GRAV_AQUATIRIS+CHASSE_GRAV_CLAPET+CHASSE_GRAV_BROYEUR) | [36 empty] | #REF!
#REF! | MATIERE | KIT COFFRAGE PVC 1,25 m 12 EH 6-4 | #REF! | [28 empty] | 1-(PR1_OK+CHASSE_GRAV_NAVES+CHASSE_GRAV_INAUTECH+CHASSE_GRAV_AQUATIRIS+CHASSE_GRAV_CLAPET+CHASSE_GRAV_BROYEUR) | [34 empty] | #REF!
#REF! | MATIERE | KIT COFFRAGE PVC 1,25 m 12 EH 8-3 | #REF! | [31 empty] | 1-(PR1_OK+CHASSE_GRAV_NAVES+CHASSE_GRAV_INAUTECH+CHASSE_GRAV_AQUATIRIS+CHASSE_GRAV_CLAPET+CHASSE_GRAV_BROYEUR) | [32 empty] | #REF!
#REF! | MATIERE | KIT COFFRAGE PVC 1,25 m 14 EH 8-3,5 | #REF! | [34 empty] | 1-(PR1_OK+CHASSE_GRAV_NAVES+CHASSE_GRAV_INAUTECH+CHASSE_GRAV_AQUATIRIS+CHASSE_GRAV_CLAPET+CHASSE_GRAV_BROYEUR) | [30 empty] | #REF!
#REF! | MATIERE | KIT COFFRAGE PVC 1,25 m 14 EH 7-4 | #REF! | [37 empty] | 1-(PR1_OK+CHASSE_GRAV_NAVES+CHASSE_GRAV_INAUTECH+CHASSE_GRAV_AQUATIRIS+CHASSE_GRAV_CLAPET+CHASSE_GRAV_BROYEUR) | [28 empty] | #REF!
#REF! | MATIERE | KIT COFFRAGE PVC 1,25 m 16 EH | #REF! | [40 empty] | 1-(PR1_OK+CHASSE_GRAV_NAVES+CHASSE_GRAV_INAUTECH+CHASSE_GRAV_AQUATIRIS+CHASSE_GRAV_CLAPET+CHASSE_GRAV_BROYEUR) | [26 empty] | #REF!
#REF! | MATIERE | KIT COFFRAGE PVC 1,25 m 18 EH 8-4,5 | #REF! | [43 empty] | 1-(PR1_OK+CHASSE_GRAV_NAVES+CHASSE_GRAV_INAUTECH+CHASSE_GRAV_AQUATIRIS+CHASSE_GRAV_CLAPET+CHASSE_GRAV_BROYEUR) |  |  | 1-(PR1_OK+CHASSE_GRAV_NAVES+CHASSE_GRAV_INAUTECH+CHASSE_GRAV_AQUATIRIS+CHASSE_GRAV_CLAPET+CHASSE_GRAV_BROYEUR) | [21 empty] | #REF! | #REF!
#REF! | MATIERE | KIT COFFRAGE PVC 1,25 m 20 EH | #REF! | [49 empty] | 1-(PR1_OK+CHASSE_GRAV_NAVES+CHASSE_GRAV_INAUTECH+CHASSE_GRAV_AQUATIRIS+CHASSE_GRAV_CLAPET+CHASSE_GRAV_BROYEUR) |  |  | 1-(PR1_OK+CHASSE_GRAV_NAVES+CHASSE_GRAV_INAUTECH+CHASSE_GRAV_AQUATIRIS+CHASSE_GRAV_CLAPET+CHASSE_GRAV_BROYEUR) | [17 empty] | #REF! | #REF!
87 | MOC | Pose lame de finition bois | ml |  | 1.2*CTE1 | PERIMETRE |  | 1.2*CTE1 | PERIMETRE |  | 1.2*CTE1 | PERIMETRE |  | 1.2*CTE1 | PERIMETRE |  | 1.2*CTE1 | PERIMETRE |  | 1.2*CTE1 | PERIMETRE |  | 1.2*CTE1 | PERIMETRE |  | 1.2*CTE1 | PERIMETRE |  | 1.2*CTE1 | PERIMETRE |  | 1.2*CTE1 | PERIMETRE |  | 1.2*CTE1 | PERIMETRE |  | 1.2*CTE1 | PERIMETRE |  | 1.2*CTE1 | PERIMETRE |  | 1.2*CTE1 | PERIMETRE |  | 1.2*CTE1 | PERIMETRE |  | 1.2*CTE1 | PERIMETRE |  | 1.2*CTE1 | PERIMETRE |  | 1.2*CTE1 | PERIMETRE | INSERT INTO SC_SystemeProduits(RefDimension,NomSysteme,typePresta,ligne,Quantite,formule,cte1,DateModif) values (1,'FV9','MOC',87,null,'1.2*CTE1','PERIMETRE',now()); | INSERT INTO SC_SystemeProduits(RefDimension,NomSysteme,typePresta,ligne,Quantite,formule,cte1,DateModif) values (2,'FV9','MOC',87,null,'1.2*CTE1','PERIMETRE',now()); | INSERT INTO SC_SystemeProduits(RefDimension,NomSysteme,typePresta,ligne,Quantite,formule,cte1,DateModif) values (3,'FV9','MOC',87,null,'1.2*CTE1','PERIMETRE',now()); | INSERT INTO SC_SystemeProduits(RefDimension,NomSysteme,typePresta,ligne,Quantite,formule,cte1,DateModif) values (4,'FV9','MOC',87,null,'1.2*CTE1','PERIMETRE',now()); | INSERT INTO SC_SystemeProduits(RefDimension,NomSysteme,typePresta,ligne,Quantite,formule,cte1,DateModif) values (5,'FV9','MOC',87,null,'1.2*CTE1','PERIMETRE',now()); | INSERT INTO SC_SystemeProduits(RefDimension,NomSysteme,typePresta,ligne,Quantite,formule,cte1,DateModif) values (6,'FV9','MOC',87,null,'1.2*CTE1','PERIMETRE',now()); | INSERT INTO SC_SystemeProduits(RefDimension,NomSysteme,typePresta,ligne,Quantite,formule,cte1,DateModif) values (7,'FV9','MOC',87,null,'1.2*CTE1','PERIMETRE',now()); | INSERT INTO SC_SystemeProduits(RefDimension,NomSysteme,typePresta,ligne,Quantite,formule,cte1,DateModif) values (8,'FV9','MOC',87,null,'1.2*CTE1','PERIMETRE',now()); | INSERT INTO SC_SystemeProduits(RefDimension,NomSysteme,typePresta,ligne,Quantite,formule,cte1,DateModif) values (9,'FV9','MOC',87,null,'1.2*CTE1','PERIMETRE',now()); | INSERT INTO SC_SystemeProduits(RefDimension,NomSysteme,typePresta,ligne,Quantite,formule,cte1,DateModif) values (10,'FV9','MOC',87,null,'1.2*CTE1','PERIMETRE',now()); | INSERT INTO SC_SystemeProduits(RefDimension,NomSysteme,typePresta,ligne,Quantite,formule,cte1,DateModif) values (11,'FV9','MOC',87,null,'1.2*CTE1','PERIMETRE',now()); | INSERT INTO SC_SystemeProduits(RefDimension,NomSysteme,typePresta,ligne,Quantite,formule,cte1,DateModif) values (12,'FV9','MOC',87,null,'1.2*CTE1','PERIMETRE',now()); | INSERT INTO SC_SystemeProduits(RefDimension,NomSysteme,typePresta,ligne,Quantite,formule,cte1,DateModif) values (13,'FV9','MOC',87,null,'1.2*CTE1','PERIMETRE',now()); | INSERT INTO SC_SystemeProduits(RefDimension,NomSysteme,typePresta,ligne,Quantite,formule,cte1,DateModif) values (14,'FV9','MOC',87,null,'1.2*CTE1','PERIMETRE',now()); | INSERT INTO SC_SystemeProduits(RefDimension,NomSysteme,typePresta,ligne,Quantite,formule,cte1,DateModif) values (15,'FV9','MOC',87,null,'1.2*CTE1','PERIMETRE',now()); | INSERT INTO SC_SystemeProduits(RefDimension,NomSysteme,typePresta,ligne,Quantite,formule,cte1,DateModif) values (16,'FV9','MOC',87,null,'1.2*CTE1','PERIMETRE',now()); | INSERT INTO SC_SystemeProduits(RefDimension,NomSysteme,typePresta,ligne,Quantite,formule,cte1,DateModif) values (17,'FV9','MOC',87,null,'1.2*CTE1','PERIMETRE',now()); | INSERT INTO SC_SystemeProduits(RefDimension,NomSysteme,typePresta,ligne,Quantite,formule,cte1,DateModif) values (18,'FV9','MOC',87,null,'1.2*CTE1','PERIMETRE',now());
83 | MOC | Pose plaque PVC | ml |  | 1*CTE1 | Q_PVC |  | 1*CTE1 | Q_PVC |  | 1*CTE1 | Q_PVC |  | 1*CTE1 | Q_PVC |  | 1*CTE1 | Q_PVC |  | 1*CTE1 | Q_PVC |  | 1*CTE1 | Q_PVC |  | 1*CTE1 | Q_PVC |  | 1*CTE1 | Q_PVC |  | 1*CTE1 | Q_PVC |  | 1*CTE1 | Q_PVC |  | 1*CTE1 | Q_PVC |  | 1*CTE1 | Q_PVC |  | 1*CTE1 | Q_PVC |  | 1*CTE1 | Q_PVC |  | 1*CTE1 | Q_PVC |  | 1*CTE1 | Q_PVC |  | 1*CTE1 | Q_PVC | INSERT INTO SC_SystemeProduits(RefDimension,NomSysteme,typePresta,ligne,Quantite,formule,cte1,DateModif) values (1,'FV9','MOC',83,null,'1*CTE1','Q_PVC',now()); | INSERT INTO SC_SystemeProduits(RefDimension,NomSysteme,typePresta,ligne,Quantite,formule,cte1,DateModif) values (2,'FV9','MOC',83,null,'1*CTE1','Q_PVC',now()); | INSERT INTO SC_SystemeProduits(RefDimension,NomSysteme,typePresta,ligne,Quantite,formule,cte1,DateModif) values (3,'FV9','MOC',83,null,'1*CTE1','Q_PVC',now()); | INSERT INTO SC_SystemeProduits(RefDimension,NomSysteme,typePresta,ligne,Quantite,formule,cte1,DateModif) values (4,'FV9','MOC',83,null,'1*CTE1','Q_PVC',now()); | INSERT INTO SC_SystemeProduits(RefDimension,NomSysteme,typePresta,ligne,Quantite,formule,cte1,DateModif) values (5,'FV9','MOC',83,null,'1*CTE1','Q_PVC',now()); | INSERT INTO SC_SystemeProduits(RefDimension,NomSysteme,typePresta,ligne,Quantite,formule,cte1,DateModif) values (6,'FV9','MOC',83,null,'1*CTE1','Q_PVC',now()); | INSERT INTO SC_SystemeProduits(RefDimension,NomSysteme,typePresta,ligne,Quantite,formule,cte1,DateModif) values (7,'FV9','MOC',83,null,'1*CTE1','Q_PVC',now()); | INSERT INTO SC_SystemeProduits(RefDimension,NomSysteme,typePresta,ligne,Quantite,formule,cte1,DateModif) values (8,'FV9','MOC',83,null,'1*CTE1','Q_PVC',now()); | INSERT INTO SC_SystemeProduits(RefDimension,NomSysteme,typePresta,ligne,Quantite,formule,cte1,DateModif) values (9,'FV9','MOC',83,null,'1*CTE1','Q_PVC',now()); | INSERT INTO SC_SystemeProduits(RefDimension,NomSysteme,typePresta,ligne,Quantite,formule,cte1,DateModif) values (10,'FV9','MOC',83,null,'1*CTE1','Q_PVC',now()); | INSERT INTO SC_SystemeProduits(RefDimension,NomSysteme,typePresta,ligne,Quantite,formule,cte1,DateModif) values (11,'FV9','MOC',83,null,'1*CTE1','Q_PVC',now()); | INSERT INTO SC_SystemeProduits(RefDimension,NomSysteme,typePresta,ligne,Quantite,formule,cte1,DateModif) values (12,'FV9','MOC',83,null,'1*CTE1','Q_PVC',now()); | INSERT INTO SC_SystemeProduits(RefDimension,NomSysteme,typePresta,ligne,Quantite,formule,cte1,DateModif) values (13,'FV9','MOC',83,null,'1*CTE1','Q_PVC',now()); | INSERT INTO SC_SystemeProduits(RefDimension,NomSysteme,typePresta,ligne,Quantite,formule,cte1,DateModif) values (14,'FV9','MOC',83,null,'1*CTE1','Q_PVC',now()); | INSERT INTO SC_SystemeProduits(RefDimension,NomSysteme,typePresta,ligne,Quantite,formule,cte1,DateModif) values (15,'FV9','MOC',83,null,'1*CTE1','Q_PVC',now()); | INSERT INTO SC_SystemeProduits(RefDimension,NomSysteme,typePresta,ligne,Quantite,formule,cte1,DateModif) values (16,'FV9','MOC',83,null,'1*CTE1','Q_PVC',now()); | INSERT INTO SC_SystemeProduits(RefDimension,NomSysteme,typePresta,ligne,Quantite,formule,cte1,DateModif) values (17,'FV9','MOC',83,null,'1*CTE1','Q_PVC',now()); | INSERT INTO SC_SystemeProduits(RefDimension,NomSysteme,typePresta,ligne,Quantite,formule,cte1,DateModif) values (18,'FV9','MOC',83,null,'1*CTE1','Q_PVC',now());
84 | MOC | Assemblage cornière + chevron PE + plaques PVC | ml |  | 1*CTE1 | Q_CORNIERES |  | 1*CTE1 | Q_CORNIERES |  | 1*CTE1 | Q_CORNIERES |  | 1*CTE1 | Q_CORNIERES |  | 1*CTE1 | Q_CORNIERES |  | 1*CTE1 | Q_CORNIERES |  | 1*CTE1 | Q_CORNIERES |  | 1*CTE1 | Q_CORNIERES |  | 1*CTE1 | Q_CORNIERES |  | 1*CTE1 | Q_CORNIERES |  | 1*CTE1 | Q_CORNIERES |  | 1*CTE1 | Q_CORNIERES |  | 1*CTE1 | Q_CORNIERES |  | 1*CTE1 | Q_CORNIERES |  | 1*CTE1 | Q_CORNIERES |  | 1*CTE1 | Q_CORNIERES |  | 1*CTE1 | Q_CORNIERES |  | 1*CTE1 | Q_CORNIERES | INSERT INTO SC_SystemeProduits(RefDimension,NomSysteme,typePresta,ligne,Quantite,formule,cte1,DateModif) values (1,'FV9','MOC',84,null,'1*CTE1','Q_CORNIERES',now()); | INSERT INTO SC_SystemeProduits(RefDimension,NomSysteme,typePresta,ligne,Quantite,formule,cte1,DateModif) values (2,'FV9','MOC',84,null,'1*CTE1','Q_CORNIERES',now()); | INSERT INTO SC_SystemeProduits(RefDimension,NomSysteme,typePresta,ligne,Quantite,formule,cte1,DateModif) values (3,'FV9','MOC',84,null,'1*CTE1','Q_CORNIERES',now()); | INSERT INTO SC_SystemeProduits(RefDimension,NomSysteme,typePresta,ligne,Quantite,formule,cte1,DateModif) values (4,'FV9','MOC',84,null,'1*CTE1','Q_CORNIERES',now()); | INSERT INTO SC_SystemeProduits(RefDimension,NomSysteme,typePresta,ligne,Quantite,formule,cte1,DateModif) values (5,'FV9','MOC',84,null,'1*CTE1','Q_CORNIERES',now()); | INSERT INTO SC_SystemeProduits(RefDimension,NomSysteme,typePresta,ligne,Quantite,formule,cte1,DateModif) values (6,'FV9','MOC',84,null,'1*CTE1','Q_CORNIERES',now()); | INSERT INTO SC_SystemeProduits(RefDimension,NomSysteme,typePresta,ligne,Quantite,formule,cte1,DateModif) values (7,'FV9','MOC',84,null,'1*CTE1','Q_CORNIERES',now()); | INSERT INTO SC_SystemeProduits(RefDimension,NomSysteme,typePresta,ligne,Quantite,formule,cte1,DateModif) values (8,'FV9','MOC',84,null,'1*CTE1','Q_CORNIERES',now()); | INSERT INTO SC_SystemeProduits(RefDimension,NomSysteme,typePresta,ligne,Quantite,formule,cte1,DateModif) values (9,'FV9','MOC',84,null,'1*CTE1','Q_CORNIERES',now()); | INSERT INTO SC_SystemeProduits(RefDimension,NomSysteme,typePresta,ligne,Quantite,formule,cte1,DateModif) values (10,'FV9','MOC',84,null,'1*CTE1','Q_CORNIERES',now()); | INSERT INTO SC_SystemeProduits(RefDimension,NomSysteme,typePresta,ligne,Quantite,formule,cte1,DateModif) values (11,'FV9','MOC',84,null,'1*CTE1','Q_CORNIERES',now()); | INSERT INTO SC_SystemeProduits(RefDimension,NomSysteme,typePresta,ligne,Quantite,formule,cte1,DateModif) values (12,'FV9','MOC',84,null,'1*CTE1','Q_CORNIERES',now()); | INSERT INTO SC_SystemeProduits(RefDimension,NomSysteme,typePresta,ligne,Quantite,formule,cte1,DateModif) values (13,'FV9','MOC',84,null,'1*CTE1','Q_CORNIERES',now()); | INSERT INTO SC_SystemeProduits(RefDimension,NomSysteme,typePresta,ligne,Quantite,formule,cte1,DateModif) values (14,'FV9','MOC',84,null,'1*CTE1','Q_CORNIERES',now()); | INSERT INTO SC_SystemeProduits(RefDimension,NomSysteme,typePresta,ligne,Quantite,formule,cte1,DateModif) values (15,'FV9','MOC',84,null,'1*CTE1','Q_CORNIERES',now()); | INSERT INTO SC_SystemeProduits(RefDimension,NomSysteme,typePresta,ligne,Quantite,formule,cte1,DateModif) values (16,'FV9','MOC',84,null,'1*CTE1','Q_CORNIERES',now()); | INSERT INTO SC_SystemeProduits(RefDimension,NomSysteme,typePresta,ligne,Quantite,formule,cte1,DateModif) values (17,'FV9','MOC',84,null,'1*CTE1','Q_CORNIERES',now()); | INSERT INTO SC_SystemeProduits(RefDimension,NomSysteme,typePresta,ligne,Quantite,formule,cte1,DateModif) values (18,'FV9','MOC',84,null,'1*CTE1','Q_CORNIERES',now());
86 | MOC | Assemblage deux plaques PVC avec chevrons PE | pc |  | 0.2*CTE1 | Q_PENTURE |  | 0.2*CTE1 | Q_PENTURE |  | 0.2*CTE1 | Q_PENTURE |  | 0.2*CTE1 | Q_PENTURE |  | 0.2*CTE1 | Q_PENTURE |  | 0.2*CTE1 | Q_PENTURE |  | 0.2*CTE1 | Q_PENTURE |  | 0.2*CTE1 | Q_PENTURE |  | 0.2*CTE1 | Q_PENTURE |  | 0.2*CTE1 | Q_PENTURE |  | 0.2*CTE1 | Q_PENTURE |  | 0.2*CTE1 | Q_PENTURE |  | 0.2*CTE1 | Q_PENTURE |  | 0.2*CTE1 | Q_PENTURE |  | 0.2*CTE1 | Q_PENTURE |  | 0.2*CTE1 | Q_PENTURE |  | 0.2*CTE1 | Q_PENTURE |  | 0.2*CTE1 | Q_PENTURE | INSERT INTO SC_SystemeProduits(RefDimension,NomSysteme,typePresta,ligne,Quantite,formule,cte1,DateModif) values (1,'FV9','MOC',86,null,'0.2*CTE1','Q_PENTURE',now()); | INSERT INTO SC_SystemeProduits(RefDimension,NomSysteme,typePresta,ligne,Quantite,formule,cte1,DateModif) values (2,'FV9','MOC',86,null,'0.2*CTE1','Q_PENTURE',now()); | INSERT INTO SC_SystemeProduits(RefDimension,NomSysteme,typePresta,ligne,Quantite,formule,cte1,DateModif) values (3,'FV9','MOC',86,null,'0.2*CTE1','Q_PENTURE',now()); | INSERT INTO SC_SystemeProduits(RefDimension,NomSysteme,typePresta,ligne,Quantite,formule,cte1,DateModif) values (4,'FV9','MOC',86,null,'0.2*CTE1','Q_PENTURE',now()); | INSERT INTO SC_SystemeProduits(RefDimension,NomSysteme,typePresta,ligne,Quantite,formule,cte1,DateModif) values (5,'FV9','MOC',86,null,'0.2*CTE1','Q_PENTURE',now()); | INSERT INTO SC_SystemeProduits(RefDimension,NomSysteme,typePresta,ligne,Quantite,formule,cte1,DateModif) values (6,'FV9','MOC',86,null,'0.2*CTE1','Q_PENTURE',now()); | INSERT INTO SC_SystemeProduits(RefDimension,NomSysteme,typePresta,ligne,Quantite,formule,cte1,DateModif) values (7,'FV9','MOC',86,null,'0.2*CTE1','Q_PENTURE',now()); | INSERT INTO SC_SystemeProduits(RefDimension,NomSysteme,typePresta,ligne,Quantite,formule,cte1,DateModif) values (8,'FV9','MOC',86,null,'0.2*CTE1','Q_PENTURE',now()); | INSERT INTO SC_SystemeProduits(RefDimension,NomSysteme,typePresta,ligne,Quantite,formule,cte1,DateModif) values (9,'FV9','MOC',86,null,'0.2*CTE1','Q_PENTURE',now()); | INSERT INTO SC_SystemeProduits(RefDimension,NomSysteme,typePresta,ligne,Quantite,formule,cte1,DateModif) values (10,'FV9','MOC',86,null,'0.2*CTE1','Q_PENTURE',now()); | INSERT INTO SC_SystemeProduits(RefDimension,NomSysteme,typePresta,ligne,Quantite,formule,cte1,DateModif) values (11,'FV9','MOC',86,null,'0.2*CTE1','Q_PENTURE',now()); | INSERT INTO SC_SystemeProduits(RefDimension,NomSysteme,typePresta,ligne,Quantite,formule,cte1,DateModif) values (12,'FV9','MOC',86,null,'0.2*CTE1','Q_PENTURE',now()); | INSERT INTO SC_SystemeProduits(RefDimension,NomSysteme,typePresta,ligne,Quantite,formule,cte1,DateModif) values (13,'FV9','MOC',86,null,'0.2*CTE1','Q_PENTURE',now()); | INSERT INTO SC_SystemeProduits(RefDimension,NomSysteme,typePresta,ligne,Quantite,formule,cte1,DateModif) values (14,'FV9','MOC',86,null,'0.2*CTE1','Q_PENTURE',now()); | INSERT INTO SC_SystemeProduits(RefDimension,NomSysteme,typePresta,ligne,Quantite,formule,cte1,DateModif) values (15,'FV9','MOC',86,null,'0.2*CTE1','Q_PENTURE',now()); | INSERT INTO SC_SystemeProduits(RefDimension,NomSysteme,typePresta,ligne,Quantite,formule,cte1,DateModif) values (16,'FV9','MOC',86,null,'0.2*CTE1','Q_PENTURE',now()); | INSERT INTO SC_SystemeProduits(RefDimension,NomSysteme,typePresta,ligne,Quantite,formule,cte1,DateModif) values (17,'FV9','MOC',86,null,'0.2*CTE1','Q_PENTURE',now()); | INSERT INTO SC_SystemeProduits(RefDimension,NomSysteme,typePresta,ligne,Quantite,formule,cte1,DateModif) values (18,'FV9','MOC',86,null,'0.2*CTE1','Q_PENTURE',now());
25 | MP | Comble fouille BAC | pc |  | 0.1*CTE1 | PERIMETRE |  | 0.1*CTE1 | PERIMETRE |  | 0.1*CTE1 | PERIMETRE |  | 0.1*CTE1 | PERIMETRE |  | 0.1*CTE1 | PERIMETRE |  | 0.1*CTE1 | PERIMETRE |  | 0.1*CTE1 | PERIMETRE |  | 0.1*CTE1 | PERIMETRE |  | 0.1*CTE1 | PERIMETRE |  | 0.1*CTE1 | PERIMETRE |  | 0.1*CTE1 | PERIMETRE |  | 0.1*CTE1 | PERIMETRE |  | 0.1*CTE1 | PERIMETRE |  | 0.1*CTE1 | PERIMETRE |  | 0.1*CTE1 | PERIMETRE |  | 0.1*CTE1 | PERIMETRE |  | 0.1*CTE1 | PERIMETRE |  | 0.1*CTE1 | PERIMETRE | INSERT INTO SC_SystemeProduits(RefDimension,NomSysteme,typePresta,ligne,Quantite,formule,cte1,DateModif) values (1,'FV9','MP',25,null,'0.1*CTE1','PERIMETRE',now()); | INSERT INTO SC_SystemeProduits(RefDimension,NomSysteme,typePresta,ligne,Quantite,formule,cte1,DateModif) values (2,'FV9','MP',25,null,'0.1*CTE1','PERIMETRE',now()); | INSERT INTO SC_SystemeProduits(RefDimension,NomSysteme,typePresta,ligne,Quantite,formule,cte1,DateModif) values (3,'FV9','MP',25,null,'0.1*CTE1','PERIMETRE',now()); | INSERT INTO SC_SystemeProduits(RefDimension,NomSysteme,typePresta,ligne,Quantite,formule,cte1,DateModif) values (4,'FV9','MP',25,null,'0.1*CTE1','PERIMETRE',now()); | INSERT INTO SC_SystemeProduits(RefDimension,NomSysteme,typePresta,ligne,Quantite,formule,cte1,DateModif) values (5,'FV9','MP',25,null,'0.1*CTE1','PERIMETRE',now()); | INSERT INTO SC_SystemeProduits(RefDimension,NomSysteme,typePresta,ligne,Quantite,formule,cte1,DateModif) values (6,'FV9','MP',25,null,'0.1*CTE1','PERIMETRE',now()); | INSERT INTO SC_SystemeProduits(RefDimension,NomSysteme,typePresta,ligne,Quantite,formule,cte1,DateModif) values (7,'FV9','MP',25,null,'0.1*CTE1','PERIMETRE',now()); | INSERT INTO SC_SystemeProduits(RefDimension,NomSysteme,typePresta,ligne,Quantite,formule,cte1,DateModif) values (8,'FV9','MP',25,null,'0.1*CTE1','PERIMETRE',now()); | INSERT INTO SC_SystemeProduits(RefDimension,NomSysteme,typePresta,ligne,Quantite,formule,cte1,DateModif) values (9,'FV9','MP',25,null,'0.1*CTE1','PERIMETRE',now()); | INSERT INTO SC_SystemeProduits(RefDimension,NomSysteme,typePresta,ligne,Quantite,formule,cte1,DateModif) values (10,'FV9','MP',25,null,'0.1*CTE1','PERIMETRE',now()); | INSERT INTO SC_SystemeProduits(RefDimension,NomSysteme,typePresta,ligne,Quantite,formule,cte1,DateModif) values (11,'FV9','MP',25,null,'0.1*CTE1','PERIMETRE',now()); | INSERT INTO SC_SystemeProduits(RefDimension,NomSysteme,typePresta,ligne,Quantite,formule,cte1,DateModif) values (12,'FV9','MP',25,null,'0.1*CTE1','PERIMETRE',now()); | INSERT INTO SC_SystemeProduits(RefDimension,NomSysteme,typePresta,ligne,Quantite,formule,cte1,DateModif) values (13,'FV9','MP',25,null,'0.1*CTE1','PERIMETRE',now()); | INSERT INTO SC_SystemeProduits(RefDimension,NomSysteme,typePresta,ligne,Quantite,formule,cte1,DateModif) values (14,'FV9','MP',25,null,'0.1*CTE1','PERIMETRE',now()); | INSERT INTO SC_SystemeProduits(RefDimension,NomSysteme,typePresta,ligne,Quantite,formule,cte1,DateModif) values (15,'FV9','MP',25,null,'0.1*CTE1','PERIMETRE',now()); | INSERT INTO SC_SystemeProduits(RefDimension,NomSysteme,typePresta,ligne,Quantite,formule,cte1,DateModif) values (16,'FV9','MP',25,null,'0.1*CTE1','PERIMETRE',now()); | INSERT INTO SC_SystemeProduits(RefDimension,NomSysteme,typePresta,ligne,Quantite,formule,cte1,DateModif) values (17,'FV9','MP',25,null,'0.1*CTE1','PERIMETRE',now()); | INSERT INTO SC_SystemeProduits(RefDimension,NomSysteme,typePresta,ligne,Quantite,formule,cte1,DateModif) values (18,'FV9','MP',25,null,'0.1*CTE1','PERIMETRE',now());
13 | MP | Terrassement volumique | m3 |  | 1.3*CTE1 | SURFACE |  | 1.3*CTE1 | SURFACE |  | 1.3*CTE1 | SURFACE |  | 1.3*CTE1 | SURFACE |  | 1.3*CTE1 | SURFACE |  | 1.3*CTE1 | SURFACE |  | 1.3*CTE1 | SURFACE |  | 1.3*CTE1 | SURFACE |  | 1.3*CTE1 | SURFACE |  | 1.3*CTE1 | SURFACE |  | 1.3*CTE1 | SURFACE |  | 1.3*CTE1 | SURFACE |  | 1.3*CTE1 | SURFACE |  | 1.3*CTE1 | SURFACE |  | 1.3*CTE1 | SURFACE |  | 1.3*CTE1 | SURFACE |  | 1.3*CTE1 | SURFACE |  | 1.3*CTE1 | SURFACE | INSERT INTO SC_SystemeProduits(RefDimension,NomSysteme,typePresta,ligne,Quantite,formule,cte1,DateModif) values (1,'FV9','MP',13,null,'1.3*CTE1','SURFACE',now()); | INSERT INTO SC_SystemeProduits(RefDimension,NomSysteme,typePresta,ligne,Quantite,formule,cte1,DateModif) values (2,'FV9','MP',13,null,'1.3*CTE1','SURFACE',now()); | INSERT INTO SC_SystemeProduits(RefDimension,NomSysteme,typePresta,ligne,Quantite,formule,cte1,DateModif) values (3,'FV9','MP',13,null,'1.3*CTE1','SURFACE',now()); | INSERT INTO SC_SystemeProduits(RefDimension,NomSysteme,typePresta,ligne,Quantite,formule,cte1,DateModif) values (4,'FV9','MP',13,null,'1.3*CTE1','SURFACE',now()); | INSERT INTO SC_SystemeProduits(RefDimension,NomSysteme,typePresta,ligne,Quantite,formule,cte1,DateModif) values (5,'FV9','MP',13,null,'1.3*CTE1','SURFACE',now()); | INSERT INTO SC_SystemeProduits(RefDimension,NomSysteme,typePresta,ligne,Quantite,formule,cte1,DateModif) values (6,'FV9','MP',13,null,'1.3*CTE1','SURFACE',now()); | INSERT INTO SC_SystemeProduits(RefDimension,NomSysteme,typePresta,ligne,Quantite,formule,cte1,DateModif) values (7,'FV9','MP',13,null,'1.3*CTE1','SURFACE',now()); | INSERT INTO SC_SystemeProduits(RefDimension,NomSysteme,typePresta,ligne,Quantite,formule,cte1,DateModif) values (8,'FV9','MP',13,null,'1.3*CTE1','SURFACE',now()); | INSERT INTO SC_SystemeProduits(RefDimension,NomSysteme,typePresta,ligne,Quantite,formule,cte1,DateModif) values (9,'FV9','MP',13,null,'1.3*CTE1','SURFACE',now()); | INSERT INTO SC_SystemeProduits(RefDimension,NomSysteme,typePresta,ligne,Quantite,formule,cte1,DateModif) values (10,'FV9','MP',13,null,'1.3*CTE1','SURFACE',now()); | INSERT INTO SC_SystemeProduits(RefDimension,NomSysteme,typePresta,ligne,Quantite,formule,cte1,DateModif) values (11,'FV9','MP',13,null,'1.3*CTE1','SURFACE',now()); | INSERT INTO SC_SystemeProduits(RefDimension,NomSysteme,typePresta,ligne,Quantite,formule,cte1,DateModif) values (12,'FV9','MP',13,null,'1.3*CTE1','SURFACE',now()); | INSERT INTO SC_SystemeProduits(RefDimension,NomSysteme,typePresta,ligne,Quantite,formule,cte1,DateModif) values (13,'FV9','MP',13,null,'1.3*CTE1','SURFACE',now()); | INSERT INTO SC_SystemeProduits(RefDimension,NomSysteme,typePresta,ligne,Quantite,formule,cte1,DateModif) values (14,'FV9','MP',13,null,'1.3*CTE1','SURFACE',now()); | INSERT INTO SC_SystemeProduits(RefDimension,NomSysteme,typePresta,ligne,Quantite,formule,cte1,DateModif) values (15,'FV9','MP',13,null,'1.3*CTE1','SURFACE',now()); | INSERT INTO SC_SystemeProduits(RefDimension,NomSysteme,typePresta,ligne,Quantite,formule,cte1,DateModif) values (16,'FV9','MP',13,null,'1.3*CTE1','SURFACE',now()); | INSERT INTO SC_SystemeProduits(RefDimension,NomSysteme,typePresta,ligne,Quantite,formule,cte1,DateModif) values (17,'FV9','MP',13,null,'1.3*CTE1','SURFACE',now()); | INSERT INTO SC_SystemeProduits(RefDimension,NomSysteme,typePresta,ligne,Quantite,formule,cte1,DateModif) values (18,'FV9','MP',13,null,'1.3*CTE1','SURFACE',now());

## ZI_ZRV
|  |  |  | ZI_PEU_PROFONDE |  | ZI_PROFONDE |  | ZRV1 |  | ZRV1B |  | ZRV1C |  | ZRV1D |  | ZRV2 |  | EPANDRAIN |  | INSERT INTO SC_SystemeProduits(RefDimension,NomSysteme,typePresta,ligne,Quantite,formule,DateModif) values (null,'#ID#','#TYPE#',#LIGNE#,#Q#,#FORMULE#,now());
|  |  |  | ZI peu profonde |  | ZI profonde |  | Le jardin d'Agrément |  | Le Jardin Hélophyte |  | Le jardin Mellifère |  | Le Jardin d'Automne |  | ZIP |  | Epandrain
|  |  |  | Quantité | formule | Quantité | formule | Quantité | formule | Quantité | formule | Quantité | formule | Quantité | formule | Quantité | formule | Quantité | formule
#REF! | MATIERE | Géotextile 150g/m² - 100 m | #REF! |  | SURFACE_ZI |  | SURFACE_ZI | [9 empty] | SURFACE_ZRV2 |  | 0.5*EPANDRAIN | #REF! | #REF! |  |  |  |  | #REF! | #REF!
#REF! | MATIERE | Tube drain DIA 100 CR4 | #REF! |  | SURFACE_ZI |  | SURFACE_ZI | [11 empty] | EPANDRAIN | #REF! | #REF! | [5 empty] | #REF!
#REF! | MATIERE | Raccord PE – PVC | #REF!
#REF! | MATIERE | Graviers 16/31,5 | #REF! |  | 1.6*0.3*SURFACE_ZI |  | 1.6*0.3*SURFACE_ZI |  | 1.6*0.1*SURFACE_ZRV1 |  | 1.6*0.1*SURFACE_ZRV1 |  | 1.6*0.1*SURFACE_ZRV1 |  | 1.6*0.1*SURFACE_ZRV1 |  | 1.6*0.3*SURFACE_ZRV2 |  | 1.6*0.15*EPANDRAIN | #REF! | #REF! | #REF! | #REF! | #REF! | #REF! | #REF! | #REF!
#REF! | MATIERE | Graviers 6,3/10 | #REF! | [5 empty] | 0.1*1.6*SURFACE_ZRV1 |  | 0.1*1.6*SURFACE_ZRV1 |  | 0.1*1.6*SURFACE_ZRV1 |  | 0.1*1.6*SURFACE_ZRV1 | [6 empty] | #REF! | #REF! | #REF! | #REF!
#REF! | MATIERE | Sable filtrant | #REF! | [5 empty] | 0.1*1.8*SURFACE_ZRV1 |  | 0.1*1.8*SURFACE_ZRV1 |  | 0.1*1.8*SURFACE_ZRV1 |  | 0.1*1.8*SURFACE_ZRV1 | [6 empty] | #REF! | #REF! | #REF! | #REF!
#REF! | MATIERE | REGARD DE SORTIE SANS FOND (ZRV) | #REF! |  |  |  |  | 1 |  | 1 |  | 1 |  | 1 |  | 1 | [5 empty] | #REF! | #REF! | #REF! | #REF! | #REF!
#REF! | MATIERE | rehausse béton 25 x 25 | #REF! | 2 |  | 4 |  | 2 |  | 1 |  | 1 |  | 1 |  | 1 |  | 0 |  | #REF! | #REF! | #REF! | #REF! | #REF! | #REF! | #REF! | #REF!
#REF! | MATIERE | Couvercle 25/25 | #REF! | 2 |  | 2 |  | 2 |  | 1 |  | 1 |  | 1 |  | 1 |  | 0 |  | #REF! | #REF! | #REF! | #REF! | #REF! | #REF! | #REF! | #REF!
#REF! | MATIERE | Miscanthus | #REF! | [5 empty] | 1/5*SURFACE_ZRV1 | [12 empty] | #REF!
#REF! | MATIERE | Herbe aux écouvillons | #REF! | [5 empty] | 1/5*SURFACE_ZRV1 | [12 empty] | #REF!
#REF! | MATIERE | Gaura | #REF! | [5 empty] | 1/5*SURFACE_ZRV1 | [12 empty] | #REF!
#REF! | MATIERE | Fenouil | #REF! | [5 empty] | 3/5*SURFACE_ZRV1 | [12 empty] | #REF!
#REF! | MATIERE | Echinops | #REF! | [5 empty] | 3/5*SURFACE_ZRV1 | [12 empty] | #REF!
#REF! | MATIERE | Iris Japonais | #REF! | [5 empty] | 3/5*SURFACE_ZRV1 | [12 empty] | #REF!
#REF! | MATIERE | Campanule | #REF! | [5 empty] | 6/5*SURFACE_ZRV1 | [12 empty] | #REF!
#REF! | MATIERE | Saule crevette buissonnant | #REF! | [7 empty] | 1/5*SURFACE_ZRV1 | [5 empty] | SURFACE_ZRV2 | [5 empty] | #REF! |  |  | #REF!
#REF! | MATIERE | Cornouiller | #REF! | [7 empty] | 1/5*SURFACE_ZRV1 | [11 empty] | #REF!
#REF! | MATIERE | Carex | #REF! | [7 empty] | 2/5*SURFACE_ZRV1 | [11 empty] | #REF!
#REF! | MATIERE | Acore | #REF! | [7 empty] | 3/5*SURFACE_ZRV1 | [11 empty] | #REF!
#REF! | MATIERE | Salicaire | #REF! | [7 empty] | 3/5*SURFACE_ZRV1 | [11 empty] | #REF!
#REF! | MATIERE | Iris des marais | #REF! | [7 empty] | 3/5*SURFACE_ZRV1 | [11 empty] | #REF!
#REF! | MATIERE | Consoude | #REF! | [7 empty] | 2/5*SURFACE_ZRV1 | [11 empty] | #REF!
#REF! | MATIERE | Panicaut | #REF! | [9 empty] | 5/5*SURFACE_ZRV1 | [10 empty] | #REF!
#REF! | MATIERE | Herbe à curry | #REF! | [9 empty] | 3/5*SURFACE_ZRV1 | [10 empty] | #REF!
#REF! | MATIERE | Abélia | #REF! | [9 empty] | 1/5*SURFACE_ZRV1 | [10 empty] | #REF!
#REF! | MATIERE | Liatris | #REF! | [9 empty] | 5/5*SURFACE_ZRV1 | [10 empty] | #REF!
#REF! | MATIERE | Echinops | #REF! | [9 empty] | 3/5*SURFACE_ZRV1 | [10 empty] | #REF!
#REF! | MATIERE | Agastache | #REF! | [9 empty] | 3/5*SURFACE_ZRV1 | [10 empty] | #REF!
#REF! | MATIERE | Herbe à chat | #REF! | [9 empty] | 2/5*SURFACE_ZRV1 | [10 empty] | #REF!
#REF! | MATIERE | Crocosmia | #REF! | [11 empty] | 3/5*SURFACE_ZRV1 | [9 empty] | #REF!
#REF! | MATIERE | Sureau "black lace" | #REF! | [11 empty] | 1/5*SURFACE_ZRV1 | [9 empty] | #REF!
#REF! | MATIERE | Cornouiller | #REF! | [11 empty] | 1/5*SURFACE_ZRV1 | [9 empty] | #REF!
#REF! | MATIERE | Laîche orange | #REF! | [11 empty] | 3/5*SURFACE_ZRV1 | [9 empty] | #REF!
#REF! | MATIERE | Fusain ailé | #REF! | [11 empty] | 1/5*SURFACE_ZRV1 | [9 empty] | #REF!
#REF! | MATIERE | Carex evergold | #REF! | [11 empty] | 2/5*SURFACE_ZRV1 | [9 empty] | #REF!
#REF! | MATIERE | Vergerette | #REF! | [11 empty] | 3/5*SURFACE_ZRV1 | [9 empty] | #REF!
#REF! | MATIERE | Terreau biologique | #REF! | [7 empty] | 0.05*SURFACE_ZRV1 |  | 0.05*SURFACE_ZRV1 |  | 0.05*SURFACE_ZRV1 | [7 empty] | #REF! | #REF! | #REF!
#REF! | MATIERE | Paillage | #REF! | [7 empty] | 0.05*SURFACE_ZRV1 |  | 0.05*SURFACE_ZRV1 |  | 0.05*SURFACE_ZRV1 | [7 empty] | #REF! | #REF! | #REF!
#REF! | MATIERE | ECOLAT 14 X 25M | #REF! | [5 empty] | ECOLAT_OK*(2*SURFACE_ZRV1+2)/25 |  | ECOLAT_OK*(2*SURFACE_ZRV1+2)/25 |  | ECOLAT_OK*(2*SURFACE_ZRV1+2)/25 |  | ECOLAT_OK*(2*SURFACE_ZRV1+2)/25 | [6 empty] | #REF! | #REF! | #REF! | #REF!
#REF! | MATIERE | ECOPLANC 2,5 m | #REF! | [5 empty] | ceil(ECOPLANC_OK*(2*SURFACE_ZRV1+2)*0.4) |  | ceil(ECOPLANC_OK*(2*SURFACE_ZRV1+2)*0.4) |  | ceil(ECOPLANC_OK*(2*SURFACE_ZRV1+2)*0.4) |  | ceil(ECOPLANC_OK*(2*SURFACE_ZRV1+2)*0.4) | [6 empty] | #REF! | #REF! | #REF! | #REF!
#REF! | MATIERE | CHEVRON 70X70 L 1.80M | #REF! | [5 empty] | ceil(ECOPLANC_OK*(2+SURFACE_ZRV1*0.1)*0.55) |  | ceil(ECOPLANC_OK*(2+SURFACE_ZRV1*0.1)*0.55) |  | ceil(ECOPLANC_OK*(2+SURFACE_ZRV1*0.1)*0.55) |  | ceil(ECOPLANC_OK*(2+SURFACE_ZRV1*0.1)*0.55) | [6 empty] | #REF! | #REF! | #REF! | #REF!
#REF! | MATIERE | VIS CHARPENTE 6*80 | #REF! | [5 empty] | ceil(ECOPLANC_OK*(8+SURFACE_ZRV1*0.2)) |  | ceil(ECOPLANC_OK*(8+SURFACE_ZRV1*0.2)) |  | ceil(ECOPLANC_OK*(8+SURFACE_ZRV1*0.2)) |  | ceil(ECOPLANC_OK*(8+SURFACE_ZRV1*0.2)) | [6 empty] | #REF! | #REF! | #REF! | #REF!
2 | MOA | Coupes tuyaux PVC | pc |  |  | 1 |  | 1 |  | 1 |  | 1 |  | 1 |  | 1 |  |  |  |  | INSERT INTO SC_SystemeProduits(RefDimension,NomSysteme,typePresta,ligne,Quantite,formule,DateModif) values (null,'ZI_PROFONDE','MOA',2,1,null,now()); | INSERT INTO SC_SystemeProduits(RefDimension,NomSysteme,typePresta,ligne,Quantite,formule,DateModif) values (null,'ZRV1','MOA',2,1,null,now()); | INSERT INTO SC_SystemeProduits(RefDimension,NomSysteme,typePresta,ligne,Quantite,formule,DateModif) values (null,'ZRV1B','MOA',2,1,null,now()); | INSERT INTO SC_SystemeProduits(RefDimension,NomSysteme,typePresta,ligne,Quantite,formule,DateModif) values (null,'ZRV1C','MOA',2,1,null,now()); | INSERT INTO SC_SystemeProduits(RefDimension,NomSysteme,typePresta,ligne,Quantite,formule,DateModif) values (null,'ZRV1D','MOA',2,1,null,now()); | INSERT INTO SC_SystemeProduits(RefDimension,NomSysteme,typePresta,ligne,Quantite,formule,DateModif) values (null,'ZRV2','MOA',2,1,null,now());
34 | MOA | Découpe réhausse béton FH | pc | 2 |  | 2 | [13 empty] | INSERT INTO SC_SystemeProduits(RefDimension,NomSysteme,typePresta,ligne,Quantite,formule,DateModif) values (null,'ZI_PEU_PROFONDE','MOA',34,2,null,now()); | INSERT INTO SC_SystemeProduits(RefDimension,NomSysteme,typePresta,ligne,Quantite,formule,DateModif) values (null,'ZI_PROFONDE','MOA',34,2,null,now());
23 | MOC | Pose couvercle béton | pc | 2 |  | 2 |  | 2 |  | 2 |  | 2 |  | 2 |  | 2 |  | 0 |  | INSERT INTO SC_SystemeProduits(RefDimension,NomSysteme,typePresta,ligne,Quantite,formule,DateModif) values (null,'ZI_PEU_PROFONDE','MOC',23,2,null,now()); | INSERT INTO SC_SystemeProduits(RefDimension,NomSysteme,typePresta,ligne,Quantite,formule,DateModif) values (null,'ZI_PROFONDE','MOC',23,2,null,now()); | INSERT INTO SC_SystemeProduits(RefDimension,NomSysteme,typePresta,ligne,Quantite,formule,DateModif) values (null,'ZRV1','MOC',23,2,null,now()); | INSERT INTO SC_SystemeProduits(RefDimension,NomSysteme,typePresta,ligne,Quantite,formule,DateModif) values (null,'ZRV1B','MOC',23,2,null,now()); | INSERT INTO SC_SystemeProduits(RefDimension,NomSysteme,typePresta,ligne,Quantite,formule,DateModif) values (null,'ZRV1C','MOC',23,2,null,now()); | INSERT INTO SC_SystemeProduits(RefDimension,NomSysteme,typePresta,ligne,Quantite,formule,DateModif) values (null,'ZRV1D','MOC',23,2,null,now()); | INSERT INTO SC_SystemeProduits(RefDimension,NomSysteme,typePresta,ligne,Quantite,formule,DateModif) values (null,'ZRV2','MOC',23,2,null,now()); | INSERT INTO SC_SystemeProduits(RefDimension,NomSysteme,typePresta,ligne,Quantite,formule,DateModif) values (null,'EPANDRAIN','MOC',23,0,null,now());
24 | MOC | Pose réhausse béton | pc | 2 |  | 4 |  | 2 |  | 2 |  | 2 |  | 2 |  | 2 |  | 0 |  | INSERT INTO SC_SystemeProduits(RefDimension,NomSysteme,typePresta,ligne,Quantite,formule,DateModif) values (null,'ZI_PEU_PROFONDE','MOC',24,2,null,now()); | INSERT INTO SC_SystemeProduits(RefDimension,NomSysteme,typePresta,ligne,Quantite,formule,DateModif) values (null,'ZI_PROFONDE','MOC',24,4,null,now()); | INSERT INTO SC_SystemeProduits(RefDimension,NomSysteme,typePresta,ligne,Quantite,formule,DateModif) values (null,'ZRV1','MOC',24,2,null,now()); | INSERT INTO SC_SystemeProduits(RefDimension,NomSysteme,typePresta,ligne,Quantite,formule,DateModif) values (null,'ZRV1B','MOC',24,2,null,now()); | INSERT INTO SC_SystemeProduits(RefDimension,NomSysteme,typePresta,ligne,Quantite,formule,DateModif) values (null,'ZRV1C','MOC',24,2,null,now()); | INSERT INTO SC_SystemeProduits(RefDimension,NomSysteme,typePresta,ligne,Quantite,formule,DateModif) values (null,'ZRV1D','MOC',24,2,null,now()); | INSERT INTO SC_SystemeProduits(RefDimension,NomSysteme,typePresta,ligne,Quantite,formule,DateModif) values (null,'ZRV2','MOC',24,2,null,now()); | INSERT INTO SC_SystemeProduits(RefDimension,NomSysteme,typePresta,ligne,Quantite,formule,DateModif) values (null,'EPANDRAIN','MOC',24,0,null,now());
20 | MOC | Géotextile noue | m² |  | SURFACE_ZI |  | SURFACE_ZI | [9 empty] | SURFACE_ZRV2 |  | 0.5*EPANDRAIN | INSERT INTO SC_SystemeProduits(RefDimension,NomSysteme,typePresta,ligne,Quantite,formule,DateModif) values (null,'ZI_PEU_PROFONDE','MOC',20,null,'SURFACE_ZI',now()); | INSERT INTO SC_SystemeProduits(RefDimension,NomSysteme,typePresta,ligne,Quantite,formule,DateModif) values (null,'ZI_PROFONDE','MOC',20,null,'SURFACE_ZI',now()); |  |  |  |  | INSERT INTO SC_SystemeProduits(RefDimension,NomSysteme,typePresta,ligne,Quantite,formule,DateModif) values (null,'ZRV2','MOC',20,null,'SURFACE_ZRV2',now()); | INSERT INTO SC_SystemeProduits(RefDimension,NomSysteme,typePresta,ligne,Quantite,formule,DateModif) values (null,'EPANDRAIN','MOC',20,null,'0.5*EPANDRAIN',now());
26 | MOC | Remplissage granulats noues | T |  | 0.3*SURFACE_ZI |  | 0.3*SURFACE_ZI |  | 0.4*1.6*SURFACE_ZRV1 |  | 0.4*1.6*SURFACE_ZRV1 |  | 0.4*1.6*SURFACE_ZRV1 |  | 0.4*1.6*SURFACE_ZRV1 |  | 1.6*0.3*SURFACE_ZRV2 |  |  | INSERT INTO SC_SystemeProduits(RefDimension,NomSysteme,typePresta,ligne,Quantite,formule,DateModif) values (null,'ZI_PEU_PROFONDE','MOC',26,null,'0.3*SURFACE_ZI',now()); | INSERT INTO SC_SystemeProduits(RefDimension,NomSysteme,typePresta,ligne,Quantite,formule,DateModif) values (null,'ZI_PROFONDE','MOC',26,null,'0.3*SURFACE_ZI',now()); | INSERT INTO SC_SystemeProduits(RefDimension,NomSysteme,typePresta,ligne,Quantite,formule,DateModif) values (null,'ZRV1','MOC',26,null,'0.4*1.6*SURFACE_ZRV1',now()); | INSERT INTO SC_SystemeProduits(RefDimension,NomSysteme,typePresta,ligne,Quantite,formule,DateModif) values (null,'ZRV1B','MOC',26,null,'0.4*1.6*SURFACE_ZRV1',now()); | INSERT INTO SC_SystemeProduits(RefDimension,NomSysteme,typePresta,ligne,Quantite,formule,DateModif) values (null,'ZRV1C','MOC',26,null,'0.4*1.6*SURFACE_ZRV1',now()); | INSERT INTO SC_SystemeProduits(RefDimension,NomSysteme,typePresta,ligne,Quantite,formule,DateModif) values (null,'ZRV1D','MOC',26,null,'0.4*1.6*SURFACE_ZRV1',now()); | INSERT INTO SC_SystemeProduits(RefDimension,NomSysteme,typePresta,ligne,Quantite,formule,DateModif) values (null,'ZRV2','MOC',26,null,'1.6*0.3*SURFACE_ZRV2',now());
63 | MOC | plantes de noues | pc | [13 empty] | SURFACE_ZRV2 | [8 empty] | INSERT INTO SC_SystemeProduits(RefDimension,NomSysteme,typePresta,ligne,Quantite,formule,DateModif) values (null,'ZRV2','MOC',63,null,'SURFACE_ZRV2',now());
75 | MOC | Pose écolat | ml | [5 empty] | ECOLAT_OK*(2*SURFACE_ZRV1+2) |  | (2*SURFACE_ZRV1+2)*ECOLAT_OK |  | (2*SURFACE_ZRV1+2)*ECOLAT_OK |  | (2*SURFACE_ZRV1+2)*ECOLAT_OK | [6 empty] | INSERT INTO SC_SystemeProduits(RefDimension,NomSysteme,typePresta,ligne,Quantite,formule,DateModif) values (null,'ZRV1','MOC',75,null,'ECOLAT_OK*(2*SURFACE_ZRV1+2)',now()); | INSERT INTO SC_SystemeProduits(RefDimension,NomSysteme,typePresta,ligne,Quantite,formule,DateModif) values (null,'ZRV1B','MOC',75,null,'(2*SURFACE_ZRV1+2)*ECOLAT_OK',now()); | INSERT INTO SC_SystemeProduits(RefDimension,NomSysteme,typePresta,ligne,Quantite,formule,DateModif) values (null,'ZRV1C','MOC',75,null,'(2*SURFACE_ZRV1+2)*ECOLAT_OK',now()); | INSERT INTO SC_SystemeProduits(RefDimension,NomSysteme,typePresta,ligne,Quantite,formule,DateModif) values (null,'ZRV1D','MOC',75,null,'(2*SURFACE_ZRV1+2)*ECOLAT_OK',now());
95 | MOC | Pose ecoplanc | ml | [5 empty] | ECOPLANC_OK*(2*SURFACE_ZRV1+2) |  | (2*SURFACE_ZRV1+2)*ECOPLANC_OK |  | (2*SURFACE_ZRV1+2)*ECOPLANC_OK |  | (2*SURFACE_ZRV1+2)*ECOPLANC_OK | [6 empty] | INSERT INTO SC_SystemeProduits(RefDimension,NomSysteme,typePresta,ligne,Quantite,formule,DateModif) values (null,'ZRV1','MOC',95,null,'ECOPLANC_OK*(2*SURFACE_ZRV1+2)',now()); | INSERT INTO SC_SystemeProduits(RefDimension,NomSysteme,typePresta,ligne,Quantite,formule,DateModif) values (null,'ZRV1B','MOC',95,null,'(2*SURFACE_ZRV1+2)*ECOPLANC_OK',now()); | INSERT INTO SC_SystemeProduits(RefDimension,NomSysteme,typePresta,ligne,Quantite,formule,DateModif) values (null,'ZRV1C','MOC',95,null,'(2*SURFACE_ZRV1+2)*ECOPLANC_OK',now()); | INSERT INTO SC_SystemeProduits(RefDimension,NomSysteme,typePresta,ligne,Quantite,formule,DateModif) values (null,'ZRV1D','MOC',95,null,'(2*SURFACE_ZRV1+2)*ECOPLANC_OK',now());
62 | MOC | Plantation plantes aquatiques | pc | [5 empty] | 5*SURFACE_ZRV1 |  | 5*SURFACE_ZRV1 |  | 5*SURFACE_ZRV1 |  | 5*SURFACE_ZRV1 | [6 empty] | INSERT INTO SC_SystemeProduits(RefDimension,NomSysteme,typePresta,ligne,Quantite,formule,DateModif) values (null,'ZRV1','MOC',62,null,'5*SURFACE_ZRV1',now()); | INSERT INTO SC_SystemeProduits(RefDimension,NomSysteme,typePresta,ligne,Quantite,formule,DateModif) values (null,'ZRV1B','MOC',62,null,'5*SURFACE_ZRV1',now()); | INSERT INTO SC_SystemeProduits(RefDimension,NomSysteme,typePresta,ligne,Quantite,formule,DateModif) values (null,'ZRV1C','MOC',62,null,'5*SURFACE_ZRV1',now()); | INSERT INTO SC_SystemeProduits(RefDimension,NomSysteme,typePresta,ligne,Quantite,formule,DateModif) values (null,'ZRV1D','MOC',62,null,'5*SURFACE_ZRV1',now());
13 | MP | Terrassement volumique | m3 |  | 0.5*SURFACE_ZI |  | 0.5*SURFACE_ZI |  | 0.4*SURFACE_ZRV1 |  | 0.4*SURFACE_ZRV1 |  | 0.4*SURFACE_ZRV1 |  | 0.4*SURFACE_ZRV1 |  | 0.4*SURFACE_ZRV2 |  | 0.5*EPANDRAIN | INSERT INTO SC_SystemeProduits(RefDimension,NomSysteme,typePresta,ligne,Quantite,formule,DateModif) values (null,'ZI_PEU_PROFONDE','MP',13,null,'0.5*SURFACE_ZI',now()); | INSERT INTO SC_SystemeProduits(RefDimension,NomSysteme,typePresta,ligne,Quantite,formule,DateModif) values (null,'ZI_PROFONDE','MP',13,null,'0.5*SURFACE_ZI',now()); | INSERT INTO SC_SystemeProduits(RefDimension,NomSysteme,typePresta,ligne,Quantite,formule,DateModif) values (null,'ZRV1','MP',13,null,'0.4*SURFACE_ZRV1',now()); | INSERT INTO SC_SystemeProduits(RefDimension,NomSysteme,typePresta,ligne,Quantite,formule,DateModif) values (null,'ZRV1B','MP',13,null,'0.4*SURFACE_ZRV1',now()); | INSERT INTO SC_SystemeProduits(RefDimension,NomSysteme,typePresta,ligne,Quantite,formule,DateModif) values (null,'ZRV1C','MP',13,null,'0.4*SURFACE_ZRV1',now()); | INSERT INTO SC_SystemeProduits(RefDimension,NomSysteme,typePresta,ligne,Quantite,formule,DateModif) values (null,'ZRV1D','MP',13,null,'0.4*SURFACE_ZRV1',now()); | INSERT INTO SC_SystemeProduits(RefDimension,NomSysteme,typePresta,ligne,Quantite,formule,DateModif) values (null,'ZRV2','MP',13,null,'0.4*SURFACE_ZRV2',now()); | INSERT INTO SC_SystemeProduits(RefDimension,NomSysteme,typePresta,ligne,Quantite,formule,DateModif) values (null,'EPANDRAIN','MP',13,null,'0.5*EPANDRAIN',now());
3 | MP | Remplissage granulats | m3 |  | 0.3*SURFACE_ZI |  | 0.3*SURFACE_ZI |  | 0.4*SURFACE_ZRV1 |  | 0.4*SURFACE_ZRV1 |  | 0.4*SURFACE_ZRV1 |  | 0.4*SURFACE_ZRV1 |  | 0.3*SURFACE_ZRV2 |  | 0.3*EPANDRAIN | INSERT INTO SC_SystemeProduits(RefDimension,NomSysteme,typePresta,ligne,Quantite,formule,DateModif) values (null,'ZI_PEU_PROFONDE','MP',3,null,'0.3*SURFACE_ZI',now()); | INSERT INTO SC_SystemeProduits(RefDimension,NomSysteme,typePresta,ligne,Quantite,formule,DateModif) values (null,'ZI_PROFONDE','MP',3,null,'0.3*SURFACE_ZI',now()); | INSERT INTO SC_SystemeProduits(RefDimension,NomSysteme,typePresta,ligne,Quantite,formule,DateModif) values (null,'ZRV1','MP',3,null,'0.4*SURFACE_ZRV1',now()); | INSERT INTO SC_SystemeProduits(RefDimension,NomSysteme,typePresta,ligne,Quantite,formule,DateModif) values (null,'ZRV1B','MP',3,null,'0.4*SURFACE_ZRV1',now()); | INSERT INTO SC_SystemeProduits(RefDimension,NomSysteme,typePresta,ligne,Quantite,formule,DateModif) values (null,'ZRV1C','MP',3,null,'0.4*SURFACE_ZRV1',now()); | INSERT INTO SC_SystemeProduits(RefDimension,NomSysteme,typePresta,ligne,Quantite,formule,DateModif) values (null,'ZRV1D','MP',3,null,'0.4*SURFACE_ZRV1',now()); | INSERT INTO SC_SystemeProduits(RefDimension,NomSysteme,typePresta,ligne,Quantite,formule,DateModif) values (null,'ZRV2','MP',3,null,'0.3*SURFACE_ZRV2',now()); | INSERT INTO SC_SystemeProduits(RefDimension,NomSysteme,typePresta,ligne,Quantite,formule,DateModif) values (null,'EPANDRAIN','MP',3,null,'0.3*EPANDRAIN',now());
18 | MP | Remise en place des terres | m3 |  | 0.2*SURFACE_ZI |  | 0.6*SURFACE_ZI | 1 | 0.1*SURFACE_ZRV1 | 1 | 0.1*SURFACE_ZRV1 | 1 | 0.1*SURFACE_ZRV1 | 1 | 0.1*SURFACE_ZRV1 |  | 0.1*SURFACE_ZRV2 |  | 0.2*EPANDRAIN | INSERT INTO SC_SystemeProduits(RefDimension,NomSysteme,typePresta,ligne,Quantite,formule,DateModif) values (null,'ZI_PEU_PROFONDE','MP',18,null,'0.2*SURFACE_ZI',now()); | INSERT INTO SC_SystemeProduits(RefDimension,NomSysteme,typePresta,ligne,Quantite,formule,DateModif) values (null,'ZI_PROFONDE','MP',18,null,'0.6*SURFACE_ZI',now()); | INSERT INTO SC_SystemeProduits(RefDimension,NomSysteme,typePresta,ligne,Quantite,formule,DateModif) values (null,'ZRV1','MP',18,null,'0.1*SURFACE_ZRV1',now()); | INSERT INTO SC_SystemeProduits(RefDimension,NomSysteme,typePresta,ligne,Quantite,formule,DateModif) values (null,'ZRV1B','MP',18,null,'0.1*SURFACE_ZRV1',now()); | INSERT INTO SC_SystemeProduits(RefDimension,NomSysteme,typePresta,ligne,Quantite,formule,DateModif) values (null,'ZRV1C','MP',18,null,'0.1*SURFACE_ZRV1',now()); | INSERT INTO SC_SystemeProduits(RefDimension,NomSysteme,typePresta,ligne,Quantite,formule,DateModif) values (null,'ZRV1D','MP',18,null,'0.1*SURFACE_ZRV1',now()); | INSERT INTO SC_SystemeProduits(RefDimension,NomSysteme,typePresta,ligne,Quantite,formule,DateModif) values (null,'ZRV2','MP',18,null,'0.1*SURFACE_ZRV2',now()); | INSERT INTO SC_SystemeProduits(RefDimension,NomSysteme,typePresta,ligne,Quantite,formule,DateModif) values (null,'EPANDRAIN','MP',18,null,'0.2*EPANDRAIN',now());
CREATION DE DEUX VARIABLES CONDITIONNEE PAR UN BOUTON DE CHOIX AU NIVEAU DES ZRV : BORDURE EN ECOPLANC OU EN ECOLAT. Jusqu'a maintenant c'était l'écolat par défaut, suite à la présentation de solène sur les ZRV, Marc a besoin qu'on inclut la version avec ECOPLANC. J'ai donc créer les variables ECOPLANC_OK et ECOLAT_OK Si une ZRV est sélectionnée, l'utilisateur à alors le choix entre écolat ou écoplanc en bordure. On pourrait presque faire comme pour les postes de relevage : une liste déroulante pour choisir le type de ZRV (jardin d'agrément, d'automne ect...), et une autre liste pour choisir la bordure. CA te semble jouable ?

## BORDURE
|  |  |  | BORDFV1 |  |  | BORDFVBAC1 |  |  | BORDFH1 |  |  | INSERT INTO SC_SystemeProduits(RefDimension,NomSysteme,typePresta,ligne,Quantite,formule,cte1,DateModif) values (null,'#ID#','#TYPE#',#LIGNE#,#Q#,#FORMULE#,#CTE#,now());
|  |  |  | BP2 (écolat) |  |  | BP2 (écolat) |  |  | BP2 (écolat)
|  |  | Unité | Quantité | formule | constante | Quantité |  |  | Quantité
#REF! | MATIERE | ECOLAT 14 X 25M | ml | 1 | (1*CTE1+4)/25 | PERIMETRE | 1 | (1*CTE1+4)/25 | PERIMETRE | 1 | (1*CTE1+4)/25 | PERIMETRE | #REF! | #REF! | #REF!
75 | MOC | Pose écolat | ml | 1 | 1*CTE1+4 | PERIMETRE | 1 | 1*CTE1+4 | PERIMETRE | 1 | 1*CTE1+4 | PERIMETRE | INSERT INTO SC_SystemeProduits(RefDimension,NomSysteme,typePresta,ligne,Quantite,formule,cte1,DateModif) values (null,'BORDFV1','MOC',75,null,'1*CTE1+4','PERIMETRE',now()); | INSERT INTO SC_SystemeProduits(RefDimension,NomSysteme,typePresta,ligne,Quantite,formule,cte1,DateModif) values (null,'BORDFVBAC1','MOC',75,null,'1*CTE1+4','PERIMETRE',now()); | INSERT INTO SC_SystemeProduits(RefDimension,NomSysteme,typePresta,ligne,Quantite,formule,cte1,DateModif) values (null,'BORDFH1','MOC',75,null,'1*CTE1+4','PERIMETRE',now());

## PS1
PS1 |  |  | RefDimension | 1 |  |  | 2 |  |  | 3 |  |  | 4 |  |  | 5 |  |  | 6 |  |  | 7 |  |  | 8 |  |  | 9 |  |  | 10 |  |  | 11 |  |  | 12 |  |  | 13 |  |  | 14 |  |  | 15 |  |  | 16 |  |  | 17 |  |  | 18 |  |  | INSERT INTO SC_SystemeProduits(RefDimension,NomSysteme,typePresta,ligne,Quantite,formule,cte1,DateModif) values (#DIM#,'#SYSTEME#','#TYPE#',#LIGNE#,#Q#,#FORMULE#,#CTE#,now()); | INSERT INTO SC_SystemeProduits(RefDimension,NomSysteme,typePresta,ligne,Quantite,formule,cte1,cte2,DateModif) values (#DIM#,'#SYSTEME#','#TYPE#',#LIGNE#,#Q#,#FORMULE#,#CTE#,'LONGUEUR_BARRE_T',now());
|  | PRODUITS | nb EH | 2 |  |  | 3 |  |  | 4 |  |  | 5 |  |  | 6 |  |  | 7 |  |  | 8 |  |  | 9 |  |  | 10 |  |  | 12(6/4) |  |  | 12(8/3) |  |  | 14(8/3,5) |  |  | 14(7/4) |  |  | 16 |  |  | 18(8/4,5) |  |  | 18(9/4) |  |  | 20(10/4) |  |  | 20(8/5) |  |  | 2 |  | 3 | 4 | 5 | 6 | 7 | 8 | 9 | 10 | 12(6/4) | 12(8/3) | 14(8/3,5) | 14(7/4) | 16 | 18(8/4,5) | 18(9/4) | 20(10/4) | 20(8/5)
|  |  | Unité | Quantité | formule | cte1 | Quantité | formule | cte1 | Quantité | formule | cte1 | Quantité | formule | cte1 | Quantité | formule | cte1 | Quantité | formule | cte1 | Quantité | formule | cte1 | Quantité | formule | cte1 | Quantité | formule | cte1 | Quantité | formule | cte1 | Quantité | formule | cte1 | Quantité | formule | cte1 | Quantité | formule | cte1 | Quantité | formule | cte1 | Quantité | formule | cte1 | Quantité | formule | cte1 | Quantité | formule | cte1 | Quantité | formule | cte1
279 | MATIERE | KIT CAILLEBOTIS FV GEOMEMBRANE 3EH3*2 | pc |  |  |  | 1 | [52 empty] | INSERT INTO SC_SystemeProduits(RefDimension,NomSysteme,typePresta,ligne,Quantite,formule,cte1,DateModif) values (2,'PS1','MATIERE',279,1,null,null,now());
280 | MATIERE | KIT CAILLEBOTIS FV GEOMEMBRANE 4EH4*2 | pc | [6 empty] | 1 | [50 empty] | INSERT INTO SC_SystemeProduits(RefDimension,NomSysteme,typePresta,ligne,Quantite,formule,cte1,DateModif) values (3,'PS1','MATIERE',280,1,null,null,now());
281 | MATIERE | KIT CAILLEBOTIS FV GEOMEMBRANE 5EH4*2,5 | pc | [9 empty] | 1 | [48 empty] | INSERT INTO SC_SystemeProduits(RefDimension,NomSysteme,typePresta,ligne,Quantite,formule,cte1,DateModif) values (4,'PS1','MATIERE',281,1,null,null,now());
282 | MATIERE | KIT CAILLEBOTIS FV GEOMEMBRANE 6EH4*3 | pc | [12 empty] | 1 | [46 empty] | INSERT INTO SC_SystemeProduits(RefDimension,NomSysteme,typePresta,ligne,Quantite,formule,cte1,DateModif) values (5,'PS1','MATIERE',282,1,null,null,now());
283 | MATIERE | KIT CAILLEBOTIS FV GEOMEMBRANE 6EH6*2 | pc
284 | MATIERE | KIT CAILLEBOTIS FV GEOMEMBRANE 7EH4*3,5 | pc | [15 empty] | 1 | [44 empty] | INSERT INTO SC_SystemeProduits(RefDimension,NomSysteme,typePresta,ligne,Quantite,formule,cte1,DateModif) values (6,'PS1','MATIERE',284,1,null,null,now());
285 | MATIERE | KIT CAILLEBOTIS FV GEOMEMBRANE 8EH4*4 | pc | [18 empty] | 1 | [42 empty] | INSERT INTO SC_SystemeProduits(RefDimension,NomSysteme,typePresta,ligne,Quantite,formule,cte1,DateModif) values (7,'PS1','MATIERE',285,1,null,null,now());
286 | MATIERE | KIT CAILLEBOTIS FV GEOMEMBRANE 9EH4*4,5 | pc | [21 empty] | 1 | [40 empty] | INSERT INTO SC_SystemeProduits(RefDimension,NomSysteme,typePresta,ligne,Quantite,formule,cte1,DateModif) values (8,'PS1','MATIERE',286,1,null,null,now());
287 | MATIERE | KIT CAILLEBOTIS FV GEOMEMBRANE 10EH4*5 | pc | [24 empty] | 1 | [38 empty] | INSERT INTO SC_SystemeProduits(RefDimension,NomSysteme,typePresta,ligne,Quantite,formule,cte1,DateModif) values (9,'PS1','MATIERE',287,1,null,null,now());
288 | MATIERE | KIT CAILLEBOTIS FV GEOMEMBRANE 12EH4*6 | pc | [27 empty] | 1 |  |  | 1 | [33 empty] | INSERT INTO SC_SystemeProduits(RefDimension,NomSysteme,typePresta,ligne,Quantite,formule,cte1,DateModif) values (10,'PS1','MATIERE',288,1,null,null,now()); | INSERT INTO SC_SystemeProduits(RefDimension,NomSysteme,typePresta,ligne,Quantite,formule,cte1,DateModif) values (11,'PS1','MATIERE',288,1,null,null,now());
289 | MATIERE | KIT CAILLEBOTIS FV GEOMEMBRANE 14EH4*7 | pc | [33 empty] | 1 |  |  | 1 | [29 empty] | INSERT INTO SC_SystemeProduits(RefDimension,NomSysteme,typePresta,ligne,Quantite,formule,cte1,DateModif) values (12,'PS1','MATIERE',289,1,null,null,now()); | INSERT INTO SC_SystemeProduits(RefDimension,NomSysteme,typePresta,ligne,Quantite,formule,cte1,DateModif) values (13,'PS1','MATIERE',289,1,null,null,now());
291 | MATIERE | KIT CAILLEBOTIS FV GEOMEMBRANE 16EH4*8 | pc | [39 empty] | 1 | [28 empty] | INSERT INTO SC_SystemeProduits(RefDimension,NomSysteme,typePresta,ligne,Quantite,formule,cte1,DateModif) values (14,'PS1','MATIERE',291,1,null,null,now());
292 | MATIERE | KIT CAILLEBOTIS FV GEOMEMBRANE 18EH4,5*8 | pc | [42 empty] | 1 |  |  | 1 | [23 empty] | INSERT INTO SC_SystemeProduits(RefDimension,NomSysteme,typePresta,ligne,Quantite,formule,cte1,DateModif) values (15,'PS1','MATIERE',292,1,null,null,now()); | INSERT INTO SC_SystemeProduits(RefDimension,NomSysteme,typePresta,ligne,Quantite,formule,cte1,DateModif) values (16,'PS1','MATIERE',292,1,null,null,now());
293 | MATIERE | KIT CAILLEBOTIS FV GEOMEMBRANE 20EH8*5 | pc | [48 empty] | 1 |  |  | 1 | [19 empty] | INSERT INTO SC_SystemeProduits(RefDimension,NomSysteme,typePresta,ligne,Quantite,formule,cte1,DateModif) values (17,'PS1','MATIERE',293,1,null,null,now()); | INSERT INTO SC_SystemeProduits(RefDimension,NomSysteme,typePresta,ligne,Quantite,formule,cte1,DateModif) values (18,'PS1','MATIERE',293,1,null,null,now());
22 | MOA | Perçage cornière galva 5EH | pc | [9 empty] | 8 | [48 empty] | INSERT INTO SC_SystemeProduits(RefDimension,NomSysteme,typePresta,ligne,Quantite,formule,cte1,DateModif) values (4,'PS1','MOA',22,8,null,null,now());
32 | MOC | barre T métal | ml |  |  |  | 3.06 | CTE1*CTE2 | NB_BARRE_T40 | 4.06 | CTE1*CTE2 | NB_BARRE_T40 | 4.06 | CTE1*CTE2 | NB_BARRE_T40 | 9.18 | CTE1*CTE2 | NB_BARRE_T40 | 8.12 | CTE1*CTE2 | NB_BARRE_T40 | 12.18 | CTE1*CTE2 | NB_BARRE_T40 | 12.18 | CTE1*CTE2 | NB_BARRE_T40 | 16.24 | CTE1*CTE2 | NB_BARRE_T40 | 18.18 | CTE1*CTE2 | NB_BARRE_T45 |  |  |  | 16.12 | CTE1*CTE2 | NB_BARRE_T50 | 21.18 | CTE1*CTE2 | NB_BARRE_T45 | 24.18 | CTE1*CTE2 | NB_BARRE_T50 | 24.18 | CTE1*CTE2 | NB_BARRE_T50 | 32.24 | CTE1*CTE2 | NB_BARRE_T50 | 36.27 | CTE1*CTE2 | NB_BARRE_T50 | 32.24 | CTE1*CTE2 | NB_BARRE_T50 |  |  | INSERT INTO SC_SystemeProduits(RefDimension,NomSysteme,typePresta,ligne,Quantite,formule,cte1,cte2,DateModif) values (2,'PS1','MOC',32,null,'CTE1*CTE2','NB_BARRE_T40','LONGUEUR_BARRE_T',now()); | INSERT INTO SC_SystemeProduits(RefDimension,NomSysteme,typePresta,ligne,Quantite,formule,cte1,cte2,DateModif) values (3,'PS1','MOC',32,null,'CTE1*CTE2','NB_BARRE_T40','LONGUEUR_BARRE_T',now()); | INSERT INTO SC_SystemeProduits(RefDimension,NomSysteme,typePresta,ligne,Quantite,formule,cte1,cte2,DateModif) values (4,'PS1','MOC',32,null,'CTE1*CTE2','NB_BARRE_T40','LONGUEUR_BARRE_T',now()); | INSERT INTO SC_SystemeProduits(RefDimension,NomSysteme,typePresta,ligne,Quantite,formule,cte1,cte2,DateModif) values (5,'PS1','MOC',32,null,'CTE1*CTE2','NB_BARRE_T40','LONGUEUR_BARRE_T',now()); | INSERT INTO SC_SystemeProduits(RefDimension,NomSysteme,typePresta,ligne,Quantite,formule,cte1,cte2,DateModif) values (6,'PS1','MOC',32,null,'CTE1*CTE2','NB_BARRE_T40','LONGUEUR_BARRE_T',now()); | INSERT INTO SC_SystemeProduits(RefDimension,NomSysteme,typePresta,ligne,Quantite,formule,cte1,cte2,DateModif) values (7,'PS1','MOC',32,null,'CTE1*CTE2','NB_BARRE_T40','LONGUEUR_BARRE_T',now()); | INSERT INTO SC_SystemeProduits(RefDimension,NomSysteme,typePresta,ligne,Quantite,formule,cte1,cte2,DateModif) values (8,'PS1','MOC',32,null,'CTE1*CTE2','NB_BARRE_T40','LONGUEUR_BARRE_T',now()); | INSERT INTO SC_SystemeProduits(RefDimension,NomSysteme,typePresta,ligne,Quantite,formule,cte1,cte2,DateModif) values (9,'PS1','MOC',32,null,'CTE1*CTE2','NB_BARRE_T40','LONGUEUR_BARRE_T',now()); | INSERT INTO SC_SystemeProduits(RefDimension,NomSysteme,typePresta,ligne,Quantite,formule,cte1,cte2,DateModif) values (10,'PS1','MOC',32,null,'CTE1*CTE2','NB_BARRE_T45','LONGUEUR_BARRE_T',now()); |  | INSERT INTO SC_SystemeProduits(RefDimension,NomSysteme,typePresta,ligne,Quantite,formule,cte1,cte2,DateModif) values (12,'PS1','MOC',32,null,'CTE1*CTE2','NB_BARRE_T50','LONGUEUR_BARRE_T',now()); | INSERT INTO SC_SystemeProduits(RefDimension,NomSysteme,typePresta,ligne,Quantite,formule,cte1,cte2,DateModif) values (13,'PS1','MOC',32,null,'CTE1*CTE2','NB_BARRE_T45','LONGUEUR_BARRE_T',now()); | INSERT INTO SC_SystemeProduits(RefDimension,NomSysteme,typePresta,ligne,Quantite,formule,cte1,cte2,DateModif) values (14,'PS1','MOC',32,null,'CTE1*CTE2','NB_BARRE_T50','LONGUEUR_BARRE_T',now()); | INSERT INTO SC_SystemeProduits(RefDimension,NomSysteme,typePresta,ligne,Quantite,formule,cte1,cte2,DateModif) values (15,'PS1','MOC',32,null,'CTE1*CTE2','NB_BARRE_T50','LONGUEUR_BARRE_T',now()); | INSERT INTO SC_SystemeProduits(RefDimension,NomSysteme,typePresta,ligne,Quantite,formule,cte1,cte2,DateModif) values (16,'PS1','MOC',32,null,'CTE1*CTE2','NB_BARRE_T50','LONGUEUR_BARRE_T',now()); | INSERT INTO SC_SystemeProduits(RefDimension,NomSysteme,typePresta,ligne,Quantite,formule,cte1,cte2,DateModif) values (17,'PS1','MOC',32,null,'CTE1*CTE2','NB_BARRE_T50','LONGUEUR_BARRE_T',now()); | INSERT INTO SC_SystemeProduits(RefDimension,NomSysteme,typePresta,ligne,Quantite,formule,cte1,cte2,DateModif) values (18,'PS1','MOC',32,null,'CTE1*CTE2','NB_BARRE_T50','LONGUEUR_BARRE_T',now());
35 | MOC | Caillebotis 1x1,5 m | pc |  |  |  | 6 |  |  | 8 | [5 empty] | 12 |  |  | 4 |  |  | 16 |  |  | 8 |  |  | 20 |  |  | 24 | [5 empty] | 8 |  |  | 28 |  |  | 32 |  |  | 16 | [8 empty] | 40 |  |  |  |  | INSERT INTO SC_SystemeProduits(RefDimension,NomSysteme,typePresta,ligne,Quantite,formule,cte1,DateModif) values (2,'PS1','MOC',35,6,null,null,now()); | INSERT INTO SC_SystemeProduits(RefDimension,NomSysteme,typePresta,ligne,Quantite,formule,cte1,DateModif) values (3,'PS1','MOC',35,8,null,null,now()); |  | INSERT INTO SC_SystemeProduits(RefDimension,NomSysteme,typePresta,ligne,Quantite,formule,cte1,DateModif) values (5,'PS1','MOC',35,12,null,null,now()); | INSERT INTO SC_SystemeProduits(RefDimension,NomSysteme,typePresta,ligne,Quantite,formule,cte1,DateModif) values (6,'PS1','MOC',35,4,null,null,now()); | INSERT INTO SC_SystemeProduits(RefDimension,NomSysteme,typePresta,ligne,Quantite,formule,cte1,DateModif) values (7,'PS1','MOC',35,16,null,null,now()); | INSERT INTO SC_SystemeProduits(RefDimension,NomSysteme,typePresta,ligne,Quantite,formule,cte1,DateModif) values (8,'PS1','MOC',35,8,null,null,now()); | INSERT INTO SC_SystemeProduits(RefDimension,NomSysteme,typePresta,ligne,Quantite,formule,cte1,DateModif) values (9,'PS1','MOC',35,20,null,null,now()); | INSERT INTO SC_SystemeProduits(RefDimension,NomSysteme,typePresta,ligne,Quantite,formule,cte1,DateModif) values (10,'PS1','MOC',35,24,null,null,now()); |  | INSERT INTO SC_SystemeProduits(RefDimension,NomSysteme,typePresta,ligne,Quantite,formule,cte1,DateModif) values (12,'PS1','MOC',35,8,null,null,now()); | INSERT INTO SC_SystemeProduits(RefDimension,NomSysteme,typePresta,ligne,Quantite,formule,cte1,DateModif) values (13,'PS1','MOC',35,28,null,null,now()); | INSERT INTO SC_SystemeProduits(RefDimension,NomSysteme,typePresta,ligne,Quantite,formule,cte1,DateModif) values (14,'PS1','MOC',35,32,null,null,now()); | INSERT INTO SC_SystemeProduits(RefDimension,NomSysteme,typePresta,ligne,Quantite,formule,cte1,DateModif) values (15,'PS1','MOC',35,16,null,null,now()); |  |  | INSERT INTO SC_SystemeProduits(RefDimension,NomSysteme,typePresta,ligne,Quantite,formule,cte1,DateModif) values (18,'PS1','MOC',35,40,null,null,now());

## ALIM_REL_DN63
ALIM_REL_DN63 |  |  | RefDimension |  |  |  | 1 | 2 | 3 | 4 | 5 | 6 | 7 | 8 | 9 | 10 | 11 | 12 | 13 | 14 | 15 | 16 | 17 | 18 | INSERT INTO SC_SystemeProduits(RefDimension,NomSysteme,typePresta,ligne,Quantite,formule,cte1,DateModif) values (#DIM#,'#SYSTEME#','#TYPE#',#LIGNE#,#Q#,#FORMULE#,#CTE1#,now());
idem DN50 |  | PRODUITS | nb EH |  |  |  | 2 | [17 empty] | 1 | 2 | 3 | 4 | 5 | 6 | 7 | 8 | 9 | 10 | 11 | 12 | 13 | 14 | 15 | 16 | 17 | 18
|  |  | Unité |  |  |  | Quantité
320 | MATIERE | REPARTITEUR | #N/A | 1*CTE1 | REL_REPARTITEURS | [19 empty] | INSERT INTO SC_SystemeProduits(RefDimension,NomSysteme,typePresta,ligne,Quantite,formule,cte1,DateModif) values (1,'ALIM_REL_DN63','MATIERE',320,null,'1*CTE1','REL_REPARTITEURS',now()); | INSERT INTO SC_SystemeProduits(RefDimension,NomSysteme,typePresta,ligne,Quantite,formule,cte1,DateModif) values (2,'ALIM_REL_DN63','MATIERE',320,null,'1*CTE1','REL_REPARTITEURS',now()); | INSERT INTO SC_SystemeProduits(RefDimension,NomSysteme,typePresta,ligne,Quantite,formule,cte1,DateModif) values (3,'ALIM_REL_DN63','MATIERE',320,null,'1*CTE1','REL_REPARTITEURS',now()); | INSERT INTO SC_SystemeProduits(RefDimension,NomSysteme,typePresta,ligne,Quantite,formule,cte1,DateModif) values (4,'ALIM_REL_DN63','MATIERE',320,null,'1*CTE1','REL_REPARTITEURS',now()); | INSERT INTO SC_SystemeProduits(RefDimension,NomSysteme,typePresta,ligne,Quantite,formule,cte1,DateModif) values (5,'ALIM_REL_DN63','MATIERE',320,null,'1*CTE1','REL_REPARTITEURS',now()); | INSERT INTO SC_SystemeProduits(RefDimension,NomSysteme,typePresta,ligne,Quantite,formule,cte1,DateModif) values (6,'ALIM_REL_DN63','MATIERE',320,null,'1*CTE1','REL_REPARTITEURS',now()); | INSERT INTO SC_SystemeProduits(RefDimension,NomSysteme,typePresta,ligne,Quantite,formule,cte1,DateModif) values (7,'ALIM_REL_DN63','MATIERE',320,null,'1*CTE1','REL_REPARTITEURS',now()); | INSERT INTO SC_SystemeProduits(RefDimension,NomSysteme,typePresta,ligne,Quantite,formule,cte1,DateModif) values (8,'ALIM_REL_DN63','MATIERE',320,null,'1*CTE1','REL_REPARTITEURS',now()); | INSERT INTO SC_SystemeProduits(RefDimension,NomSysteme,typePresta,ligne,Quantite,formule,cte1,DateModif) values (9,'ALIM_REL_DN63','MATIERE',320,null,'1*CTE1','REL_REPARTITEURS',now()); | INSERT INTO SC_SystemeProduits(RefDimension,NomSysteme,typePresta,ligne,Quantite,formule,cte1,DateModif) values (10,'ALIM_REL_DN63','MATIERE',320,null,'1*CTE1','REL_REPARTITEURS',now()); | INSERT INTO SC_SystemeProduits(RefDimension,NomSysteme,typePresta,ligne,Quantite,formule,cte1,DateModif) values (11,'ALIM_REL_DN63','MATIERE',320,null,'1*CTE1','REL_REPARTITEURS',now()); | INSERT INTO SC_SystemeProduits(RefDimension,NomSysteme,typePresta,ligne,Quantite,formule,cte1,DateModif) values (12,'ALIM_REL_DN63','MATIERE',320,null,'1*CTE1','REL_REPARTITEURS',now()); | INSERT INTO SC_SystemeProduits(RefDimension,NomSysteme,typePresta,ligne,Quantite,formule,cte1,DateModif) values (13,'ALIM_REL_DN63','MATIERE',320,null,'1*CTE1','REL_REPARTITEURS',now()); | INSERT INTO SC_SystemeProduits(RefDimension,NomSysteme,typePresta,ligne,Quantite,formule,cte1,DateModif) values (14,'ALIM_REL_DN63','MATIERE',320,null,'1*CTE1','REL_REPARTITEURS',now()); | INSERT INTO SC_SystemeProduits(RefDimension,NomSysteme,typePresta,ligne,Quantite,formule,cte1,DateModif) values (15,'ALIM_REL_DN63','MATIERE',320,null,'1*CTE1','REL_REPARTITEURS',now()); | INSERT INTO SC_SystemeProduits(RefDimension,NomSysteme,typePresta,ligne,Quantite,formule,cte1,DateModif) values (16,'ALIM_REL_DN63','MATIERE',320,null,'1*CTE1','REL_REPARTITEURS',now()); | INSERT INTO SC_SystemeProduits(RefDimension,NomSysteme,typePresta,ligne,Quantite,formule,cte1,DateModif) values (17,'ALIM_REL_DN63','MATIERE',320,null,'1*CTE1','REL_REPARTITEURS',now()); | INSERT INTO SC_SystemeProduits(RefDimension,NomSysteme,typePresta,ligne,Quantite,formule,cte1,DateModif) values (18,'ALIM_REL_DN63','MATIERE',320,null,'1*CTE1','REL_REPARTITEURS',now());
27 | MATIERE | TE DE PRESSION DIAMETRE 63 | pc | 1*CTE1 | REL_T_PRESSION | [19 empty] | INSERT INTO SC_SystemeProduits(RefDimension,NomSysteme,typePresta,ligne,Quantite,formule,cte1,DateModif) values (1,'ALIM_REL_DN63','MATIERE',27,null,'1*CTE1','REL_T_PRESSION',now()); | INSERT INTO SC_SystemeProduits(RefDimension,NomSysteme,typePresta,ligne,Quantite,formule,cte1,DateModif) values (2,'ALIM_REL_DN63','MATIERE',27,null,'1*CTE1','REL_T_PRESSION',now()); | INSERT INTO SC_SystemeProduits(RefDimension,NomSysteme,typePresta,ligne,Quantite,formule,cte1,DateModif) values (3,'ALIM_REL_DN63','MATIERE',27,null,'1*CTE1','REL_T_PRESSION',now()); | INSERT INTO SC_SystemeProduits(RefDimension,NomSysteme,typePresta,ligne,Quantite,formule,cte1,DateModif) values (4,'ALIM_REL_DN63','MATIERE',27,null,'1*CTE1','REL_T_PRESSION',now()); | INSERT INTO SC_SystemeProduits(RefDimension,NomSysteme,typePresta,ligne,Quantite,formule,cte1,DateModif) values (5,'ALIM_REL_DN63','MATIERE',27,null,'1*CTE1','REL_T_PRESSION',now()); | INSERT INTO SC_SystemeProduits(RefDimension,NomSysteme,typePresta,ligne,Quantite,formule,cte1,DateModif) values (6,'ALIM_REL_DN63','MATIERE',27,null,'1*CTE1','REL_T_PRESSION',now()); | INSERT INTO SC_SystemeProduits(RefDimension,NomSysteme,typePresta,ligne,Quantite,formule,cte1,DateModif) values (7,'ALIM_REL_DN63','MATIERE',27,null,'1*CTE1','REL_T_PRESSION',now()); | INSERT INTO SC_SystemeProduits(RefDimension,NomSysteme,typePresta,ligne,Quantite,formule,cte1,DateModif) values (8,'ALIM_REL_DN63','MATIERE',27,null,'1*CTE1','REL_T_PRESSION',now()); | INSERT INTO SC_SystemeProduits(RefDimension,NomSysteme,typePresta,ligne,Quantite,formule,cte1,DateModif) values (9,'ALIM_REL_DN63','MATIERE',27,null,'1*CTE1','REL_T_PRESSION',now()); | INSERT INTO SC_SystemeProduits(RefDimension,NomSysteme,typePresta,ligne,Quantite,formule,cte1,DateModif) values (10,'ALIM_REL_DN63','MATIERE',27,null,'1*CTE1','REL_T_PRESSION',now()); | INSERT INTO SC_SystemeProduits(RefDimension,NomSysteme,typePresta,ligne,Quantite,formule,cte1,DateModif) values (11,'ALIM_REL_DN63','MATIERE',27,null,'1*CTE1','REL_T_PRESSION',now()); | INSERT INTO SC_SystemeProduits(RefDimension,NomSysteme,typePresta,ligne,Quantite,formule,cte1,DateModif) values (12,'ALIM_REL_DN63','MATIERE',27,null,'1*CTE1','REL_T_PRESSION',now()); | INSERT INTO SC_SystemeProduits(RefDimension,NomSysteme,typePresta,ligne,Quantite,formule,cte1,DateModif) values (13,'ALIM_REL_DN63','MATIERE',27,null,'1*CTE1','REL_T_PRESSION',now()); | INSERT INTO SC_SystemeProduits(RefDimension,NomSysteme,typePresta,ligne,Quantite,formule,cte1,DateModif) values (14,'ALIM_REL_DN63','MATIERE',27,null,'1*CTE1','REL_T_PRESSION',now()); | INSERT INTO SC_SystemeProduits(RefDimension,NomSysteme,typePresta,ligne,Quantite,formule,cte1,DateModif) values (15,'ALIM_REL_DN63','MATIERE',27,null,'1*CTE1','REL_T_PRESSION',now()); | INSERT INTO SC_SystemeProduits(RefDimension,NomSysteme,typePresta,ligne,Quantite,formule,cte1,DateModif) values (16,'ALIM_REL_DN63','MATIERE',27,null,'1*CTE1','REL_T_PRESSION',now()); | INSERT INTO SC_SystemeProduits(RefDimension,NomSysteme,typePresta,ligne,Quantite,formule,cte1,DateModif) values (17,'ALIM_REL_DN63','MATIERE',27,null,'1*CTE1','REL_T_PRESSION',now()); | INSERT INTO SC_SystemeProduits(RefDimension,NomSysteme,typePresta,ligne,Quantite,formule,cte1,DateModif) values (18,'ALIM_REL_DN63','MATIERE',27,null,'1*CTE1','REL_T_PRESSION',now());
498 | MATIERE | 63 TUBE PVC PRESSION | #N/A | 1*CTE1 | REL_PVCDN50 | [19 empty] | INSERT INTO SC_SystemeProduits(RefDimension,NomSysteme,typePresta,ligne,Quantite,formule,cte1,DateModif) values (1,'ALIM_REL_DN63','MATIERE',498,null,'1*CTE1','REL_PVCDN50',now()); | INSERT INTO SC_SystemeProduits(RefDimension,NomSysteme,typePresta,ligne,Quantite,formule,cte1,DateModif) values (2,'ALIM_REL_DN63','MATIERE',498,null,'1*CTE1','REL_PVCDN50',now()); | INSERT INTO SC_SystemeProduits(RefDimension,NomSysteme,typePresta,ligne,Quantite,formule,cte1,DateModif) values (3,'ALIM_REL_DN63','MATIERE',498,null,'1*CTE1','REL_PVCDN50',now()); | INSERT INTO SC_SystemeProduits(RefDimension,NomSysteme,typePresta,ligne,Quantite,formule,cte1,DateModif) values (4,'ALIM_REL_DN63','MATIERE',498,null,'1*CTE1','REL_PVCDN50',now()); | INSERT INTO SC_SystemeProduits(RefDimension,NomSysteme,typePresta,ligne,Quantite,formule,cte1,DateModif) values (5,'ALIM_REL_DN63','MATIERE',498,null,'1*CTE1','REL_PVCDN50',now()); | INSERT INTO SC_SystemeProduits(RefDimension,NomSysteme,typePresta,ligne,Quantite,formule,cte1,DateModif) values (6,'ALIM_REL_DN63','MATIERE',498,null,'1*CTE1','REL_PVCDN50',now()); | INSERT INTO SC_SystemeProduits(RefDimension,NomSysteme,typePresta,ligne,Quantite,formule,cte1,DateModif) values (7,'ALIM_REL_DN63','MATIERE',498,null,'1*CTE1','REL_PVCDN50',now()); | INSERT INTO SC_SystemeProduits(RefDimension,NomSysteme,typePresta,ligne,Quantite,formule,cte1,DateModif) values (8,'ALIM_REL_DN63','MATIERE',498,null,'1*CTE1','REL_PVCDN50',now()); | INSERT INTO SC_SystemeProduits(RefDimension,NomSysteme,typePresta,ligne,Quantite,formule,cte1,DateModif) values (9,'ALIM_REL_DN63','MATIERE',498,null,'1*CTE1','REL_PVCDN50',now()); | INSERT INTO SC_SystemeProduits(RefDimension,NomSysteme,typePresta,ligne,Quantite,formule,cte1,DateModif) values (10,'ALIM_REL_DN63','MATIERE',498,null,'1*CTE1','REL_PVCDN50',now()); | INSERT INTO SC_SystemeProduits(RefDimension,NomSysteme,typePresta,ligne,Quantite,formule,cte1,DateModif) values (11,'ALIM_REL_DN63','MATIERE',498,null,'1*CTE1','REL_PVCDN50',now()); | INSERT INTO SC_SystemeProduits(RefDimension,NomSysteme,typePresta,ligne,Quantite,formule,cte1,DateModif) values (12,'ALIM_REL_DN63','MATIERE',498,null,'1*CTE1','REL_PVCDN50',now()); | INSERT INTO SC_SystemeProduits(RefDimension,NomSysteme,typePresta,ligne,Quantite,formule,cte1,DateModif) values (13,'ALIM_REL_DN63','MATIERE',498,null,'1*CTE1','REL_PVCDN50',now()); | INSERT INTO SC_SystemeProduits(RefDimension,NomSysteme,typePresta,ligne,Quantite,formule,cte1,DateModif) values (14,'ALIM_REL_DN63','MATIERE',498,null,'1*CTE1','REL_PVCDN50',now()); | INSERT INTO SC_SystemeProduits(RefDimension,NomSysteme,typePresta,ligne,Quantite,formule,cte1,DateModif) values (15,'ALIM_REL_DN63','MATIERE',498,null,'1*CTE1','REL_PVCDN50',now()); | INSERT INTO SC_SystemeProduits(RefDimension,NomSysteme,typePresta,ligne,Quantite,formule,cte1,DateModif) values (16,'ALIM_REL_DN63','MATIERE',498,null,'1*CTE1','REL_PVCDN50',now()); | INSERT INTO SC_SystemeProduits(RefDimension,NomSysteme,typePresta,ligne,Quantite,formule,cte1,DateModif) values (17,'ALIM_REL_DN63','MATIERE',498,null,'1*CTE1','REL_PVCDN50',now()); | INSERT INTO SC_SystemeProduits(RefDimension,NomSysteme,typePresta,ligne,Quantite,formule,cte1,DateModif) values (18,'ALIM_REL_DN63','MATIERE',498,null,'1*CTE1','REL_PVCDN50',now());
18 | MATIERE | 63 COUDE 90° PVC | #N/A | 1*CTE1 | REL_COUDES90DN50 | [19 empty] | INSERT INTO SC_SystemeProduits(RefDimension,NomSysteme,typePresta,ligne,Quantite,formule,cte1,DateModif) values (1,'ALIM_REL_DN63','MATIERE',18,null,'1*CTE1','REL_COUDES90DN50',now()); | INSERT INTO SC_SystemeProduits(RefDimension,NomSysteme,typePresta,ligne,Quantite,formule,cte1,DateModif) values (2,'ALIM_REL_DN63','MATIERE',18,null,'1*CTE1','REL_COUDES90DN50',now()); | INSERT INTO SC_SystemeProduits(RefDimension,NomSysteme,typePresta,ligne,Quantite,formule,cte1,DateModif) values (3,'ALIM_REL_DN63','MATIERE',18,null,'1*CTE1','REL_COUDES90DN50',now()); | INSERT INTO SC_SystemeProduits(RefDimension,NomSysteme,typePresta,ligne,Quantite,formule,cte1,DateModif) values (4,'ALIM_REL_DN63','MATIERE',18,null,'1*CTE1','REL_COUDES90DN50',now()); | INSERT INTO SC_SystemeProduits(RefDimension,NomSysteme,typePresta,ligne,Quantite,formule,cte1,DateModif) values (5,'ALIM_REL_DN63','MATIERE',18,null,'1*CTE1','REL_COUDES90DN50',now()); | INSERT INTO SC_SystemeProduits(RefDimension,NomSysteme,typePresta,ligne,Quantite,formule,cte1,DateModif) values (6,'ALIM_REL_DN63','MATIERE',18,null,'1*CTE1','REL_COUDES90DN50',now()); | INSERT INTO SC_SystemeProduits(RefDimension,NomSysteme,typePresta,ligne,Quantite,formule,cte1,DateModif) values (7,'ALIM_REL_DN63','MATIERE',18,null,'1*CTE1','REL_COUDES90DN50',now()); | INSERT INTO SC_SystemeProduits(RefDimension,NomSysteme,typePresta,ligne,Quantite,formule,cte1,DateModif) values (8,'ALIM_REL_DN63','MATIERE',18,null,'1*CTE1','REL_COUDES90DN50',now()); | INSERT INTO SC_SystemeProduits(RefDimension,NomSysteme,typePresta,ligne,Quantite,formule,cte1,DateModif) values (9,'ALIM_REL_DN63','MATIERE',18,null,'1*CTE1','REL_COUDES90DN50',now()); | INSERT INTO SC_SystemeProduits(RefDimension,NomSysteme,typePresta,ligne,Quantite,formule,cte1,DateModif) values (10,'ALIM_REL_DN63','MATIERE',18,null,'1*CTE1','REL_COUDES90DN50',now()); | INSERT INTO SC_SystemeProduits(RefDimension,NomSysteme,typePresta,ligne,Quantite,formule,cte1,DateModif) values (11,'ALIM_REL_DN63','MATIERE',18,null,'1*CTE1','REL_COUDES90DN50',now()); | INSERT INTO SC_SystemeProduits(RefDimension,NomSysteme,typePresta,ligne,Quantite,formule,cte1,DateModif) values (12,'ALIM_REL_DN63','MATIERE',18,null,'1*CTE1','REL_COUDES90DN50',now()); | INSERT INTO SC_SystemeProduits(RefDimension,NomSysteme,typePresta,ligne,Quantite,formule,cte1,DateModif) values (13,'ALIM_REL_DN63','MATIERE',18,null,'1*CTE1','REL_COUDES90DN50',now()); | INSERT INTO SC_SystemeProduits(RefDimension,NomSysteme,typePresta,ligne,Quantite,formule,cte1,DateModif) values (14,'ALIM_REL_DN63','MATIERE',18,null,'1*CTE1','REL_COUDES90DN50',now()); | INSERT INTO SC_SystemeProduits(RefDimension,NomSysteme,typePresta,ligne,Quantite,formule,cte1,DateModif) values (15,'ALIM_REL_DN63','MATIERE',18,null,'1*CTE1','REL_COUDES90DN50',now()); | INSERT INTO SC_SystemeProduits(RefDimension,NomSysteme,typePresta,ligne,Quantite,formule,cte1,DateModif) values (16,'ALIM_REL_DN63','MATIERE',18,null,'1*CTE1','REL_COUDES90DN50',now()); | INSERT INTO SC_SystemeProduits(RefDimension,NomSysteme,typePresta,ligne,Quantite,formule,cte1,DateModif) values (17,'ALIM_REL_DN63','MATIERE',18,null,'1*CTE1','REL_COUDES90DN50',now()); | INSERT INTO SC_SystemeProduits(RefDimension,NomSysteme,typePresta,ligne,Quantite,formule,cte1,DateModif) values (18,'ALIM_REL_DN63','MATIERE',18,null,'1*CTE1','REL_COUDES90DN50',now());
2 | MOA | COUPES TUYAUX PVC |  | 1*CTE1 | REL_PVCDN50 | [19 empty] | INSERT INTO SC_SystemeProduits(RefDimension,NomSysteme,typePresta,ligne,Quantite,formule,cte1,DateModif) values (1,'ALIM_REL_DN63','MOA',2,null,'1*CTE1','REL_PVCDN50',now()); | INSERT INTO SC_SystemeProduits(RefDimension,NomSysteme,typePresta,ligne,Quantite,formule,cte1,DateModif) values (2,'ALIM_REL_DN63','MOA',2,null,'1*CTE1','REL_PVCDN50',now()); | INSERT INTO SC_SystemeProduits(RefDimension,NomSysteme,typePresta,ligne,Quantite,formule,cte1,DateModif) values (3,'ALIM_REL_DN63','MOA',2,null,'1*CTE1','REL_PVCDN50',now()); | INSERT INTO SC_SystemeProduits(RefDimension,NomSysteme,typePresta,ligne,Quantite,formule,cte1,DateModif) values (4,'ALIM_REL_DN63','MOA',2,null,'1*CTE1','REL_PVCDN50',now()); | INSERT INTO SC_SystemeProduits(RefDimension,NomSysteme,typePresta,ligne,Quantite,formule,cte1,DateModif) values (5,'ALIM_REL_DN63','MOA',2,null,'1*CTE1','REL_PVCDN50',now()); | INSERT INTO SC_SystemeProduits(RefDimension,NomSysteme,typePresta,ligne,Quantite,formule,cte1,DateModif) values (6,'ALIM_REL_DN63','MOA',2,null,'1*CTE1','REL_PVCDN50',now()); | INSERT INTO SC_SystemeProduits(RefDimension,NomSysteme,typePresta,ligne,Quantite,formule,cte1,DateModif) values (7,'ALIM_REL_DN63','MOA',2,null,'1*CTE1','REL_PVCDN50',now()); | INSERT INTO SC_SystemeProduits(RefDimension,NomSysteme,typePresta,ligne,Quantite,formule,cte1,DateModif) values (8,'ALIM_REL_DN63','MOA',2,null,'1*CTE1','REL_PVCDN50',now()); | INSERT INTO SC_SystemeProduits(RefDimension,NomSysteme,typePresta,ligne,Quantite,formule,cte1,DateModif) values (9,'ALIM_REL_DN63','MOA',2,null,'1*CTE1','REL_PVCDN50',now()); | INSERT INTO SC_SystemeProduits(RefDimension,NomSysteme,typePresta,ligne,Quantite,formule,cte1,DateModif) values (10,'ALIM_REL_DN63','MOA',2,null,'1*CTE1','REL_PVCDN50',now()); | INSERT INTO SC_SystemeProduits(RefDimension,NomSysteme,typePresta,ligne,Quantite,formule,cte1,DateModif) values (11,'ALIM_REL_DN63','MOA',2,null,'1*CTE1','REL_PVCDN50',now()); | INSERT INTO SC_SystemeProduits(RefDimension,NomSysteme,typePresta,ligne,Quantite,formule,cte1,DateModif) values (12,'ALIM_REL_DN63','MOA',2,null,'1*CTE1','REL_PVCDN50',now()); | INSERT INTO SC_SystemeProduits(RefDimension,NomSysteme,typePresta,ligne,Quantite,formule,cte1,DateModif) values (13,'ALIM_REL_DN63','MOA',2,null,'1*CTE1','REL_PVCDN50',now()); | INSERT INTO SC_SystemeProduits(RefDimension,NomSysteme,typePresta,ligne,Quantite,formule,cte1,DateModif) values (14,'ALIM_REL_DN63','MOA',2,null,'1*CTE1','REL_PVCDN50',now()); | INSERT INTO SC_SystemeProduits(RefDimension,NomSysteme,typePresta,ligne,Quantite,formule,cte1,DateModif) values (15,'ALIM_REL_DN63','MOA',2,null,'1*CTE1','REL_PVCDN50',now()); | INSERT INTO SC_SystemeProduits(RefDimension,NomSysteme,typePresta,ligne,Quantite,formule,cte1,DateModif) values (16,'ALIM_REL_DN63','MOA',2,null,'1*CTE1','REL_PVCDN50',now()); | INSERT INTO SC_SystemeProduits(RefDimension,NomSysteme,typePresta,ligne,Quantite,formule,cte1,DateModif) values (17,'ALIM_REL_DN63','MOA',2,null,'1*CTE1','REL_PVCDN50',now()); | INSERT INTO SC_SystemeProduits(RefDimension,NomSysteme,typePresta,ligne,Quantite,formule,cte1,DateModif) values (18,'ALIM_REL_DN63','MOA',2,null,'1*CTE1','REL_PVCDN50',now());
10 | MOC | RÉPARTITEURS | pc | 0.5*CTE1 | REL_REPARTITEURS | [19 empty] | INSERT INTO SC_SystemeProduits(RefDimension,NomSysteme,typePresta,ligne,Quantite,formule,cte1,DateModif) values (1,'ALIM_REL_DN63','MOC',10,null,'0.5*CTE1','REL_REPARTITEURS',now()); | INSERT INTO SC_SystemeProduits(RefDimension,NomSysteme,typePresta,ligne,Quantite,formule,cte1,DateModif) values (2,'ALIM_REL_DN63','MOC',10,null,'0.5*CTE1','REL_REPARTITEURS',now()); | INSERT INTO SC_SystemeProduits(RefDimension,NomSysteme,typePresta,ligne,Quantite,formule,cte1,DateModif) values (3,'ALIM_REL_DN63','MOC',10,null,'0.5*CTE1','REL_REPARTITEURS',now()); | INSERT INTO SC_SystemeProduits(RefDimension,NomSysteme,typePresta,ligne,Quantite,formule,cte1,DateModif) values (4,'ALIM_REL_DN63','MOC',10,null,'0.5*CTE1','REL_REPARTITEURS',now()); | INSERT INTO SC_SystemeProduits(RefDimension,NomSysteme,typePresta,ligne,Quantite,formule,cte1,DateModif) values (5,'ALIM_REL_DN63','MOC',10,null,'0.5*CTE1','REL_REPARTITEURS',now()); | INSERT INTO SC_SystemeProduits(RefDimension,NomSysteme,typePresta,ligne,Quantite,formule,cte1,DateModif) values (6,'ALIM_REL_DN63','MOC',10,null,'0.5*CTE1','REL_REPARTITEURS',now()); | INSERT INTO SC_SystemeProduits(RefDimension,NomSysteme,typePresta,ligne,Quantite,formule,cte1,DateModif) values (7,'ALIM_REL_DN63','MOC',10,null,'0.5*CTE1','REL_REPARTITEURS',now()); | INSERT INTO SC_SystemeProduits(RefDimension,NomSysteme,typePresta,ligne,Quantite,formule,cte1,DateModif) values (8,'ALIM_REL_DN63','MOC',10,null,'0.5*CTE1','REL_REPARTITEURS',now()); | INSERT INTO SC_SystemeProduits(RefDimension,NomSysteme,typePresta,ligne,Quantite,formule,cte1,DateModif) values (9,'ALIM_REL_DN63','MOC',10,null,'0.5*CTE1','REL_REPARTITEURS',now()); | INSERT INTO SC_SystemeProduits(RefDimension,NomSysteme,typePresta,ligne,Quantite,formule,cte1,DateModif) values (10,'ALIM_REL_DN63','MOC',10,null,'0.5*CTE1','REL_REPARTITEURS',now()); | INSERT INTO SC_SystemeProduits(RefDimension,NomSysteme,typePresta,ligne,Quantite,formule,cte1,DateModif) values (11,'ALIM_REL_DN63','MOC',10,null,'0.5*CTE1','REL_REPARTITEURS',now()); | INSERT INTO SC_SystemeProduits(RefDimension,NomSysteme,typePresta,ligne,Quantite,formule,cte1,DateModif) values (12,'ALIM_REL_DN63','MOC',10,null,'0.5*CTE1','REL_REPARTITEURS',now()); | INSERT INTO SC_SystemeProduits(RefDimension,NomSysteme,typePresta,ligne,Quantite,formule,cte1,DateModif) values (13,'ALIM_REL_DN63','MOC',10,null,'0.5*CTE1','REL_REPARTITEURS',now()); | INSERT INTO SC_SystemeProduits(RefDimension,NomSysteme,typePresta,ligne,Quantite,formule,cte1,DateModif) values (14,'ALIM_REL_DN63','MOC',10,null,'0.5*CTE1','REL_REPARTITEURS',now()); | INSERT INTO SC_SystemeProduits(RefDimension,NomSysteme,typePresta,ligne,Quantite,formule,cte1,DateModif) values (15,'ALIM_REL_DN63','MOC',10,null,'0.5*CTE1','REL_REPARTITEURS',now()); | INSERT INTO SC_SystemeProduits(RefDimension,NomSysteme,typePresta,ligne,Quantite,formule,cte1,DateModif) values (16,'ALIM_REL_DN63','MOC',10,null,'0.5*CTE1','REL_REPARTITEURS',now()); | INSERT INTO SC_SystemeProduits(RefDimension,NomSysteme,typePresta,ligne,Quantite,formule,cte1,DateModif) values (17,'ALIM_REL_DN63','MOC',10,null,'0.5*CTE1','REL_REPARTITEURS',now()); | INSERT INTO SC_SystemeProduits(RefDimension,NomSysteme,typePresta,ligne,Quantite,formule,cte1,DateModif) values (18,'ALIM_REL_DN63','MOC',10,null,'0.5*CTE1','REL_REPARTITEURS',now());
17 | MOC | COLLAGE ACCESSOIRES PRESSION | pc | 1*CTE1+1*CTE2 | REL_COUDES90DN50 | REL_T_PRESSION | [18 empty] | INSERT INTO SC_SystemeProduits(RefDimension,NomSysteme,typePresta,ligne,Quantite,formule,cte1,DateModif) values (1,'ALIM_REL_DN63','MOC',17,null,'1*CTE1+1*CTE2','REL_COUDES90DN50',now()); | INSERT INTO SC_SystemeProduits(RefDimension,NomSysteme,typePresta,ligne,Quantite,formule,cte1,DateModif) values (2,'ALIM_REL_DN63','MOC',17,null,'1*CTE1+1*CTE2','REL_COUDES90DN50',now()); | INSERT INTO SC_SystemeProduits(RefDimension,NomSysteme,typePresta,ligne,Quantite,formule,cte1,DateModif) values (3,'ALIM_REL_DN63','MOC',17,null,'1*CTE1+1*CTE2','REL_COUDES90DN50',now()); | INSERT INTO SC_SystemeProduits(RefDimension,NomSysteme,typePresta,ligne,Quantite,formule,cte1,DateModif) values (4,'ALIM_REL_DN63','MOC',17,null,'1*CTE1+1*CTE2','REL_COUDES90DN50',now()); | INSERT INTO SC_SystemeProduits(RefDimension,NomSysteme,typePresta,ligne,Quantite,formule,cte1,DateModif) values (5,'ALIM_REL_DN63','MOC',17,null,'1*CTE1+1*CTE2','REL_COUDES90DN50',now()); | INSERT INTO SC_SystemeProduits(RefDimension,NomSysteme,typePresta,ligne,Quantite,formule,cte1,DateModif) values (6,'ALIM_REL_DN63','MOC',17,null,'1*CTE1+1*CTE2','REL_COUDES90DN50',now()); | INSERT INTO SC_SystemeProduits(RefDimension,NomSysteme,typePresta,ligne,Quantite,formule,cte1,DateModif) values (7,'ALIM_REL_DN63','MOC',17,null,'1*CTE1+1*CTE2','REL_COUDES90DN50',now()); | INSERT INTO SC_SystemeProduits(RefDimension,NomSysteme,typePresta,ligne,Quantite,formule,cte1,DateModif) values (8,'ALIM_REL_DN63','MOC',17,null,'1*CTE1+1*CTE2','REL_COUDES90DN50',now()); | INSERT INTO SC_SystemeProduits(RefDimension,NomSysteme,typePresta,ligne,Quantite,formule,cte1,DateModif) values (9,'ALIM_REL_DN63','MOC',17,null,'1*CTE1+1*CTE2','REL_COUDES90DN50',now()); | INSERT INTO SC_SystemeProduits(RefDimension,NomSysteme,typePresta,ligne,Quantite,formule,cte1,DateModif) values (10,'ALIM_REL_DN63','MOC',17,null,'1*CTE1+1*CTE2','REL_COUDES90DN50',now()); | INSERT INTO SC_SystemeProduits(RefDimension,NomSysteme,typePresta,ligne,Quantite,formule,cte1,DateModif) values (11,'ALIM_REL_DN63','MOC',17,null,'1*CTE1+1*CTE2','REL_COUDES90DN50',now()); | INSERT INTO SC_SystemeProduits(RefDimension,NomSysteme,typePresta,ligne,Quantite,formule,cte1,DateModif) values (12,'ALIM_REL_DN63','MOC',17,null,'1*CTE1+1*CTE2','REL_COUDES90DN50',now()); | INSERT INTO SC_SystemeProduits(RefDimension,NomSysteme,typePresta,ligne,Quantite,formule,cte1,DateModif) values (13,'ALIM_REL_DN63','MOC',17,null,'1*CTE1+1*CTE2','REL_COUDES90DN50',now()); | INSERT INTO SC_SystemeProduits(RefDimension,NomSysteme,typePresta,ligne,Quantite,formule,cte1,DateModif) values (14,'ALIM_REL_DN63','MOC',17,null,'1*CTE1+1*CTE2','REL_COUDES90DN50',now()); | INSERT INTO SC_SystemeProduits(RefDimension,NomSysteme,typePresta,ligne,Quantite,formule,cte1,DateModif) values (15,'ALIM_REL_DN63','MOC',17,null,'1*CTE1+1*CTE2','REL_COUDES90DN50',now()); | INSERT INTO SC_SystemeProduits(RefDimension,NomSysteme,typePresta,ligne,Quantite,formule,cte1,DateModif) values (16,'ALIM_REL_DN63','MOC',17,null,'1*CTE1+1*CTE2','REL_COUDES90DN50',now()); | INSERT INTO SC_SystemeProduits(RefDimension,NomSysteme,typePresta,ligne,Quantite,formule,cte1,DateModif) values (17,'ALIM_REL_DN63','MOC',17,null,'1*CTE1+1*CTE2','REL_COUDES90DN50',now()); | INSERT INTO SC_SystemeProduits(RefDimension,NomSysteme,typePresta,ligne,Quantite,formule,cte1,DateModif) values (18,'ALIM_REL_DN63','MOC',17,null,'1*CTE1+1*CTE2','REL_COUDES90DN50',now());
20 | MP | TRANCHÉE PRESSION | ml | 1*CTE1 | REL_PVCDN50 | [19 empty] | INSERT INTO SC_SystemeProduits(RefDimension,NomSysteme,typePresta,ligne,Quantite,formule,cte1,DateModif) values (1,'ALIM_REL_DN63','MP',20,null,'1*CTE1','REL_PVCDN50',now()); | INSERT INTO SC_SystemeProduits(RefDimension,NomSysteme,typePresta,ligne,Quantite,formule,cte1,DateModif) values (2,'ALIM_REL_DN63','MP',20,null,'1*CTE1','REL_PVCDN50',now()); | INSERT INTO SC_SystemeProduits(RefDimension,NomSysteme,typePresta,ligne,Quantite,formule,cte1,DateModif) values (3,'ALIM_REL_DN63','MP',20,null,'1*CTE1','REL_PVCDN50',now()); | INSERT INTO SC_SystemeProduits(RefDimension,NomSysteme,typePresta,ligne,Quantite,formule,cte1,DateModif) values (4,'ALIM_REL_DN63','MP',20,null,'1*CTE1','REL_PVCDN50',now()); | INSERT INTO SC_SystemeProduits(RefDimension,NomSysteme,typePresta,ligne,Quantite,formule,cte1,DateModif) values (5,'ALIM_REL_DN63','MP',20,null,'1*CTE1','REL_PVCDN50',now()); | INSERT INTO SC_SystemeProduits(RefDimension,NomSysteme,typePresta,ligne,Quantite,formule,cte1,DateModif) values (6,'ALIM_REL_DN63','MP',20,null,'1*CTE1','REL_PVCDN50',now()); | INSERT INTO SC_SystemeProduits(RefDimension,NomSysteme,typePresta,ligne,Quantite,formule,cte1,DateModif) values (7,'ALIM_REL_DN63','MP',20,null,'1*CTE1','REL_PVCDN50',now()); | INSERT INTO SC_SystemeProduits(RefDimension,NomSysteme,typePresta,ligne,Quantite,formule,cte1,DateModif) values (8,'ALIM_REL_DN63','MP',20,null,'1*CTE1','REL_PVCDN50',now()); | INSERT INTO SC_SystemeProduits(RefDimension,NomSysteme,typePresta,ligne,Quantite,formule,cte1,DateModif) values (9,'ALIM_REL_DN63','MP',20,null,'1*CTE1','REL_PVCDN50',now()); | INSERT INTO SC_SystemeProduits(RefDimension,NomSysteme,typePresta,ligne,Quantite,formule,cte1,DateModif) values (10,'ALIM_REL_DN63','MP',20,null,'1*CTE1','REL_PVCDN50',now()); | INSERT INTO SC_SystemeProduits(RefDimension,NomSysteme,typePresta,ligne,Quantite,formule,cte1,DateModif) values (11,'ALIM_REL_DN63','MP',20,null,'1*CTE1','REL_PVCDN50',now()); | INSERT INTO SC_SystemeProduits(RefDimension,NomSysteme,typePresta,ligne,Quantite,formule,cte1,DateModif) values (12,'ALIM_REL_DN63','MP',20,null,'1*CTE1','REL_PVCDN50',now()); | INSERT INTO SC_SystemeProduits(RefDimension,NomSysteme,typePresta,ligne,Quantite,formule,cte1,DateModif) values (13,'ALIM_REL_DN63','MP',20,null,'1*CTE1','REL_PVCDN50',now()); | INSERT INTO SC_SystemeProduits(RefDimension,NomSysteme,typePresta,ligne,Quantite,formule,cte1,DateModif) values (14,'ALIM_REL_DN63','MP',20,null,'1*CTE1','REL_PVCDN50',now()); | INSERT INTO SC_SystemeProduits(RefDimension,NomSysteme,typePresta,ligne,Quantite,formule,cte1,DateModif) values (15,'ALIM_REL_DN63','MP',20,null,'1*CTE1','REL_PVCDN50',now()); | INSERT INTO SC_SystemeProduits(RefDimension,NomSysteme,typePresta,ligne,Quantite,formule,cte1,DateModif) values (16,'ALIM_REL_DN63','MP',20,null,'1*CTE1','REL_PVCDN50',now()); | INSERT INTO SC_SystemeProduits(RefDimension,NomSysteme,typePresta,ligne,Quantite,formule,cte1,DateModif) values (17,'ALIM_REL_DN63','MP',20,null,'1*CTE1','REL_PVCDN50',now()); | INSERT INTO SC_SystemeProduits(RefDimension,NomSysteme,typePresta,ligne,Quantite,formule,cte1,DateModif) values (18,'ALIM_REL_DN63','MP',20,null,'1*CTE1','REL_PVCDN50',now());
Question sur les MP ??

## TCFH
TCFH |  |  | RefDimension | 1 |  |  | 2 | 3 | 4 | 5 | 6 | 7 | 8 | 9 | 10 | 11 | 12 | 13 | 14 | 15 | 16 | 17 | 18 | INSERT INTO SC_SystemeProduits(RefDimension,NomSysteme,typePresta,ligne,Quantite,formule,cte1,DateModif) values (#DIM#,'#SYSTEME#','#TYPE#',#LIGNE#,#Q#,#FORMULE#,#CTE#,now());
|  | PRODUITS | nb EH | 2 |  |  | 3 | 4 | 5 | 6 | 7 | 8 | 9 | 10 | 12(6/4) | 12(8/3) | 14(8/3,5) | 14(7/4) | 16 | 18(8/4,5) | 18(9/4) | 20(10/4) | 20(8/5) | 2 | 3 | 4 | 5 | 6 | 7 | 8 | 9 | 10 | 12(6/4) | 12(8/3) | 14(8/3,5) | 14(7/4) | 16 | 18(8/4,5) | 18(9/4) | 20(10/4) | 20(8/5)
|  |  | Unité | Quantité |  |  | Quantité | Quantité | Quantité | Quantité | Quantité | Quantité | Quantité | Quantité | Quantité | Quantité | Quantité | Quantité | Quantité | Quantité | Quantité | Quantité | Quantité
#REF! | MATIERE | Sable tranchée | t | 0.72 | 2*1.8*0.05*CTE1 | SURFACE | 1.08 | 1.44 | 1.8 | 2.16 | 2.52 | 2.88 | 3.24 | 3.6 | 4.32 | 4.32 | 5.04 | 5.04 | 5.76 | 6.48 | 6.48 | 7.2 | 7.2 | #REF! | #REF! | #REF! | #REF! | #REF! | #REF! | #REF! | #REF! | #REF! | #REF! | #REF! | #REF! | #REF! | #REF! | #REF! | #REF! | #REF! | #REF!
#REF! | MATIERE | PFH2EH | pc | 1 |  |  | 0 | [16 empty] | #REF! | #REF!
#REF! | MATIERE | PFH3EH | pc |  |  |  | 1 | [17 empty] | #REF!
#REF! | MATIERE | PFH4EH | pc |  |  |  |  | 1 | [17 empty] | #REF!
#REF! | MATIERE | PFH5EH | pc | [5 empty] | 1 | [17 empty] | #REF!
#REF! | MATIERE | PFH6EH | pc | [6 empty] | 1 | 0 | [16 empty] | #REF! | #REF!
#REF! | MATIERE | PFH7EH | pc | [7 empty] | 1 | [17 empty] | #REF!
#REF! | MATIERE | PFH8EH | pc | [8 empty] | 1 | [17 empty] | #REF!
#REF! | MATIERE | PFH9EH | pc | [9 empty] | 1 | [17 empty] | #REF!
#REF! | MATIERE | PFH10EH | pc | [10 empty] | 1 | [17 empty] | #REF!
#REF! | MATIERE | PFH12EH | pc | [11 empty] | 1 | 1 | [16 empty] | #REF! | #REF!
#REF! | MATIERE | PFH14EH | pc | [13 empty] | 1 | 1 | [16 empty] | #REF! | #REF!
#REF! | MATIERE | PFH16EH | pc | [15 empty] | 1 | [17 empty] | #REF!
#REF! | MATIERE | PFH18EH | pc | [16 empty] | 1 | 1 | [16 empty] | #REF! | #REF!
#REF! | MATIERE | PFH20EH | pc | [18 empty] | 1 | 1 | [16 empty] | #REF! | #REF!
#REF! | MATIERE | Graviers 6,3/10 | t | 2.16 | CTE1*(CTE2-CTE3)*0.4*1.6 | LARGEUR LONGUEUR LONGUEUR_GABION | 3.36 | 4.48 | 5.76 | 7.04 | 8.32 | 9.6 | 10.72 | 12 | 14.56 | 14.56 | 17.024 | 17.024 | 19.008 | 21.504 | 21.504 | 23.9616 | 23.9616 | #REF! | #REF! | #REF! | #REF! | #REF! | #REF! | #REF! | #REF! | #REF! | #REF! | #REF! | #REF! | #REF! | #REF! | #REF! | #REF! | #REF! | #REF!
#REF! | MATIERE | Graviers 16/31,5 | t | 0.4 | CTE1*0.4*CTE2*1.6 | LARGEUR LONGUEUR_GABION | 0.48 | 0.64 | 0.64 | 0.64 | 0.64 | 0.64 | 0.8 | 0.8 | 0.8 | 0.8 | 0.896 | 0.896 | 1.536 | 1.536 | 1.536 | 1.6384 | 1.6384 | #REF! | #REF! | #REF! | #REF! | #REF! | #REF! | #REF! | #REF! | #REF! | #REF! | #REF! | #REF! | #REF! | #REF! | #REF! | #REF! | #REF! | #REF!
#REF! | MATIERE | Tampon visite | pc | 1 |  |  | 1 | 1 | 1 | 1 | 1 | 1 | 1 | 1 | 1 | 1 | 1 | 1 | 1 | 1 | 1 | 1 | 1 | #REF! | #REF! | #REF! | #REF! | #REF! | #REF! | #REF! | #REF! | #REF! | #REF! | #REF! | #REF! | #REF! | #REF! | #REF! | #REF! | #REF! | #REF!
#REF! | MATIERE | Manchons à butée | pc | 1 |  |  | 1 | 1 | 1 | 1 | 1 | 1 | 1 | 1 | 1 | 1 | 1 | 1 | 1 | 1 | 1 | 1 | 1 | #REF! | #REF! | #REF! | #REF! | #REF! | #REF! | #REF! | #REF! | #REF! | #REF! | #REF! | #REF! | #REF! | #REF! | #REF! | #REF! | #REF! | #REF!
#REF! | MATIERE | Tube drain DIA 100 CR4 | ml | 1.25 | 1*CTE1 | LARGEUR | 1.5 | 2 | 2 | 2 | 2 | 2 | 2.5 | 2.5 | 2.5 | 2.5 | 2.8 | 2.8 | 3 | 3 | 3 | 3.2 | 3.2 | #REF! | #REF! | #REF! | #REF! | #REF! | #REF! | #REF! | #REF! | #REF! | #REF! | #REF! | #REF! | #REF! | #REF! | #REF! | #REF! | #REF! | #REF!
#REF! | MATIERE | Tube DIA 100 | ml | 0.3 |  |  | 0.3 | 0.3 | 0.3 | 0.3 | 0.3 | 0.3 | 0.3 | 0.3 | 0.3 | 0.3 | 0.3 | 0.3 | 0.3 | 0.3 | 0.3 | 0.3 | 0.3 | #REF! | #REF! | #REF! | #REF! | #REF! | #REF! | #REF! | #REF! | #REF! | #REF! | #REF! | #REF! | #REF! | #REF! | #REF! | #REF! | #REF! | #REF!
#REF! | MATIERE | COUDE PVC EVAC 45° MF D100 | pc | 3 |  |  | 3 | 3 | 3 | 3 | 3 | 3 | 3 | 3 | 3 | 3 | 3 | 3 | 3 | 3 | 3 | 3 | 3 | #REF! | #REF! | #REF! | #REF! | #REF! | #REF! | #REF! | #REF! | #REF! | #REF! | #REF! | #REF! | #REF! | #REF! | #REF! | #REF! | #REF! | #REF!
#REF! | MATIERE | Sagittaria sagittifolia | pc | 4 | 1*CTE1 | SURFACE | 6 | 8 | 10 | 12 | 14 | 16 | 18 | 20 | 24 | 24 | 28 | 28 | 32 | 36 | 36 | 40 | 40 | #REF! | #REF! | #REF! | #REF! | #REF! | #REF! | #REF! | #REF! | #REF! | #REF! | #REF! | #REF! | #REF! | #REF! | #REF! | #REF! | #REF! | #REF!
#REF! | MATIERE | Mentha aquatica | pc | 4 | 1*CTE1 | SURFACE | 6 | 8 | 10 | 12 | 14 | 16 | 18 | 20 | 24 | 24 | 28 | 28 | 32 | 36 | 36 | 40 | 40 | #REF! | #REF! | #REF! | #REF! | #REF! | #REF! | #REF! | #REF! | #REF! | #REF! | #REF! | #REF! | #REF! | #REF! | #REF! | #REF! | #REF! | #REF!
#REF! | MATIERE | Typha laxmanii ou minima | pc | 4 | 1*CTE1 | SURFACE | 6 | 8 | 10 | 12 | 14 | 16 | 18 | 20 | 24 | 24 | 28 | 28 | 32 | 36 | 36 | 40 | 40 | #REF! | #REF! | #REF! | #REF! | #REF! | #REF! | #REF! | #REF! | #REF! | #REF! | #REF! | #REF! | #REF! | #REF! | #REF! | #REF! | #REF! | #REF!
#REF! | MATIERE | Juncus effusus | pc | 4 | 1*CTE1 | SURFACE | 6 | 8 | 10 | 12 | 14 | 16 | 18 | 20 | 24 | 24 | 28 | 28 | 32 | 36 | 36 | 40 | 40 | #REF! | #REF! | #REF! | #REF! | #REF! | #REF! | #REF! | #REF! | #REF! | #REF! | #REF! | #REF! | #REF! | #REF! | #REF! | #REF! | #REF! | #REF!
#REF! | MATIERE | Iris pseudacorus | pc | 4 | 1*CTE1 | SURFACE | 6 | 8 | 10 | 12 | 14 | 16 | 18 | 20 | 24 | 24 | 28 | 28 | 32 | 36 | 36 | 40 | 40 | #REF! | #REF! | #REF! | #REF! | #REF! | #REF! | #REF! | #REF! | #REF! | #REF! | #REF! | #REF! | #REF! | #REF! | #REF! | #REF! | #REF! | #REF!
#REF! | MATIERE | Carex grayi | pc | 4 | 1*CTE1 | SURFACE | 6 | 8 | 10 | 12 | 14 | 16 | 18 | 20 | 24 | 24 | 28 | 28 | 32 | 36 | 36 | 40 | 40 | #REF! | #REF! | #REF! | #REF! | #REF! | #REF! | #REF! | #REF! | #REF! | #REF! | #REF! | #REF! | #REF! | #REF! | #REF! | #REF! | #REF! | #REF!
#REF! | MATIERE | Couvercle 25/25 | pc | 1 |  |  | 1 | 1 | 1 | 1 | 1 | 1 | 1 | 1 | 1 | 1 | 1 | 1 | 1 | 1 | 1 | 1 | 1 | #REF! | #REF! | #REF! | #REF! | #REF! | #REF! | #REF! | #REF! | #REF! | #REF! | #REF! | #REF! | #REF! | #REF! | #REF! | #REF! | #REF! | #REF!
#REF! | MATIERE | rehausse béton 25 x 25 | pc | 1 |  |  | 1 | 1 | 1 | 1 | 1 | 1 | 1 | 1 | 1 | 1 | 1 | 1 | 1 | 1 | 1 | 1 | 1 | #REF! | #REF! | #REF! | #REF! | #REF! | #REF! | #REF! | #REF! | #REF! | #REF! | #REF! | #REF! | #REF! | #REF! | #REF! | #REF! | #REF! | #REF!
#REF! | MATIERE | tuyau DIA 50 | ml | 0.5 |  |  | 0.5 | 0.5 | 0.5 | 0.5 | 0.5 | 0.5 | 0.5 | 0.5 | 0.5 | 0.5 | 0.5 | 0.5 | 0.5 | 0.5 | 0.5 | 0.5 | 0.5 | #REF! | #REF! | #REF! | #REF! | #REF! | #REF! | #REF! | #REF! | #REF! | #REF! | #REF! | #REF! | #REF! | #REF! | #REF! | #REF! | #REF! | #REF!
#REF! | MATIERE | REGARD DE COLLECTE+KIT MISE EN CHARGE | pc | 1 |  |  | 1 | 1 | 1 | 1 | 1 | 1 | 1 | 1 | 1 | 1 | 1 | 1 | 1 | 1 | 1 | 1 | 1 | #REF! | #REF! | #REF! | #REF! | #REF! | #REF! | #REF! | #REF! | #REF! | #REF! | #REF! | #REF! | #REF! | #REF! | #REF! | #REF! | #REF! | #REF!
26 | MOA | Préparation Regard sortie FH | pc | 1 |  |  | 1 | 1 | 1 | 1 | 1 | 1 | 1 | 1 | 1 | 1 | 1 | 1 | 1 | 1 | 1 | 1 | 1 | INSERT INTO SC_SystemeProduits(RefDimension,NomSysteme,typePresta,ligne,Quantite,formule,cte1,DateModif) values (1,'TCFH','MOA',26,1,null,null,now()); | INSERT INTO SC_SystemeProduits(RefDimension,NomSysteme,typePresta,ligne,Quantite,formule,cte1,DateModif) values (2,'TCFH','MOA',26,1,null,null,now()); | INSERT INTO SC_SystemeProduits(RefDimension,NomSysteme,typePresta,ligne,Quantite,formule,cte1,DateModif) values (3,'TCFH','MOA',26,1,null,null,now()); | INSERT INTO SC_SystemeProduits(RefDimension,NomSysteme,typePresta,ligne,Quantite,formule,cte1,DateModif) values (4,'TCFH','MOA',26,1,null,null,now()); | INSERT INTO SC_SystemeProduits(RefDimension,NomSysteme,typePresta,ligne,Quantite,formule,cte1,DateModif) values (5,'TCFH','MOA',26,1,null,null,now()); | INSERT INTO SC_SystemeProduits(RefDimension,NomSysteme,typePresta,ligne,Quantite,formule,cte1,DateModif) values (6,'TCFH','MOA',26,1,null,null,now()); | INSERT INTO SC_SystemeProduits(RefDimension,NomSysteme,typePresta,ligne,Quantite,formule,cte1,DateModif) values (7,'TCFH','MOA',26,1,null,null,now()); | INSERT INTO SC_SystemeProduits(RefDimension,NomSysteme,typePresta,ligne,Quantite,formule,cte1,DateModif) values (8,'TCFH','MOA',26,1,null,null,now()); | INSERT INTO SC_SystemeProduits(RefDimension,NomSysteme,typePresta,ligne,Quantite,formule,cte1,DateModif) values (9,'TCFH','MOA',26,1,null,null,now()); | INSERT INTO SC_SystemeProduits(RefDimension,NomSysteme,typePresta,ligne,Quantite,formule,cte1,DateModif) values (10,'TCFH','MOA',26,1,null,null,now()); | INSERT INTO SC_SystemeProduits(RefDimension,NomSysteme,typePresta,ligne,Quantite,formule,cte1,DateModif) values (11,'TCFH','MOA',26,1,null,null,now()); | INSERT INTO SC_SystemeProduits(RefDimension,NomSysteme,typePresta,ligne,Quantite,formule,cte1,DateModif) values (12,'TCFH','MOA',26,1,null,null,now()); | INSERT INTO SC_SystemeProduits(RefDimension,NomSysteme,typePresta,ligne,Quantite,formule,cte1,DateModif) values (13,'TCFH','MOA',26,1,null,null,now()); | INSERT INTO SC_SystemeProduits(RefDimension,NomSysteme,typePresta,ligne,Quantite,formule,cte1,DateModif) values (14,'TCFH','MOA',26,1,null,null,now()); | INSERT INTO SC_SystemeProduits(RefDimension,NomSysteme,typePresta,ligne,Quantite,formule,cte1,DateModif) values (15,'TCFH','MOA',26,1,null,null,now()); | INSERT INTO SC_SystemeProduits(RefDimension,NomSysteme,typePresta,ligne,Quantite,formule,cte1,DateModif) values (16,'TCFH','MOA',26,1,null,null,now()); | INSERT INTO SC_SystemeProduits(RefDimension,NomSysteme,typePresta,ligne,Quantite,formule,cte1,DateModif) values (17,'TCFH','MOA',26,1,null,null,now()); | INSERT INTO SC_SystemeProduits(RefDimension,NomSysteme,typePresta,ligne,Quantite,formule,cte1,DateModif) values (18,'TCFH','MOA',26,1,null,null,now());
32 | MOA | passage de membrane dia 50 | pc | 1 |  |  | 1 | 1 | 1 | 1 | 1 | 1 | 1 | 1 | 1 | 1 | 1 | 1 | 1 | 1 | 1 | 1 | 1 | INSERT INTO SC_SystemeProduits(RefDimension,NomSysteme,typePresta,ligne,Quantite,formule,cte1,DateModif) values (1,'TCFH','MOA',32,1,null,null,now()); | INSERT INTO SC_SystemeProduits(RefDimension,NomSysteme,typePresta,ligne,Quantite,formule,cte1,DateModif) values (2,'TCFH','MOA',32,1,null,null,now()); | INSERT INTO SC_SystemeProduits(RefDimension,NomSysteme,typePresta,ligne,Quantite,formule,cte1,DateModif) values (3,'TCFH','MOA',32,1,null,null,now()); | INSERT INTO SC_SystemeProduits(RefDimension,NomSysteme,typePresta,ligne,Quantite,formule,cte1,DateModif) values (4,'TCFH','MOA',32,1,null,null,now()); | INSERT INTO SC_SystemeProduits(RefDimension,NomSysteme,typePresta,ligne,Quantite,formule,cte1,DateModif) values (5,'TCFH','MOA',32,1,null,null,now()); | INSERT INTO SC_SystemeProduits(RefDimension,NomSysteme,typePresta,ligne,Quantite,formule,cte1,DateModif) values (6,'TCFH','MOA',32,1,null,null,now()); | INSERT INTO SC_SystemeProduits(RefDimension,NomSysteme,typePresta,ligne,Quantite,formule,cte1,DateModif) values (7,'TCFH','MOA',32,1,null,null,now()); | INSERT INTO SC_SystemeProduits(RefDimension,NomSysteme,typePresta,ligne,Quantite,formule,cte1,DateModif) values (8,'TCFH','MOA',32,1,null,null,now()); | INSERT INTO SC_SystemeProduits(RefDimension,NomSysteme,typePresta,ligne,Quantite,formule,cte1,DateModif) values (9,'TCFH','MOA',32,1,null,null,now()); | INSERT INTO SC_SystemeProduits(RefDimension,NomSysteme,typePresta,ligne,Quantite,formule,cte1,DateModif) values (10,'TCFH','MOA',32,1,null,null,now()); | INSERT INTO SC_SystemeProduits(RefDimension,NomSysteme,typePresta,ligne,Quantite,formule,cte1,DateModif) values (11,'TCFH','MOA',32,1,null,null,now()); | INSERT INTO SC_SystemeProduits(RefDimension,NomSysteme,typePresta,ligne,Quantite,formule,cte1,DateModif) values (12,'TCFH','MOA',32,1,null,null,now()); | INSERT INTO SC_SystemeProduits(RefDimension,NomSysteme,typePresta,ligne,Quantite,formule,cte1,DateModif) values (13,'TCFH','MOA',32,1,null,null,now()); | INSERT INTO SC_SystemeProduits(RefDimension,NomSysteme,typePresta,ligne,Quantite,formule,cte1,DateModif) values (14,'TCFH','MOA',32,1,null,null,now()); | INSERT INTO SC_SystemeProduits(RefDimension,NomSysteme,typePresta,ligne,Quantite,formule,cte1,DateModif) values (15,'TCFH','MOA',32,1,null,null,now()); | INSERT INTO SC_SystemeProduits(RefDimension,NomSysteme,typePresta,ligne,Quantite,formule,cte1,DateModif) values (16,'TCFH','MOA',32,1,null,null,now()); | INSERT INTO SC_SystemeProduits(RefDimension,NomSysteme,typePresta,ligne,Quantite,formule,cte1,DateModif) values (17,'TCFH','MOA',32,1,null,null,now()); | INSERT INTO SC_SystemeProduits(RefDimension,NomSysteme,typePresta,ligne,Quantite,formule,cte1,DateModif) values (18,'TCFH','MOA',32,1,null,null,now());
36 | MOA | Préparation Aération Filtres | forfait | 1 |  |  | 1 | 1 | 1 | 1 | 1 | 1 | 1 | 1 | 1 | 1 | 1 | 1 | 1 | 1 | 1 | 1 | 1 | INSERT INTO SC_SystemeProduits(RefDimension,NomSysteme,typePresta,ligne,Quantite,formule,cte1,DateModif) values (1,'TCFH','MOA',36,1,null,null,now()); | INSERT INTO SC_SystemeProduits(RefDimension,NomSysteme,typePresta,ligne,Quantite,formule,cte1,DateModif) values (2,'TCFH','MOA',36,1,null,null,now()); | INSERT INTO SC_SystemeProduits(RefDimension,NomSysteme,typePresta,ligne,Quantite,formule,cte1,DateModif) values (3,'TCFH','MOA',36,1,null,null,now()); | INSERT INTO SC_SystemeProduits(RefDimension,NomSysteme,typePresta,ligne,Quantite,formule,cte1,DateModif) values (4,'TCFH','MOA',36,1,null,null,now()); | INSERT INTO SC_SystemeProduits(RefDimension,NomSysteme,typePresta,ligne,Quantite,formule,cte1,DateModif) values (5,'TCFH','MOA',36,1,null,null,now()); | INSERT INTO SC_SystemeProduits(RefDimension,NomSysteme,typePresta,ligne,Quantite,formule,cte1,DateModif) values (6,'TCFH','MOA',36,1,null,null,now()); | INSERT INTO SC_SystemeProduits(RefDimension,NomSysteme,typePresta,ligne,Quantite,formule,cte1,DateModif) values (7,'TCFH','MOA',36,1,null,null,now()); | INSERT INTO SC_SystemeProduits(RefDimension,NomSysteme,typePresta,ligne,Quantite,formule,cte1,DateModif) values (8,'TCFH','MOA',36,1,null,null,now()); | INSERT INTO SC_SystemeProduits(RefDimension,NomSysteme,typePresta,ligne,Quantite,formule,cte1,DateModif) values (9,'TCFH','MOA',36,1,null,null,now()); | INSERT INTO SC_SystemeProduits(RefDimension,NomSysteme,typePresta,ligne,Quantite,formule,cte1,DateModif) values (10,'TCFH','MOA',36,1,null,null,now()); | INSERT INTO SC_SystemeProduits(RefDimension,NomSysteme,typePresta,ligne,Quantite,formule,cte1,DateModif) values (11,'TCFH','MOA',36,1,null,null,now()); | INSERT INTO SC_SystemeProduits(RefDimension,NomSysteme,typePresta,ligne,Quantite,formule,cte1,DateModif) values (12,'TCFH','MOA',36,1,null,null,now()); | INSERT INTO SC_SystemeProduits(RefDimension,NomSysteme,typePresta,ligne,Quantite,formule,cte1,DateModif) values (13,'TCFH','MOA',36,1,null,null,now()); | INSERT INTO SC_SystemeProduits(RefDimension,NomSysteme,typePresta,ligne,Quantite,formule,cte1,DateModif) values (14,'TCFH','MOA',36,1,null,null,now()); | INSERT INTO SC_SystemeProduits(RefDimension,NomSysteme,typePresta,ligne,Quantite,formule,cte1,DateModif) values (15,'TCFH','MOA',36,1,null,null,now()); | INSERT INTO SC_SystemeProduits(RefDimension,NomSysteme,typePresta,ligne,Quantite,formule,cte1,DateModif) values (16,'TCFH','MOA',36,1,null,null,now()); | INSERT INTO SC_SystemeProduits(RefDimension,NomSysteme,typePresta,ligne,Quantite,formule,cte1,DateModif) values (17,'TCFH','MOA',36,1,null,null,now()); | INSERT INTO SC_SystemeProduits(RefDimension,NomSysteme,typePresta,ligne,Quantite,formule,cte1,DateModif) values (18,'TCFH','MOA',36,1,null,null,now());
34 | MOA | Découpe réhausse béton FH | pc | 1 |  |  | 1 | 1 | 1 | 1 | 1 | 1 | 1 | 1 | 1 | 1 | 1 | 1 | 1 | 1 | 1 | 1 | 1 | INSERT INTO SC_SystemeProduits(RefDimension,NomSysteme,typePresta,ligne,Quantite,formule,cte1,DateModif) values (1,'TCFH','MOA',34,1,null,null,now()); | INSERT INTO SC_SystemeProduits(RefDimension,NomSysteme,typePresta,ligne,Quantite,formule,cte1,DateModif) values (2,'TCFH','MOA',34,1,null,null,now()); | INSERT INTO SC_SystemeProduits(RefDimension,NomSysteme,typePresta,ligne,Quantite,formule,cte1,DateModif) values (3,'TCFH','MOA',34,1,null,null,now()); | INSERT INTO SC_SystemeProduits(RefDimension,NomSysteme,typePresta,ligne,Quantite,formule,cte1,DateModif) values (4,'TCFH','MOA',34,1,null,null,now()); | INSERT INTO SC_SystemeProduits(RefDimension,NomSysteme,typePresta,ligne,Quantite,formule,cte1,DateModif) values (5,'TCFH','MOA',34,1,null,null,now()); | INSERT INTO SC_SystemeProduits(RefDimension,NomSysteme,typePresta,ligne,Quantite,formule,cte1,DateModif) values (6,'TCFH','MOA',34,1,null,null,now()); | INSERT INTO SC_SystemeProduits(RefDimension,NomSysteme,typePresta,ligne,Quantite,formule,cte1,DateModif) values (7,'TCFH','MOA',34,1,null,null,now()); | INSERT INTO SC_SystemeProduits(RefDimension,NomSysteme,typePresta,ligne,Quantite,formule,cte1,DateModif) values (8,'TCFH','MOA',34,1,null,null,now()); | INSERT INTO SC_SystemeProduits(RefDimension,NomSysteme,typePresta,ligne,Quantite,formule,cte1,DateModif) values (9,'TCFH','MOA',34,1,null,null,now()); | INSERT INTO SC_SystemeProduits(RefDimension,NomSysteme,typePresta,ligne,Quantite,formule,cte1,DateModif) values (10,'TCFH','MOA',34,1,null,null,now()); | INSERT INTO SC_SystemeProduits(RefDimension,NomSysteme,typePresta,ligne,Quantite,formule,cte1,DateModif) values (11,'TCFH','MOA',34,1,null,null,now()); | INSERT INTO SC_SystemeProduits(RefDimension,NomSysteme,typePresta,ligne,Quantite,formule,cte1,DateModif) values (12,'TCFH','MOA',34,1,null,null,now()); | INSERT INTO SC_SystemeProduits(RefDimension,NomSysteme,typePresta,ligne,Quantite,formule,cte1,DateModif) values (13,'TCFH','MOA',34,1,null,null,now()); | INSERT INTO SC_SystemeProduits(RefDimension,NomSysteme,typePresta,ligne,Quantite,formule,cte1,DateModif) values (14,'TCFH','MOA',34,1,null,null,now()); | INSERT INTO SC_SystemeProduits(RefDimension,NomSysteme,typePresta,ligne,Quantite,formule,cte1,DateModif) values (15,'TCFH','MOA',34,1,null,null,now()); | INSERT INTO SC_SystemeProduits(RefDimension,NomSysteme,typePresta,ligne,Quantite,formule,cte1,DateModif) values (16,'TCFH','MOA',34,1,null,null,now()); | INSERT INTO SC_SystemeProduits(RefDimension,NomSysteme,typePresta,ligne,Quantite,formule,cte1,DateModif) values (17,'TCFH','MOA',34,1,null,null,now()); | INSERT INTO SC_SystemeProduits(RefDimension,NomSysteme,typePresta,ligne,Quantite,formule,cte1,DateModif) values (18,'TCFH','MOA',34,1,null,null,now());
57 | MOC | Pose joint forsheda dia 50 | pc | 1 |  |  | 1 | 1 | 1 | 1 | 1 | 1 | 1 | 1 | 1 | 1 | 1 | 1 | 1 | 1 | 1 | 1 | 1 | INSERT INTO SC_SystemeProduits(RefDimension,NomSysteme,typePresta,ligne,Quantite,formule,cte1,DateModif) values (1,'TCFH','MOC',57,1,null,null,now()); | INSERT INTO SC_SystemeProduits(RefDimension,NomSysteme,typePresta,ligne,Quantite,formule,cte1,DateModif) values (2,'TCFH','MOC',57,1,null,null,now()); | INSERT INTO SC_SystemeProduits(RefDimension,NomSysteme,typePresta,ligne,Quantite,formule,cte1,DateModif) values (3,'TCFH','MOC',57,1,null,null,now()); | INSERT INTO SC_SystemeProduits(RefDimension,NomSysteme,typePresta,ligne,Quantite,formule,cte1,DateModif) values (4,'TCFH','MOC',57,1,null,null,now()); | INSERT INTO SC_SystemeProduits(RefDimension,NomSysteme,typePresta,ligne,Quantite,formule,cte1,DateModif) values (5,'TCFH','MOC',57,1,null,null,now()); | INSERT INTO SC_SystemeProduits(RefDimension,NomSysteme,typePresta,ligne,Quantite,formule,cte1,DateModif) values (6,'TCFH','MOC',57,1,null,null,now()); | INSERT INTO SC_SystemeProduits(RefDimension,NomSysteme,typePresta,ligne,Quantite,formule,cte1,DateModif) values (7,'TCFH','MOC',57,1,null,null,now()); | INSERT INTO SC_SystemeProduits(RefDimension,NomSysteme,typePresta,ligne,Quantite,formule,cte1,DateModif) values (8,'TCFH','MOC',57,1,null,null,now()); | INSERT INTO SC_SystemeProduits(RefDimension,NomSysteme,typePresta,ligne,Quantite,formule,cte1,DateModif) values (9,'TCFH','MOC',57,1,null,null,now()); | INSERT INTO SC_SystemeProduits(RefDimension,NomSysteme,typePresta,ligne,Quantite,formule,cte1,DateModif) values (10,'TCFH','MOC',57,1,null,null,now()); | INSERT INTO SC_SystemeProduits(RefDimension,NomSysteme,typePresta,ligne,Quantite,formule,cte1,DateModif) values (11,'TCFH','MOC',57,1,null,null,now()); | INSERT INTO SC_SystemeProduits(RefDimension,NomSysteme,typePresta,ligne,Quantite,formule,cte1,DateModif) values (12,'TCFH','MOC',57,1,null,null,now()); | INSERT INTO SC_SystemeProduits(RefDimension,NomSysteme,typePresta,ligne,Quantite,formule,cte1,DateModif) values (13,'TCFH','MOC',57,1,null,null,now()); | INSERT INTO SC_SystemeProduits(RefDimension,NomSysteme,typePresta,ligne,Quantite,formule,cte1,DateModif) values (14,'TCFH','MOC',57,1,null,null,now()); | INSERT INTO SC_SystemeProduits(RefDimension,NomSysteme,typePresta,ligne,Quantite,formule,cte1,DateModif) values (15,'TCFH','MOC',57,1,null,null,now()); | INSERT INTO SC_SystemeProduits(RefDimension,NomSysteme,typePresta,ligne,Quantite,formule,cte1,DateModif) values (16,'TCFH','MOC',57,1,null,null,now()); | INSERT INTO SC_SystemeProduits(RefDimension,NomSysteme,typePresta,ligne,Quantite,formule,cte1,DateModif) values (17,'TCFH','MOC',57,1,null,null,now()); | INSERT INTO SC_SystemeProduits(RefDimension,NomSysteme,typePresta,ligne,Quantite,formule,cte1,DateModif) values (18,'TCFH','MOC',57,1,null,null,now());
72 | MOC | Remplissage granulats filtre | m3 | 1.6 | 0.4*CTE1 | SURFACE | 2.4 | 3.2 | 4 | 4.8 | 5.6 | 6.4 | 7.2 | 8 | 9.6 | 9.6 | 11.2 | 11.2 | 12.8 | 14.4 | 14.4 | 16 | 16 | INSERT INTO SC_SystemeProduits(RefDimension,NomSysteme,typePresta,ligne,Quantite,formule,cte1,DateModif) values (1,'TCFH','MOC',72,null,'0.4*CTE1','SURFACE',now()); | INSERT INTO SC_SystemeProduits(RefDimension,NomSysteme,typePresta,ligne,Quantite,formule,cte1,DateModif) values (2,'TCFH','MOC',72,2.4,null,null,now()); | INSERT INTO SC_SystemeProduits(RefDimension,NomSysteme,typePresta,ligne,Quantite,formule,cte1,DateModif) values (3,'TCFH','MOC',72,3.2,null,null,now()); | INSERT INTO SC_SystemeProduits(RefDimension,NomSysteme,typePresta,ligne,Quantite,formule,cte1,DateModif) values (4,'TCFH','MOC',72,4,null,null,now()); | INSERT INTO SC_SystemeProduits(RefDimension,NomSysteme,typePresta,ligne,Quantite,formule,cte1,DateModif) values (5,'TCFH','MOC',72,4.8,null,null,now()); | INSERT INTO SC_SystemeProduits(RefDimension,NomSysteme,typePresta,ligne,Quantite,formule,cte1,DateModif) values (6,'TCFH','MOC',72,5.6,null,null,now()); | INSERT INTO SC_SystemeProduits(RefDimension,NomSysteme,typePresta,ligne,Quantite,formule,cte1,DateModif) values (7,'TCFH','MOC',72,6.4,null,null,now()); | INSERT INTO SC_SystemeProduits(RefDimension,NomSysteme,typePresta,ligne,Quantite,formule,cte1,DateModif) values (8,'TCFH','MOC',72,7.2,null,null,now()); | INSERT INTO SC_SystemeProduits(RefDimension,NomSysteme,typePresta,ligne,Quantite,formule,cte1,DateModif) values (9,'TCFH','MOC',72,8,null,null,now()); | INSERT INTO SC_SystemeProduits(RefDimension,NomSysteme,typePresta,ligne,Quantite,formule,cte1,DateModif) values (10,'TCFH','MOC',72,9.6,null,null,now()); | INSERT INTO SC_SystemeProduits(RefDimension,NomSysteme,typePresta,ligne,Quantite,formule,cte1,DateModif) values (11,'TCFH','MOC',72,9.6,null,null,now()); | INSERT INTO SC_SystemeProduits(RefDimension,NomSysteme,typePresta,ligne,Quantite,formule,cte1,DateModif) values (12,'TCFH','MOC',72,11.2,null,null,now()); | INSERT INTO SC_SystemeProduits(RefDimension,NomSysteme,typePresta,ligne,Quantite,formule,cte1,DateModif) values (13,'TCFH','MOC',72,11.2,null,null,now()); | INSERT INTO SC_SystemeProduits(RefDimension,NomSysteme,typePresta,ligne,Quantite,formule,cte1,DateModif) values (14,'TCFH','MOC',72,12.8,null,null,now()); | INSERT INTO SC_SystemeProduits(RefDimension,NomSysteme,typePresta,ligne,Quantite,formule,cte1,DateModif) values (15,'TCFH','MOC',72,14.4,null,null,now()); | INSERT INTO SC_SystemeProduits(RefDimension,NomSysteme,typePresta,ligne,Quantite,formule,cte1,DateModif) values (16,'TCFH','MOC',72,14.4,null,null,now()); | INSERT INTO SC_SystemeProduits(RefDimension,NomSysteme,typePresta,ligne,Quantite,formule,cte1,DateModif) values (17,'TCFH','MOC',72,16,null,null,now()); | INSERT INTO SC_SystemeProduits(RefDimension,NomSysteme,typePresta,ligne,Quantite,formule,cte1,DateModif) values (18,'TCFH','MOC',72,16,null,null,now());
74 | MOC | Pose aération filtre (FV-FH-BAC) | forfait | 1 |  |  | 1 | 1 | 1 | 1 | 1 | 1 | 1 | 1 | 1 | 1 | 1 | 1 | 1 | 1 | 1 | 1 | 1 | INSERT INTO SC_SystemeProduits(RefDimension,NomSysteme,typePresta,ligne,Quantite,formule,cte1,DateModif) values (1,'TCFH','MOC',74,1,null,null,now()); | INSERT INTO SC_SystemeProduits(RefDimension,NomSysteme,typePresta,ligne,Quantite,formule,cte1,DateModif) values (2,'TCFH','MOC',74,1,null,null,now()); | INSERT INTO SC_SystemeProduits(RefDimension,NomSysteme,typePresta,ligne,Quantite,formule,cte1,DateModif) values (3,'TCFH','MOC',74,1,null,null,now()); | INSERT INTO SC_SystemeProduits(RefDimension,NomSysteme,typePresta,ligne,Quantite,formule,cte1,DateModif) values (4,'TCFH','MOC',74,1,null,null,now()); | INSERT INTO SC_SystemeProduits(RefDimension,NomSysteme,typePresta,ligne,Quantite,formule,cte1,DateModif) values (5,'TCFH','MOC',74,1,null,null,now()); | INSERT INTO SC_SystemeProduits(RefDimension,NomSysteme,typePresta,ligne,Quantite,formule,cte1,DateModif) values (6,'TCFH','MOC',74,1,null,null,now()); | INSERT INTO SC_SystemeProduits(RefDimension,NomSysteme,typePresta,ligne,Quantite,formule,cte1,DateModif) values (7,'TCFH','MOC',74,1,null,null,now()); | INSERT INTO SC_SystemeProduits(RefDimension,NomSysteme,typePresta,ligne,Quantite,formule,cte1,DateModif) values (8,'TCFH','MOC',74,1,null,null,now()); | INSERT INTO SC_SystemeProduits(RefDimension,NomSysteme,typePresta,ligne,Quantite,formule,cte1,DateModif) values (9,'TCFH','MOC',74,1,null,null,now()); | INSERT INTO SC_SystemeProduits(RefDimension,NomSysteme,typePresta,ligne,Quantite,formule,cte1,DateModif) values (10,'TCFH','MOC',74,1,null,null,now()); | INSERT INTO SC_SystemeProduits(RefDimension,NomSysteme,typePresta,ligne,Quantite,formule,cte1,DateModif) values (11,'TCFH','MOC',74,1,null,null,now()); | INSERT INTO SC_SystemeProduits(RefDimension,NomSysteme,typePresta,ligne,Quantite,formule,cte1,DateModif) values (12,'TCFH','MOC',74,1,null,null,now()); | INSERT INTO SC_SystemeProduits(RefDimension,NomSysteme,typePresta,ligne,Quantite,formule,cte1,DateModif) values (13,'TCFH','MOC',74,1,null,null,now()); | INSERT INTO SC_SystemeProduits(RefDimension,NomSysteme,typePresta,ligne,Quantite,formule,cte1,DateModif) values (14,'TCFH','MOC',74,1,null,null,now()); | INSERT INTO SC_SystemeProduits(RefDimension,NomSysteme,typePresta,ligne,Quantite,formule,cte1,DateModif) values (15,'TCFH','MOC',74,1,null,null,now()); | INSERT INTO SC_SystemeProduits(RefDimension,NomSysteme,typePresta,ligne,Quantite,formule,cte1,DateModif) values (16,'TCFH','MOC',74,1,null,null,now()); | INSERT INTO SC_SystemeProduits(RefDimension,NomSysteme,typePresta,ligne,Quantite,formule,cte1,DateModif) values (17,'TCFH','MOC',74,1,null,null,now()); | INSERT INTO SC_SystemeProduits(RefDimension,NomSysteme,typePresta,ligne,Quantite,formule,cte1,DateModif) values (18,'TCFH','MOC',74,1,null,null,now());
68 | MOC | Mise à plat emplacement | m² | 4 | 1*CTE1 | SURFACE | 6 | 8 | 10 | 12 | 14 | 16 | 18 | 20 | 24 | 24 | 28 | 28 | 32 | 36 | 36 | 40 | 40 | INSERT INTO SC_SystemeProduits(RefDimension,NomSysteme,typePresta,ligne,Quantite,formule,cte1,DateModif) values (1,'TCFH','MOC',68,null,'1*CTE1','SURFACE',now()); | INSERT INTO SC_SystemeProduits(RefDimension,NomSysteme,typePresta,ligne,Quantite,formule,cte1,DateModif) values (2,'TCFH','MOC',68,6,null,null,now()); | INSERT INTO SC_SystemeProduits(RefDimension,NomSysteme,typePresta,ligne,Quantite,formule,cte1,DateModif) values (3,'TCFH','MOC',68,8,null,null,now()); | INSERT INTO SC_SystemeProduits(RefDimension,NomSysteme,typePresta,ligne,Quantite,formule,cte1,DateModif) values (4,'TCFH','MOC',68,10,null,null,now()); | INSERT INTO SC_SystemeProduits(RefDimension,NomSysteme,typePresta,ligne,Quantite,formule,cte1,DateModif) values (5,'TCFH','MOC',68,12,null,null,now()); | INSERT INTO SC_SystemeProduits(RefDimension,NomSysteme,typePresta,ligne,Quantite,formule,cte1,DateModif) values (6,'TCFH','MOC',68,14,null,null,now()); | INSERT INTO SC_SystemeProduits(RefDimension,NomSysteme,typePresta,ligne,Quantite,formule,cte1,DateModif) values (7,'TCFH','MOC',68,16,null,null,now()); | INSERT INTO SC_SystemeProduits(RefDimension,NomSysteme,typePresta,ligne,Quantite,formule,cte1,DateModif) values (8,'TCFH','MOC',68,18,null,null,now()); | INSERT INTO SC_SystemeProduits(RefDimension,NomSysteme,typePresta,ligne,Quantite,formule,cte1,DateModif) values (9,'TCFH','MOC',68,20,null,null,now()); | INSERT INTO SC_SystemeProduits(RefDimension,NomSysteme,typePresta,ligne,Quantite,formule,cte1,DateModif) values (10,'TCFH','MOC',68,24,null,null,now()); | INSERT INTO SC_SystemeProduits(RefDimension,NomSysteme,typePresta,ligne,Quantite,formule,cte1,DateModif) values (11,'TCFH','MOC',68,24,null,null,now()); | INSERT INTO SC_SystemeProduits(RefDimension,NomSysteme,typePresta,ligne,Quantite,formule,cte1,DateModif) values (12,'TCFH','MOC',68,28,null,null,now()); | INSERT INTO SC_SystemeProduits(RefDimension,NomSysteme,typePresta,ligne,Quantite,formule,cte1,DateModif) values (13,'TCFH','MOC',68,28,null,null,now()); | INSERT INTO SC_SystemeProduits(RefDimension,NomSysteme,typePresta,ligne,Quantite,formule,cte1,DateModif) values (14,'TCFH','MOC',68,32,null,null,now()); | INSERT INTO SC_SystemeProduits(RefDimension,NomSysteme,typePresta,ligne,Quantite,formule,cte1,DateModif) values (15,'TCFH','MOC',68,36,null,null,now()); | INSERT INTO SC_SystemeProduits(RefDimension,NomSysteme,typePresta,ligne,Quantite,formule,cte1,DateModif) values (16,'TCFH','MOC',68,36,null,null,now()); | INSERT INTO SC_SystemeProduits(RefDimension,NomSysteme,typePresta,ligne,Quantite,formule,cte1,DateModif) values (17,'TCFH','MOC',68,40,null,null,now()); | INSERT INTO SC_SystemeProduits(RefDimension,NomSysteme,typePresta,ligne,Quantite,formule,cte1,DateModif) values (18,'TCFH','MOC',68,40,null,null,now());
67 | MOC | Fond de forme (sable) | m² | 4 | 1*CTE1 | SURFACE | 6 | 8 | 10 | 12 | 14 | 16 | 18 | 20 | 24 | 24 | 28 | 28 | 32 | 36 | 36 | 40 | 40 | INSERT INTO SC_SystemeProduits(RefDimension,NomSysteme,typePresta,ligne,Quantite,formule,cte1,DateModif) values (1,'TCFH','MOC',67,null,'1*CTE1','SURFACE',now()); | INSERT INTO SC_SystemeProduits(RefDimension,NomSysteme,typePresta,ligne,Quantite,formule,cte1,DateModif) values (2,'TCFH','MOC',67,6,null,null,now()); | INSERT INTO SC_SystemeProduits(RefDimension,NomSysteme,typePresta,ligne,Quantite,formule,cte1,DateModif) values (3,'TCFH','MOC',67,8,null,null,now()); | INSERT INTO SC_SystemeProduits(RefDimension,NomSysteme,typePresta,ligne,Quantite,formule,cte1,DateModif) values (4,'TCFH','MOC',67,10,null,null,now()); | INSERT INTO SC_SystemeProduits(RefDimension,NomSysteme,typePresta,ligne,Quantite,formule,cte1,DateModif) values (5,'TCFH','MOC',67,12,null,null,now()); | INSERT INTO SC_SystemeProduits(RefDimension,NomSysteme,typePresta,ligne,Quantite,formule,cte1,DateModif) values (6,'TCFH','MOC',67,14,null,null,now()); | INSERT INTO SC_SystemeProduits(RefDimension,NomSysteme,typePresta,ligne,Quantite,formule,cte1,DateModif) values (7,'TCFH','MOC',67,16,null,null,now()); | INSERT INTO SC_SystemeProduits(RefDimension,NomSysteme,typePresta,ligne,Quantite,formule,cte1,DateModif) values (8,'TCFH','MOC',67,18,null,null,now()); | INSERT INTO SC_SystemeProduits(RefDimension,NomSysteme,typePresta,ligne,Quantite,formule,cte1,DateModif) values (9,'TCFH','MOC',67,20,null,null,now()); | INSERT INTO SC_SystemeProduits(RefDimension,NomSysteme,typePresta,ligne,Quantite,formule,cte1,DateModif) values (10,'TCFH','MOC',67,24,null,null,now()); | INSERT INTO SC_SystemeProduits(RefDimension,NomSysteme,typePresta,ligne,Quantite,formule,cte1,DateModif) values (11,'TCFH','MOC',67,24,null,null,now()); | INSERT INTO SC_SystemeProduits(RefDimension,NomSysteme,typePresta,ligne,Quantite,formule,cte1,DateModif) values (12,'TCFH','MOC',67,28,null,null,now()); | INSERT INTO SC_SystemeProduits(RefDimension,NomSysteme,typePresta,ligne,Quantite,formule,cte1,DateModif) values (13,'TCFH','MOC',67,28,null,null,now()); | INSERT INTO SC_SystemeProduits(RefDimension,NomSysteme,typePresta,ligne,Quantite,formule,cte1,DateModif) values (14,'TCFH','MOC',67,32,null,null,now()); | INSERT INTO SC_SystemeProduits(RefDimension,NomSysteme,typePresta,ligne,Quantite,formule,cte1,DateModif) values (15,'TCFH','MOC',67,36,null,null,now()); | INSERT INTO SC_SystemeProduits(RefDimension,NomSysteme,typePresta,ligne,Quantite,formule,cte1,DateModif) values (16,'TCFH','MOC',67,36,null,null,now()); | INSERT INTO SC_SystemeProduits(RefDimension,NomSysteme,typePresta,ligne,Quantite,formule,cte1,DateModif) values (17,'TCFH','MOC',67,40,null,null,now()); | INSERT INTO SC_SystemeProduits(RefDimension,NomSysteme,typePresta,ligne,Quantite,formule,cte1,DateModif) values (18,'TCFH','MOC',67,40,null,null,now());
62 | MOC | Plantation plantes aquatiques | pc | 24 | 6*CTE1 | SURFACE | 36 | 48 | 60 | 72 | 84 | 96 | 108 | 120 | 144 | 144 | 168 | 168 | 192 | 216 | 216 | 240 | 240 | INSERT INTO SC_SystemeProduits(RefDimension,NomSysteme,typePresta,ligne,Quantite,formule,cte1,DateModif) values (1,'TCFH','MOC',62,null,'6*CTE1','SURFACE',now()); | INSERT INTO SC_SystemeProduits(RefDimension,NomSysteme,typePresta,ligne,Quantite,formule,cte1,DateModif) values (2,'TCFH','MOC',62,36,null,null,now()); | INSERT INTO SC_SystemeProduits(RefDimension,NomSysteme,typePresta,ligne,Quantite,formule,cte1,DateModif) values (3,'TCFH','MOC',62,48,null,null,now()); | INSERT INTO SC_SystemeProduits(RefDimension,NomSysteme,typePresta,ligne,Quantite,formule,cte1,DateModif) values (4,'TCFH','MOC',62,60,null,null,now()); | INSERT INTO SC_SystemeProduits(RefDimension,NomSysteme,typePresta,ligne,Quantite,formule,cte1,DateModif) values (5,'TCFH','MOC',62,72,null,null,now()); | INSERT INTO SC_SystemeProduits(RefDimension,NomSysteme,typePresta,ligne,Quantite,formule,cte1,DateModif) values (6,'TCFH','MOC',62,84,null,null,now()); | INSERT INTO SC_SystemeProduits(RefDimension,NomSysteme,typePresta,ligne,Quantite,formule,cte1,DateModif) values (7,'TCFH','MOC',62,96,null,null,now()); | INSERT INTO SC_SystemeProduits(RefDimension,NomSysteme,typePresta,ligne,Quantite,formule,cte1,DateModif) values (8,'TCFH','MOC',62,108,null,null,now()); | INSERT INTO SC_SystemeProduits(RefDimension,NomSysteme,typePresta,ligne,Quantite,formule,cte1,DateModif) values (9,'TCFH','MOC',62,120,null,null,now()); | INSERT INTO SC_SystemeProduits(RefDimension,NomSysteme,typePresta,ligne,Quantite,formule,cte1,DateModif) values (10,'TCFH','MOC',62,144,null,null,now()); | INSERT INTO SC_SystemeProduits(RefDimension,NomSysteme,typePresta,ligne,Quantite,formule,cte1,DateModif) values (11,'TCFH','MOC',62,144,null,null,now()); | INSERT INTO SC_SystemeProduits(RefDimension,NomSysteme,typePresta,ligne,Quantite,formule,cte1,DateModif) values (12,'TCFH','MOC',62,168,null,null,now()); | INSERT INTO SC_SystemeProduits(RefDimension,NomSysteme,typePresta,ligne,Quantite,formule,cte1,DateModif) values (13,'TCFH','MOC',62,168,null,null,now()); | INSERT INTO SC_SystemeProduits(RefDimension,NomSysteme,typePresta,ligne,Quantite,formule,cte1,DateModif) values (14,'TCFH','MOC',62,192,null,null,now()); | INSERT INTO SC_SystemeProduits(RefDimension,NomSysteme,typePresta,ligne,Quantite,formule,cte1,DateModif) values (15,'TCFH','MOC',62,216,null,null,now()); | INSERT INTO SC_SystemeProduits(RefDimension,NomSysteme,typePresta,ligne,Quantite,formule,cte1,DateModif) values (16,'TCFH','MOC',62,216,null,null,now()); | INSERT INTO SC_SystemeProduits(RefDimension,NomSysteme,typePresta,ligne,Quantite,formule,cte1,DateModif) values (17,'TCFH','MOC',62,240,null,null,now()); | INSERT INTO SC_SystemeProduits(RefDimension,NomSysteme,typePresta,ligne,Quantite,formule,cte1,DateModif) values (18,'TCFH','MOC',62,240,null,null,now());
66 | MOC | Pose Drain de sorties FV + FH | ml | 1.25 | 1*CTE1 | LARGEUR | 1.5 | 2 | 2 | 2 | 2 | 2 | 2.5 | 2.5 | 2.5 | 2.5 | 2.8 | 2.8 | 3 | 3 | 3 | 3.2 | 3.2 | INSERT INTO SC_SystemeProduits(RefDimension,NomSysteme,typePresta,ligne,Quantite,formule,cte1,DateModif) values (1,'TCFH','MOC',66,null,'1*CTE1','LARGEUR',now()); | INSERT INTO SC_SystemeProduits(RefDimension,NomSysteme,typePresta,ligne,Quantite,formule,cte1,DateModif) values (2,'TCFH','MOC',66,1.5,null,null,now()); | INSERT INTO SC_SystemeProduits(RefDimension,NomSysteme,typePresta,ligne,Quantite,formule,cte1,DateModif) values (3,'TCFH','MOC',66,2,null,null,now()); | INSERT INTO SC_SystemeProduits(RefDimension,NomSysteme,typePresta,ligne,Quantite,formule,cte1,DateModif) values (4,'TCFH','MOC',66,2,null,null,now()); | INSERT INTO SC_SystemeProduits(RefDimension,NomSysteme,typePresta,ligne,Quantite,formule,cte1,DateModif) values (5,'TCFH','MOC',66,2,null,null,now()); | INSERT INTO SC_SystemeProduits(RefDimension,NomSysteme,typePresta,ligne,Quantite,formule,cte1,DateModif) values (6,'TCFH','MOC',66,2,null,null,now()); | INSERT INTO SC_SystemeProduits(RefDimension,NomSysteme,typePresta,ligne,Quantite,formule,cte1,DateModif) values (7,'TCFH','MOC',66,2,null,null,now()); | INSERT INTO SC_SystemeProduits(RefDimension,NomSysteme,typePresta,ligne,Quantite,formule,cte1,DateModif) values (8,'TCFH','MOC',66,2.5,null,null,now()); | INSERT INTO SC_SystemeProduits(RefDimension,NomSysteme,typePresta,ligne,Quantite,formule,cte1,DateModif) values (9,'TCFH','MOC',66,2.5,null,null,now()); | INSERT INTO SC_SystemeProduits(RefDimension,NomSysteme,typePresta,ligne,Quantite,formule,cte1,DateModif) values (10,'TCFH','MOC',66,2.5,null,null,now()); | INSERT INTO SC_SystemeProduits(RefDimension,NomSysteme,typePresta,ligne,Quantite,formule,cte1,DateModif) values (11,'TCFH','MOC',66,2.5,null,null,now()); | INSERT INTO SC_SystemeProduits(RefDimension,NomSysteme,typePresta,ligne,Quantite,formule,cte1,DateModif) values (12,'TCFH','MOC',66,2.8,null,null,now()); | INSERT INTO SC_SystemeProduits(RefDimension,NomSysteme,typePresta,ligne,Quantite,formule,cte1,DateModif) values (13,'TCFH','MOC',66,2.8,null,null,now()); | INSERT INTO SC_SystemeProduits(RefDimension,NomSysteme,typePresta,ligne,Quantite,formule,cte1,DateModif) values (14,'TCFH','MOC',66,3,null,null,now()); | INSERT INTO SC_SystemeProduits(RefDimension,NomSysteme,typePresta,ligne,Quantite,formule,cte1,DateModif) values (15,'TCFH','MOC',66,3,null,null,now()); | INSERT INTO SC_SystemeProduits(RefDimension,NomSysteme,typePresta,ligne,Quantite,formule,cte1,DateModif) values (16,'TCFH','MOC',66,3,null,null,now()); | INSERT INTO SC_SystemeProduits(RefDimension,NomSysteme,typePresta,ligne,Quantite,formule,cte1,DateModif) values (17,'TCFH','MOC',66,3.2,null,null,now()); | INSERT INTO SC_SystemeProduits(RefDimension,NomSysteme,typePresta,ligne,Quantite,formule,cte1,DateModif) values (18,'TCFH','MOC',66,3.2,null,null,now());
65 | MOC | Pliage coins EPDM | pc | 4 |  |  | 4 | 4 | 4 | 4 | 4 | 4 | 4 | 4 | 4 | 4 | 4 | 4 | 4 | 4 | 4 | 4 | 4 | INSERT INTO SC_SystemeProduits(RefDimension,NomSysteme,typePresta,ligne,Quantite,formule,cte1,DateModif) values (1,'TCFH','MOC',65,4,null,null,now()); | INSERT INTO SC_SystemeProduits(RefDimension,NomSysteme,typePresta,ligne,Quantite,formule,cte1,DateModif) values (2,'TCFH','MOC',65,4,null,null,now()); | INSERT INTO SC_SystemeProduits(RefDimension,NomSysteme,typePresta,ligne,Quantite,formule,cte1,DateModif) values (3,'TCFH','MOC',65,4,null,null,now()); | INSERT INTO SC_SystemeProduits(RefDimension,NomSysteme,typePresta,ligne,Quantite,formule,cte1,DateModif) values (4,'TCFH','MOC',65,4,null,null,now()); | INSERT INTO SC_SystemeProduits(RefDimension,NomSysteme,typePresta,ligne,Quantite,formule,cte1,DateModif) values (5,'TCFH','MOC',65,4,null,null,now()); | INSERT INTO SC_SystemeProduits(RefDimension,NomSysteme,typePresta,ligne,Quantite,formule,cte1,DateModif) values (6,'TCFH','MOC',65,4,null,null,now()); | INSERT INTO SC_SystemeProduits(RefDimension,NomSysteme,typePresta,ligne,Quantite,formule,cte1,DateModif) values (7,'TCFH','MOC',65,4,null,null,now()); | INSERT INTO SC_SystemeProduits(RefDimension,NomSysteme,typePresta,ligne,Quantite,formule,cte1,DateModif) values (8,'TCFH','MOC',65,4,null,null,now()); | INSERT INTO SC_SystemeProduits(RefDimension,NomSysteme,typePresta,ligne,Quantite,formule,cte1,DateModif) values (9,'TCFH','MOC',65,4,null,null,now()); | INSERT INTO SC_SystemeProduits(RefDimension,NomSysteme,typePresta,ligne,Quantite,formule,cte1,DateModif) values (10,'TCFH','MOC',65,4,null,null,now()); | INSERT INTO SC_SystemeProduits(RefDimension,NomSysteme,typePresta,ligne,Quantite,formule,cte1,DateModif) values (11,'TCFH','MOC',65,4,null,null,now()); | INSERT INTO SC_SystemeProduits(RefDimension,NomSysteme,typePresta,ligne,Quantite,formule,cte1,DateModif) values (12,'TCFH','MOC',65,4,null,null,now()); | INSERT INTO SC_SystemeProduits(RefDimension,NomSysteme,typePresta,ligne,Quantite,formule,cte1,DateModif) values (13,'TCFH','MOC',65,4,null,null,now()); | INSERT INTO SC_SystemeProduits(RefDimension,NomSysteme,typePresta,ligne,Quantite,formule,cte1,DateModif) values (14,'TCFH','MOC',65,4,null,null,now()); | INSERT INTO SC_SystemeProduits(RefDimension,NomSysteme,typePresta,ligne,Quantite,formule,cte1,DateModif) values (15,'TCFH','MOC',65,4,null,null,now()); | INSERT INTO SC_SystemeProduits(RefDimension,NomSysteme,typePresta,ligne,Quantite,formule,cte1,DateModif) values (16,'TCFH','MOC',65,4,null,null,now()); | INSERT INTO SC_SystemeProduits(RefDimension,NomSysteme,typePresta,ligne,Quantite,formule,cte1,DateModif) values (17,'TCFH','MOC',65,4,null,null,now()); | INSERT INTO SC_SystemeProduits(RefDimension,NomSysteme,typePresta,ligne,Quantite,formule,cte1,DateModif) values (18,'TCFH','MOC',65,4,null,null,now());
69 | MOC | Pose bâche sanwich FH | m² | 4 | 1*CTE1 | SURFACE | 6 | 8 | 10 | 12 | 14 | 16 | 18 | 20 | 24 | 24 | 28 | 28 | 32 | 36 | 36 | 40 | 40 | INSERT INTO SC_SystemeProduits(RefDimension,NomSysteme,typePresta,ligne,Quantite,formule,cte1,DateModif) values (1,'TCFH','MOC',69,null,'1*CTE1','SURFACE',now()); | INSERT INTO SC_SystemeProduits(RefDimension,NomSysteme,typePresta,ligne,Quantite,formule,cte1,DateModif) values (2,'TCFH','MOC',69,6,null,null,now()); | INSERT INTO SC_SystemeProduits(RefDimension,NomSysteme,typePresta,ligne,Quantite,formule,cte1,DateModif) values (3,'TCFH','MOC',69,8,null,null,now()); | INSERT INTO SC_SystemeProduits(RefDimension,NomSysteme,typePresta,ligne,Quantite,formule,cte1,DateModif) values (4,'TCFH','MOC',69,10,null,null,now()); | INSERT INTO SC_SystemeProduits(RefDimension,NomSysteme,typePresta,ligne,Quantite,formule,cte1,DateModif) values (5,'TCFH','MOC',69,12,null,null,now()); | INSERT INTO SC_SystemeProduits(RefDimension,NomSysteme,typePresta,ligne,Quantite,formule,cte1,DateModif) values (6,'TCFH','MOC',69,14,null,null,now()); | INSERT INTO SC_SystemeProduits(RefDimension,NomSysteme,typePresta,ligne,Quantite,formule,cte1,DateModif) values (7,'TCFH','MOC',69,16,null,null,now()); | INSERT INTO SC_SystemeProduits(RefDimension,NomSysteme,typePresta,ligne,Quantite,formule,cte1,DateModif) values (8,'TCFH','MOC',69,18,null,null,now()); | INSERT INTO SC_SystemeProduits(RefDimension,NomSysteme,typePresta,ligne,Quantite,formule,cte1,DateModif) values (9,'TCFH','MOC',69,20,null,null,now()); | INSERT INTO SC_SystemeProduits(RefDimension,NomSysteme,typePresta,ligne,Quantite,formule,cte1,DateModif) values (10,'TCFH','MOC',69,24,null,null,now()); | INSERT INTO SC_SystemeProduits(RefDimension,NomSysteme,typePresta,ligne,Quantite,formule,cte1,DateModif) values (11,'TCFH','MOC',69,24,null,null,now()); | INSERT INTO SC_SystemeProduits(RefDimension,NomSysteme,typePresta,ligne,Quantite,formule,cte1,DateModif) values (12,'TCFH','MOC',69,28,null,null,now()); | INSERT INTO SC_SystemeProduits(RefDimension,NomSysteme,typePresta,ligne,Quantite,formule,cte1,DateModif) values (13,'TCFH','MOC',69,28,null,null,now()); | INSERT INTO SC_SystemeProduits(RefDimension,NomSysteme,typePresta,ligne,Quantite,formule,cte1,DateModif) values (14,'TCFH','MOC',69,32,null,null,now()); | INSERT INTO SC_SystemeProduits(RefDimension,NomSysteme,typePresta,ligne,Quantite,formule,cte1,DateModif) values (15,'TCFH','MOC',69,36,null,null,now()); | INSERT INTO SC_SystemeProduits(RefDimension,NomSysteme,typePresta,ligne,Quantite,formule,cte1,DateModif) values (16,'TCFH','MOC',69,36,null,null,now()); | INSERT INTO SC_SystemeProduits(RefDimension,NomSysteme,typePresta,ligne,Quantite,formule,cte1,DateModif) values (17,'TCFH','MOC',69,40,null,null,now()); | INSERT INTO SC_SystemeProduits(RefDimension,NomSysteme,typePresta,ligne,Quantite,formule,cte1,DateModif) values (18,'TCFH','MOC',69,40,null,null,now());
59 | MOC | Pose Regard de sortie | pc | 1 |  |  | 1 | 1 | 1 | 1 | 1 | 1 | 1 | 1 | 1 | 1 | 1 | 1 | 1 | 1 | 1 | 1 | 1 | INSERT INTO SC_SystemeProduits(RefDimension,NomSysteme,typePresta,ligne,Quantite,formule,cte1,DateModif) values (1,'TCFH','MOC',59,1,null,null,now()); | INSERT INTO SC_SystemeProduits(RefDimension,NomSysteme,typePresta,ligne,Quantite,formule,cte1,DateModif) values (2,'TCFH','MOC',59,1,null,null,now()); | INSERT INTO SC_SystemeProduits(RefDimension,NomSysteme,typePresta,ligne,Quantite,formule,cte1,DateModif) values (3,'TCFH','MOC',59,1,null,null,now()); | INSERT INTO SC_SystemeProduits(RefDimension,NomSysteme,typePresta,ligne,Quantite,formule,cte1,DateModif) values (4,'TCFH','MOC',59,1,null,null,now()); | INSERT INTO SC_SystemeProduits(RefDimension,NomSysteme,typePresta,ligne,Quantite,formule,cte1,DateModif) values (5,'TCFH','MOC',59,1,null,null,now()); | INSERT INTO SC_SystemeProduits(RefDimension,NomSysteme,typePresta,ligne,Quantite,formule,cte1,DateModif) values (6,'TCFH','MOC',59,1,null,null,now()); | INSERT INTO SC_SystemeProduits(RefDimension,NomSysteme,typePresta,ligne,Quantite,formule,cte1,DateModif) values (7,'TCFH','MOC',59,1,null,null,now()); | INSERT INTO SC_SystemeProduits(RefDimension,NomSysteme,typePresta,ligne,Quantite,formule,cte1,DateModif) values (8,'TCFH','MOC',59,1,null,null,now()); | INSERT INTO SC_SystemeProduits(RefDimension,NomSysteme,typePresta,ligne,Quantite,formule,cte1,DateModif) values (9,'TCFH','MOC',59,1,null,null,now()); | INSERT INTO SC_SystemeProduits(RefDimension,NomSysteme,typePresta,ligne,Quantite,formule,cte1,DateModif) values (10,'TCFH','MOC',59,1,null,null,now()); | INSERT INTO SC_SystemeProduits(RefDimension,NomSysteme,typePresta,ligne,Quantite,formule,cte1,DateModif) values (11,'TCFH','MOC',59,1,null,null,now()); | INSERT INTO SC_SystemeProduits(RefDimension,NomSysteme,typePresta,ligne,Quantite,formule,cte1,DateModif) values (12,'TCFH','MOC',59,1,null,null,now()); | INSERT INTO SC_SystemeProduits(RefDimension,NomSysteme,typePresta,ligne,Quantite,formule,cte1,DateModif) values (13,'TCFH','MOC',59,1,null,null,now()); | INSERT INTO SC_SystemeProduits(RefDimension,NomSysteme,typePresta,ligne,Quantite,formule,cte1,DateModif) values (14,'TCFH','MOC',59,1,null,null,now()); | INSERT INTO SC_SystemeProduits(RefDimension,NomSysteme,typePresta,ligne,Quantite,formule,cte1,DateModif) values (15,'TCFH','MOC',59,1,null,null,now()); | INSERT INTO SC_SystemeProduits(RefDimension,NomSysteme,typePresta,ligne,Quantite,formule,cte1,DateModif) values (16,'TCFH','MOC',59,1,null,null,now()); | INSERT INTO SC_SystemeProduits(RefDimension,NomSysteme,typePresta,ligne,Quantite,formule,cte1,DateModif) values (17,'TCFH','MOC',59,1,null,null,now()); | INSERT INTO SC_SystemeProduits(RefDimension,NomSysteme,typePresta,ligne,Quantite,formule,cte1,DateModif) values (18,'TCFH','MOC',59,1,null,null,now());
60 | MOC | Pose réhausse béton FH | pc | 1 |  |  | 1 | 1 | 1 | 1 | 1 | 1 | 1 | 1 | 1 | 1 | 1 | 1 | 1 | 1 | 1 | 1 | 1 | INSERT INTO SC_SystemeProduits(RefDimension,NomSysteme,typePresta,ligne,Quantite,formule,cte1,DateModif) values (1,'TCFH','MOC',60,1,null,null,now()); | INSERT INTO SC_SystemeProduits(RefDimension,NomSysteme,typePresta,ligne,Quantite,formule,cte1,DateModif) values (2,'TCFH','MOC',60,1,null,null,now()); | INSERT INTO SC_SystemeProduits(RefDimension,NomSysteme,typePresta,ligne,Quantite,formule,cte1,DateModif) values (3,'TCFH','MOC',60,1,null,null,now()); | INSERT INTO SC_SystemeProduits(RefDimension,NomSysteme,typePresta,ligne,Quantite,formule,cte1,DateModif) values (4,'TCFH','MOC',60,1,null,null,now()); | INSERT INTO SC_SystemeProduits(RefDimension,NomSysteme,typePresta,ligne,Quantite,formule,cte1,DateModif) values (5,'TCFH','MOC',60,1,null,null,now()); | INSERT INTO SC_SystemeProduits(RefDimension,NomSysteme,typePresta,ligne,Quantite,formule,cte1,DateModif) values (6,'TCFH','MOC',60,1,null,null,now()); | INSERT INTO SC_SystemeProduits(RefDimension,NomSysteme,typePresta,ligne,Quantite,formule,cte1,DateModif) values (7,'TCFH','MOC',60,1,null,null,now()); | INSERT INTO SC_SystemeProduits(RefDimension,NomSysteme,typePresta,ligne,Quantite,formule,cte1,DateModif) values (8,'TCFH','MOC',60,1,null,null,now()); | INSERT INTO SC_SystemeProduits(RefDimension,NomSysteme,typePresta,ligne,Quantite,formule,cte1,DateModif) values (9,'TCFH','MOC',60,1,null,null,now()); | INSERT INTO SC_SystemeProduits(RefDimension,NomSysteme,typePresta,ligne,Quantite,formule,cte1,DateModif) values (10,'TCFH','MOC',60,1,null,null,now()); | INSERT INTO SC_SystemeProduits(RefDimension,NomSysteme,typePresta,ligne,Quantite,formule,cte1,DateModif) values (11,'TCFH','MOC',60,1,null,null,now()); | INSERT INTO SC_SystemeProduits(RefDimension,NomSysteme,typePresta,ligne,Quantite,formule,cte1,DateModif) values (12,'TCFH','MOC',60,1,null,null,now()); | INSERT INTO SC_SystemeProduits(RefDimension,NomSysteme,typePresta,ligne,Quantite,formule,cte1,DateModif) values (13,'TCFH','MOC',60,1,null,null,now()); | INSERT INTO SC_SystemeProduits(RefDimension,NomSysteme,typePresta,ligne,Quantite,formule,cte1,DateModif) values (14,'TCFH','MOC',60,1,null,null,now()); | INSERT INTO SC_SystemeProduits(RefDimension,NomSysteme,typePresta,ligne,Quantite,formule,cte1,DateModif) values (15,'TCFH','MOC',60,1,null,null,now()); | INSERT INTO SC_SystemeProduits(RefDimension,NomSysteme,typePresta,ligne,Quantite,formule,cte1,DateModif) values (16,'TCFH','MOC',60,1,null,null,now()); | INSERT INTO SC_SystemeProduits(RefDimension,NomSysteme,typePresta,ligne,Quantite,formule,cte1,DateModif) values (17,'TCFH','MOC',60,1,null,null,now()); | INSERT INTO SC_SystemeProduits(RefDimension,NomSysteme,typePresta,ligne,Quantite,formule,cte1,DateModif) values (18,'TCFH','MOC',60,1,null,null,now());
12 | MP | Mise à plat emplacement | m² | 4 | 1*CTE1 | SURFACE | 6 | 8 | 10 | 12 | 14 | 16 | 18 | 20 | 24 | 24 | 28 | 28 | 32 | 36 | 36 | 40 | 40 | INSERT INTO SC_SystemeProduits(RefDimension,NomSysteme,typePresta,ligne,Quantite,formule,cte1,DateModif) values (1,'TCFH','MP',12,null,'1*CTE1','SURFACE',now()); | INSERT INTO SC_SystemeProduits(RefDimension,NomSysteme,typePresta,ligne,Quantite,formule,cte1,DateModif) values (2,'TCFH','MP',12,6,null,null,now()); | INSERT INTO SC_SystemeProduits(RefDimension,NomSysteme,typePresta,ligne,Quantite,formule,cte1,DateModif) values (3,'TCFH','MP',12,8,null,null,now()); | INSERT INTO SC_SystemeProduits(RefDimension,NomSysteme,typePresta,ligne,Quantite,formule,cte1,DateModif) values (4,'TCFH','MP',12,10,null,null,now()); | INSERT INTO SC_SystemeProduits(RefDimension,NomSysteme,typePresta,ligne,Quantite,formule,cte1,DateModif) values (5,'TCFH','MP',12,12,null,null,now()); | INSERT INTO SC_SystemeProduits(RefDimension,NomSysteme,typePresta,ligne,Quantite,formule,cte1,DateModif) values (6,'TCFH','MP',12,14,null,null,now()); | INSERT INTO SC_SystemeProduits(RefDimension,NomSysteme,typePresta,ligne,Quantite,formule,cte1,DateModif) values (7,'TCFH','MP',12,16,null,null,now()); | INSERT INTO SC_SystemeProduits(RefDimension,NomSysteme,typePresta,ligne,Quantite,formule,cte1,DateModif) values (8,'TCFH','MP',12,18,null,null,now()); | INSERT INTO SC_SystemeProduits(RefDimension,NomSysteme,typePresta,ligne,Quantite,formule,cte1,DateModif) values (9,'TCFH','MP',12,20,null,null,now()); | INSERT INTO SC_SystemeProduits(RefDimension,NomSysteme,typePresta,ligne,Quantite,formule,cte1,DateModif) values (10,'TCFH','MP',12,24,null,null,now()); | INSERT INTO SC_SystemeProduits(RefDimension,NomSysteme,typePresta,ligne,Quantite,formule,cte1,DateModif) values (11,'TCFH','MP',12,24,null,null,now()); | INSERT INTO SC_SystemeProduits(RefDimension,NomSysteme,typePresta,ligne,Quantite,formule,cte1,DateModif) values (12,'TCFH','MP',12,28,null,null,now()); | INSERT INTO SC_SystemeProduits(RefDimension,NomSysteme,typePresta,ligne,Quantite,formule,cte1,DateModif) values (13,'TCFH','MP',12,28,null,null,now()); | INSERT INTO SC_SystemeProduits(RefDimension,NomSysteme,typePresta,ligne,Quantite,formule,cte1,DateModif) values (14,'TCFH','MP',12,32,null,null,now()); | INSERT INTO SC_SystemeProduits(RefDimension,NomSysteme,typePresta,ligne,Quantite,formule,cte1,DateModif) values (15,'TCFH','MP',12,36,null,null,now()); | INSERT INTO SC_SystemeProduits(RefDimension,NomSysteme,typePresta,ligne,Quantite,formule,cte1,DateModif) values (16,'TCFH','MP',12,36,null,null,now()); | INSERT INTO SC_SystemeProduits(RefDimension,NomSysteme,typePresta,ligne,Quantite,formule,cte1,DateModif) values (17,'TCFH','MP',12,40,null,null,now()); | INSERT INTO SC_SystemeProduits(RefDimension,NomSysteme,typePresta,ligne,Quantite,formule,cte1,DateModif) values (18,'TCFH','MP',12,40,null,null,now());
2 | MP | Fond de forme (sable) | m² | 4 | 1*CTE1 | SURFACE | 6 | 8 | 10 | 12 | 14 | 16 | 18 | 20 | 24 | 24 | 28 | 28 | 32 | 36 | 36 | 40 | 40 | INSERT INTO SC_SystemeProduits(RefDimension,NomSysteme,typePresta,ligne,Quantite,formule,cte1,DateModif) values (1,'TCFH','MP',2,null,'1*CTE1','SURFACE',now()); | INSERT INTO SC_SystemeProduits(RefDimension,NomSysteme,typePresta,ligne,Quantite,formule,cte1,DateModif) values (2,'TCFH','MP',2,6,null,null,now()); | INSERT INTO SC_SystemeProduits(RefDimension,NomSysteme,typePresta,ligne,Quantite,formule,cte1,DateModif) values (3,'TCFH','MP',2,8,null,null,now()); | INSERT INTO SC_SystemeProduits(RefDimension,NomSysteme,typePresta,ligne,Quantite,formule,cte1,DateModif) values (4,'TCFH','MP',2,10,null,null,now()); | INSERT INTO SC_SystemeProduits(RefDimension,NomSysteme,typePresta,ligne,Quantite,formule,cte1,DateModif) values (5,'TCFH','MP',2,12,null,null,now()); | INSERT INTO SC_SystemeProduits(RefDimension,NomSysteme,typePresta,ligne,Quantite,formule,cte1,DateModif) values (6,'TCFH','MP',2,14,null,null,now()); | INSERT INTO SC_SystemeProduits(RefDimension,NomSysteme,typePresta,ligne,Quantite,formule,cte1,DateModif) values (7,'TCFH','MP',2,16,null,null,now()); | INSERT INTO SC_SystemeProduits(RefDimension,NomSysteme,typePresta,ligne,Quantite,formule,cte1,DateModif) values (8,'TCFH','MP',2,18,null,null,now()); | INSERT INTO SC_SystemeProduits(RefDimension,NomSysteme,typePresta,ligne,Quantite,formule,cte1,DateModif) values (9,'TCFH','MP',2,20,null,null,now()); | INSERT INTO SC_SystemeProduits(RefDimension,NomSysteme,typePresta,ligne,Quantite,formule,cte1,DateModif) values (10,'TCFH','MP',2,24,null,null,now()); | INSERT INTO SC_SystemeProduits(RefDimension,NomSysteme,typePresta,ligne,Quantite,formule,cte1,DateModif) values (11,'TCFH','MP',2,24,null,null,now()); | INSERT INTO SC_SystemeProduits(RefDimension,NomSysteme,typePresta,ligne,Quantite,formule,cte1,DateModif) values (12,'TCFH','MP',2,28,null,null,now()); | INSERT INTO SC_SystemeProduits(RefDimension,NomSysteme,typePresta,ligne,Quantite,formule,cte1,DateModif) values (13,'TCFH','MP',2,28,null,null,now()); | INSERT INTO SC_SystemeProduits(RefDimension,NomSysteme,typePresta,ligne,Quantite,formule,cte1,DateModif) values (14,'TCFH','MP',2,32,null,null,now()); | INSERT INTO SC_SystemeProduits(RefDimension,NomSysteme,typePresta,ligne,Quantite,formule,cte1,DateModif) values (15,'TCFH','MP',2,36,null,null,now()); | INSERT INTO SC_SystemeProduits(RefDimension,NomSysteme,typePresta,ligne,Quantite,formule,cte1,DateModif) values (16,'TCFH','MP',2,36,null,null,now()); | INSERT INTO SC_SystemeProduits(RefDimension,NomSysteme,typePresta,ligne,Quantite,formule,cte1,DateModif) values (17,'TCFH','MP',2,40,null,null,now()); | INSERT INTO SC_SystemeProduits(RefDimension,NomSysteme,typePresta,ligne,Quantite,formule,cte1,DateModif) values (18,'TCFH','MP',2,40,null,null,now());
3 | MP | Remplissage granulats | m3 | 1.6 | 0.4*CTE1 | SURFACE | 2.4 | 3.2 | 4 | 4.8 | 5.6 | 6.4 | 7.2 | 8 | 9.6 | 9.6 | 11.2 | 11.2 | 12.8 | 14.4 | 14.4 | 16 | 16 | INSERT INTO SC_SystemeProduits(RefDimension,NomSysteme,typePresta,ligne,Quantite,formule,cte1,DateModif) values (1,'TCFH','MP',3,null,'0.4*CTE1','SURFACE',now()); | INSERT INTO SC_SystemeProduits(RefDimension,NomSysteme,typePresta,ligne,Quantite,formule,cte1,DateModif) values (2,'TCFH','MP',3,2.4,null,null,now()); | INSERT INTO SC_SystemeProduits(RefDimension,NomSysteme,typePresta,ligne,Quantite,formule,cte1,DateModif) values (3,'TCFH','MP',3,3.2,null,null,now()); | INSERT INTO SC_SystemeProduits(RefDimension,NomSysteme,typePresta,ligne,Quantite,formule,cte1,DateModif) values (4,'TCFH','MP',3,4,null,null,now()); | INSERT INTO SC_SystemeProduits(RefDimension,NomSysteme,typePresta,ligne,Quantite,formule,cte1,DateModif) values (5,'TCFH','MP',3,4.8,null,null,now()); | INSERT INTO SC_SystemeProduits(RefDimension,NomSysteme,typePresta,ligne,Quantite,formule,cte1,DateModif) values (6,'TCFH','MP',3,5.6,null,null,now()); | INSERT INTO SC_SystemeProduits(RefDimension,NomSysteme,typePresta,ligne,Quantite,formule,cte1,DateModif) values (7,'TCFH','MP',3,6.4,null,null,now()); | INSERT INTO SC_SystemeProduits(RefDimension,NomSysteme,typePresta,ligne,Quantite,formule,cte1,DateModif) values (8,'TCFH','MP',3,7.2,null,null,now()); | INSERT INTO SC_SystemeProduits(RefDimension,NomSysteme,typePresta,ligne,Quantite,formule,cte1,DateModif) values (9,'TCFH','MP',3,8,null,null,now()); | INSERT INTO SC_SystemeProduits(RefDimension,NomSysteme,typePresta,ligne,Quantite,formule,cte1,DateModif) values (10,'TCFH','MP',3,9.6,null,null,now()); | INSERT INTO SC_SystemeProduits(RefDimension,NomSysteme,typePresta,ligne,Quantite,formule,cte1,DateModif) values (11,'TCFH','MP',3,9.6,null,null,now()); | INSERT INTO SC_SystemeProduits(RefDimension,NomSysteme,typePresta,ligne,Quantite,formule,cte1,DateModif) values (12,'TCFH','MP',3,11.2,null,null,now()); | INSERT INTO SC_SystemeProduits(RefDimension,NomSysteme,typePresta,ligne,Quantite,formule,cte1,DateModif) values (13,'TCFH','MP',3,11.2,null,null,now()); | INSERT INTO SC_SystemeProduits(RefDimension,NomSysteme,typePresta,ligne,Quantite,formule,cte1,DateModif) values (14,'TCFH','MP',3,12.8,null,null,now()); | INSERT INTO SC_SystemeProduits(RefDimension,NomSysteme,typePresta,ligne,Quantite,formule,cte1,DateModif) values (15,'TCFH','MP',3,14.4,null,null,now()); | INSERT INTO SC_SystemeProduits(RefDimension,NomSysteme,typePresta,ligne,Quantite,formule,cte1,DateModif) values (16,'TCFH','MP',3,14.4,null,null,now()); | INSERT INTO SC_SystemeProduits(RefDimension,NomSysteme,typePresta,ligne,Quantite,formule,cte1,DateModif) values (17,'TCFH','MP',3,16,null,null,now()); | INSERT INTO SC_SystemeProduits(RefDimension,NomSysteme,typePresta,ligne,Quantite,formule,cte1,DateModif) values (18,'TCFH','MP',3,16,null,null,now());

## ALIM_REL_DN50 (inutile)
ALIM_REL_DN50 |  |  | RefDimension |  |  | 1 | 2 | 3 | 4 | 5 | 6 | 7 | 8 | 9 | 10 | 11 | 12 | 13 | 14 | 15 | 16 | 17 | 18 | INSERT INTO SC_SystemeProduits(RefDimension,NomSysteme,typePresta,ligne,Quantite,formule,cte1,DateModif) values (#DIM#,'#SYSTEME#','#TYPE#',#LIGNE#,#Q#,#FORMULE#,#CTE1#,now());
|  | PRODUITS | nb EH |  |  | 2 | [17 empty] | 1 | 2 | 3 | 4 | 5 | 6 | 7 | 8 | 9 | 10 | 11 | 12 | 13 | 14 | 15 | 16 | 17 | 18
|  |  | Unité |  |  | Quantité
324 | MATIERE | KIT DE REPARTITION | pc | 0.5*CTE1 | REL_REPARTITEURS | [18 empty] | INSERT INTO SC_SystemeProduits(RefDimension,NomSysteme,typePresta,ligne,Quantite,formule,cte1,DateModif) values (1,'ALIM_REL_DN50','MATIERE',324,null,'0.5*CTE1','REL_REPARTITEURS',now()); | INSERT INTO SC_SystemeProduits(RefDimension,NomSysteme,typePresta,ligne,Quantite,formule,cte1,DateModif) values (2,'ALIM_REL_DN50','MATIERE',324,null,'0.5*CTE1','REL_REPARTITEURS',now()); | INSERT INTO SC_SystemeProduits(RefDimension,NomSysteme,typePresta,ligne,Quantite,formule,cte1,DateModif) values (3,'ALIM_REL_DN50','MATIERE',324,null,'0.5*CTE1','REL_REPARTITEURS',now()); | INSERT INTO SC_SystemeProduits(RefDimension,NomSysteme,typePresta,ligne,Quantite,formule,cte1,DateModif) values (4,'ALIM_REL_DN50','MATIERE',324,null,'0.5*CTE1','REL_REPARTITEURS',now()); | INSERT INTO SC_SystemeProduits(RefDimension,NomSysteme,typePresta,ligne,Quantite,formule,cte1,DateModif) values (5,'ALIM_REL_DN50','MATIERE',324,null,'0.5*CTE1','REL_REPARTITEURS',now()); | INSERT INTO SC_SystemeProduits(RefDimension,NomSysteme,typePresta,ligne,Quantite,formule,cte1,DateModif) values (6,'ALIM_REL_DN50','MATIERE',324,null,'0.5*CTE1','REL_REPARTITEURS',now()); | INSERT INTO SC_SystemeProduits(RefDimension,NomSysteme,typePresta,ligne,Quantite,formule,cte1,DateModif) values (7,'ALIM_REL_DN50','MATIERE',324,null,'0.5*CTE1','REL_REPARTITEURS',now()); | INSERT INTO SC_SystemeProduits(RefDimension,NomSysteme,typePresta,ligne,Quantite,formule,cte1,DateModif) values (8,'ALIM_REL_DN50','MATIERE',324,null,'0.5*CTE1','REL_REPARTITEURS',now()); | INSERT INTO SC_SystemeProduits(RefDimension,NomSysteme,typePresta,ligne,Quantite,formule,cte1,DateModif) values (9,'ALIM_REL_DN50','MATIERE',324,null,'0.5*CTE1','REL_REPARTITEURS',now()); | INSERT INTO SC_SystemeProduits(RefDimension,NomSysteme,typePresta,ligne,Quantite,formule,cte1,DateModif) values (10,'ALIM_REL_DN50','MATIERE',324,null,'0.5*CTE1','REL_REPARTITEURS',now()); | INSERT INTO SC_SystemeProduits(RefDimension,NomSysteme,typePresta,ligne,Quantite,formule,cte1,DateModif) values (11,'ALIM_REL_DN50','MATIERE',324,null,'0.5*CTE1','REL_REPARTITEURS',now()); | INSERT INTO SC_SystemeProduits(RefDimension,NomSysteme,typePresta,ligne,Quantite,formule,cte1,DateModif) values (12,'ALIM_REL_DN50','MATIERE',324,null,'0.5*CTE1','REL_REPARTITEURS',now()); | INSERT INTO SC_SystemeProduits(RefDimension,NomSysteme,typePresta,ligne,Quantite,formule,cte1,DateModif) values (13,'ALIM_REL_DN50','MATIERE',324,null,'0.5*CTE1','REL_REPARTITEURS',now()); | INSERT INTO SC_SystemeProduits(RefDimension,NomSysteme,typePresta,ligne,Quantite,formule,cte1,DateModif) values (14,'ALIM_REL_DN50','MATIERE',324,null,'0.5*CTE1','REL_REPARTITEURS',now()); | INSERT INTO SC_SystemeProduits(RefDimension,NomSysteme,typePresta,ligne,Quantite,formule,cte1,DateModif) values (15,'ALIM_REL_DN50','MATIERE',324,null,'0.5*CTE1','REL_REPARTITEURS',now()); | INSERT INTO SC_SystemeProduits(RefDimension,NomSysteme,typePresta,ligne,Quantite,formule,cte1,DateModif) values (16,'ALIM_REL_DN50','MATIERE',324,null,'0.5*CTE1','REL_REPARTITEURS',now()); | INSERT INTO SC_SystemeProduits(RefDimension,NomSysteme,typePresta,ligne,Quantite,formule,cte1,DateModif) values (17,'ALIM_REL_DN50','MATIERE',324,null,'0.5*CTE1','REL_REPARTITEURS',now()); | INSERT INTO SC_SystemeProduits(RefDimension,NomSysteme,typePresta,ligne,Quantite,formule,cte1,DateModif) values (18,'ALIM_REL_DN50','MATIERE',324,null,'0.5*CTE1','REL_REPARTITEURS',now());
138 | MATIERE | T90°MF | pc | 1*CTE1 | REL_T_PRESSION | [18 empty] | INSERT INTO SC_SystemeProduits(RefDimension,NomSysteme,typePresta,ligne,Quantite,formule,cte1,DateModif) values (1,'ALIM_REL_DN50','MATIERE',138,null,'1*CTE1','REL_T_PRESSION',now()); | INSERT INTO SC_SystemeProduits(RefDimension,NomSysteme,typePresta,ligne,Quantite,formule,cte1,DateModif) values (2,'ALIM_REL_DN50','MATIERE',138,null,'1*CTE1','REL_T_PRESSION',now()); | INSERT INTO SC_SystemeProduits(RefDimension,NomSysteme,typePresta,ligne,Quantite,formule,cte1,DateModif) values (3,'ALIM_REL_DN50','MATIERE',138,null,'1*CTE1','REL_T_PRESSION',now()); | INSERT INTO SC_SystemeProduits(RefDimension,NomSysteme,typePresta,ligne,Quantite,formule,cte1,DateModif) values (4,'ALIM_REL_DN50','MATIERE',138,null,'1*CTE1','REL_T_PRESSION',now()); | INSERT INTO SC_SystemeProduits(RefDimension,NomSysteme,typePresta,ligne,Quantite,formule,cte1,DateModif) values (5,'ALIM_REL_DN50','MATIERE',138,null,'1*CTE1','REL_T_PRESSION',now()); | INSERT INTO SC_SystemeProduits(RefDimension,NomSysteme,typePresta,ligne,Quantite,formule,cte1,DateModif) values (6,'ALIM_REL_DN50','MATIERE',138,null,'1*CTE1','REL_T_PRESSION',now()); | INSERT INTO SC_SystemeProduits(RefDimension,NomSysteme,typePresta,ligne,Quantite,formule,cte1,DateModif) values (7,'ALIM_REL_DN50','MATIERE',138,null,'1*CTE1','REL_T_PRESSION',now()); | INSERT INTO SC_SystemeProduits(RefDimension,NomSysteme,typePresta,ligne,Quantite,formule,cte1,DateModif) values (8,'ALIM_REL_DN50','MATIERE',138,null,'1*CTE1','REL_T_PRESSION',now()); | INSERT INTO SC_SystemeProduits(RefDimension,NomSysteme,typePresta,ligne,Quantite,formule,cte1,DateModif) values (9,'ALIM_REL_DN50','MATIERE',138,null,'1*CTE1','REL_T_PRESSION',now()); | INSERT INTO SC_SystemeProduits(RefDimension,NomSysteme,typePresta,ligne,Quantite,formule,cte1,DateModif) values (10,'ALIM_REL_DN50','MATIERE',138,null,'1*CTE1','REL_T_PRESSION',now()); | INSERT INTO SC_SystemeProduits(RefDimension,NomSysteme,typePresta,ligne,Quantite,formule,cte1,DateModif) values (11,'ALIM_REL_DN50','MATIERE',138,null,'1*CTE1','REL_T_PRESSION',now()); | INSERT INTO SC_SystemeProduits(RefDimension,NomSysteme,typePresta,ligne,Quantite,formule,cte1,DateModif) values (12,'ALIM_REL_DN50','MATIERE',138,null,'1*CTE1','REL_T_PRESSION',now()); | INSERT INTO SC_SystemeProduits(RefDimension,NomSysteme,typePresta,ligne,Quantite,formule,cte1,DateModif) values (13,'ALIM_REL_DN50','MATIERE',138,null,'1*CTE1','REL_T_PRESSION',now()); | INSERT INTO SC_SystemeProduits(RefDimension,NomSysteme,typePresta,ligne,Quantite,formule,cte1,DateModif) values (14,'ALIM_REL_DN50','MATIERE',138,null,'1*CTE1','REL_T_PRESSION',now()); | INSERT INTO SC_SystemeProduits(RefDimension,NomSysteme,typePresta,ligne,Quantite,formule,cte1,DateModif) values (15,'ALIM_REL_DN50','MATIERE',138,null,'1*CTE1','REL_T_PRESSION',now()); | INSERT INTO SC_SystemeProduits(RefDimension,NomSysteme,typePresta,ligne,Quantite,formule,cte1,DateModif) values (16,'ALIM_REL_DN50','MATIERE',138,null,'1*CTE1','REL_T_PRESSION',now()); | INSERT INTO SC_SystemeProduits(RefDimension,NomSysteme,typePresta,ligne,Quantite,formule,cte1,DateModif) values (17,'ALIM_REL_DN50','MATIERE',138,null,'1*CTE1','REL_T_PRESSION',now()); | INSERT INTO SC_SystemeProduits(RefDimension,NomSysteme,typePresta,ligne,Quantite,formule,cte1,DateModif) values (18,'ALIM_REL_DN50','MATIERE',138,null,'1*CTE1','REL_T_PRESSION',now());
132 | MATIERE | tuyau DIA 50 | pc | 1*CTE1 | REL_PVCDN50 | [18 empty] | INSERT INTO SC_SystemeProduits(RefDimension,NomSysteme,typePresta,ligne,Quantite,formule,cte1,DateModif) values (1,'ALIM_REL_DN50','MATIERE',132,null,'1*CTE1','REL_PVCDN50',now()); | INSERT INTO SC_SystemeProduits(RefDimension,NomSysteme,typePresta,ligne,Quantite,formule,cte1,DateModif) values (2,'ALIM_REL_DN50','MATIERE',132,null,'1*CTE1','REL_PVCDN50',now()); | INSERT INTO SC_SystemeProduits(RefDimension,NomSysteme,typePresta,ligne,Quantite,formule,cte1,DateModif) values (3,'ALIM_REL_DN50','MATIERE',132,null,'1*CTE1','REL_PVCDN50',now()); | INSERT INTO SC_SystemeProduits(RefDimension,NomSysteme,typePresta,ligne,Quantite,formule,cte1,DateModif) values (4,'ALIM_REL_DN50','MATIERE',132,null,'1*CTE1','REL_PVCDN50',now()); | INSERT INTO SC_SystemeProduits(RefDimension,NomSysteme,typePresta,ligne,Quantite,formule,cte1,DateModif) values (5,'ALIM_REL_DN50','MATIERE',132,null,'1*CTE1','REL_PVCDN50',now()); | INSERT INTO SC_SystemeProduits(RefDimension,NomSysteme,typePresta,ligne,Quantite,formule,cte1,DateModif) values (6,'ALIM_REL_DN50','MATIERE',132,null,'1*CTE1','REL_PVCDN50',now()); | INSERT INTO SC_SystemeProduits(RefDimension,NomSysteme,typePresta,ligne,Quantite,formule,cte1,DateModif) values (7,'ALIM_REL_DN50','MATIERE',132,null,'1*CTE1','REL_PVCDN50',now()); | INSERT INTO SC_SystemeProduits(RefDimension,NomSysteme,typePresta,ligne,Quantite,formule,cte1,DateModif) values (8,'ALIM_REL_DN50','MATIERE',132,null,'1*CTE1','REL_PVCDN50',now()); | INSERT INTO SC_SystemeProduits(RefDimension,NomSysteme,typePresta,ligne,Quantite,formule,cte1,DateModif) values (9,'ALIM_REL_DN50','MATIERE',132,null,'1*CTE1','REL_PVCDN50',now()); | INSERT INTO SC_SystemeProduits(RefDimension,NomSysteme,typePresta,ligne,Quantite,formule,cte1,DateModif) values (10,'ALIM_REL_DN50','MATIERE',132,null,'1*CTE1','REL_PVCDN50',now()); | INSERT INTO SC_SystemeProduits(RefDimension,NomSysteme,typePresta,ligne,Quantite,formule,cte1,DateModif) values (11,'ALIM_REL_DN50','MATIERE',132,null,'1*CTE1','REL_PVCDN50',now()); | INSERT INTO SC_SystemeProduits(RefDimension,NomSysteme,typePresta,ligne,Quantite,formule,cte1,DateModif) values (12,'ALIM_REL_DN50','MATIERE',132,null,'1*CTE1','REL_PVCDN50',now()); | INSERT INTO SC_SystemeProduits(RefDimension,NomSysteme,typePresta,ligne,Quantite,formule,cte1,DateModif) values (13,'ALIM_REL_DN50','MATIERE',132,null,'1*CTE1','REL_PVCDN50',now()); | INSERT INTO SC_SystemeProduits(RefDimension,NomSysteme,typePresta,ligne,Quantite,formule,cte1,DateModif) values (14,'ALIM_REL_DN50','MATIERE',132,null,'1*CTE1','REL_PVCDN50',now()); | INSERT INTO SC_SystemeProduits(RefDimension,NomSysteme,typePresta,ligne,Quantite,formule,cte1,DateModif) values (15,'ALIM_REL_DN50','MATIERE',132,null,'1*CTE1','REL_PVCDN50',now()); | INSERT INTO SC_SystemeProduits(RefDimension,NomSysteme,typePresta,ligne,Quantite,formule,cte1,DateModif) values (16,'ALIM_REL_DN50','MATIERE',132,null,'1*CTE1','REL_PVCDN50',now()); | INSERT INTO SC_SystemeProduits(RefDimension,NomSysteme,typePresta,ligne,Quantite,formule,cte1,DateModif) values (17,'ALIM_REL_DN50','MATIERE',132,null,'1*CTE1','REL_PVCDN50',now()); | INSERT INTO SC_SystemeProduits(RefDimension,NomSysteme,typePresta,ligne,Quantite,formule,cte1,DateModif) values (18,'ALIM_REL_DN50','MATIERE',132,null,'1*CTE1','REL_PVCDN50',now());
136 | MATIERE | Coude 90° MF | pc | 1*CTE1 | REL_COUDES90DN50 | [18 empty] | INSERT INTO SC_SystemeProduits(RefDimension,NomSysteme,typePresta,ligne,Quantite,formule,cte1,DateModif) values (1,'ALIM_REL_DN50','MATIERE',136,null,'1*CTE1','REL_COUDES90DN50',now()); | INSERT INTO SC_SystemeProduits(RefDimension,NomSysteme,typePresta,ligne,Quantite,formule,cte1,DateModif) values (2,'ALIM_REL_DN50','MATIERE',136,null,'1*CTE1','REL_COUDES90DN50',now()); | INSERT INTO SC_SystemeProduits(RefDimension,NomSysteme,typePresta,ligne,Quantite,formule,cte1,DateModif) values (3,'ALIM_REL_DN50','MATIERE',136,null,'1*CTE1','REL_COUDES90DN50',now()); | INSERT INTO SC_SystemeProduits(RefDimension,NomSysteme,typePresta,ligne,Quantite,formule,cte1,DateModif) values (4,'ALIM_REL_DN50','MATIERE',136,null,'1*CTE1','REL_COUDES90DN50',now()); | INSERT INTO SC_SystemeProduits(RefDimension,NomSysteme,typePresta,ligne,Quantite,formule,cte1,DateModif) values (5,'ALIM_REL_DN50','MATIERE',136,null,'1*CTE1','REL_COUDES90DN50',now()); | INSERT INTO SC_SystemeProduits(RefDimension,NomSysteme,typePresta,ligne,Quantite,formule,cte1,DateModif) values (6,'ALIM_REL_DN50','MATIERE',136,null,'1*CTE1','REL_COUDES90DN50',now()); | INSERT INTO SC_SystemeProduits(RefDimension,NomSysteme,typePresta,ligne,Quantite,formule,cte1,DateModif) values (7,'ALIM_REL_DN50','MATIERE',136,null,'1*CTE1','REL_COUDES90DN50',now()); | INSERT INTO SC_SystemeProduits(RefDimension,NomSysteme,typePresta,ligne,Quantite,formule,cte1,DateModif) values (8,'ALIM_REL_DN50','MATIERE',136,null,'1*CTE1','REL_COUDES90DN50',now()); | INSERT INTO SC_SystemeProduits(RefDimension,NomSysteme,typePresta,ligne,Quantite,formule,cte1,DateModif) values (9,'ALIM_REL_DN50','MATIERE',136,null,'1*CTE1','REL_COUDES90DN50',now()); | INSERT INTO SC_SystemeProduits(RefDimension,NomSysteme,typePresta,ligne,Quantite,formule,cte1,DateModif) values (10,'ALIM_REL_DN50','MATIERE',136,null,'1*CTE1','REL_COUDES90DN50',now()); | INSERT INTO SC_SystemeProduits(RefDimension,NomSysteme,typePresta,ligne,Quantite,formule,cte1,DateModif) values (11,'ALIM_REL_DN50','MATIERE',136,null,'1*CTE1','REL_COUDES90DN50',now()); | INSERT INTO SC_SystemeProduits(RefDimension,NomSysteme,typePresta,ligne,Quantite,formule,cte1,DateModif) values (12,'ALIM_REL_DN50','MATIERE',136,null,'1*CTE1','REL_COUDES90DN50',now()); | INSERT INTO SC_SystemeProduits(RefDimension,NomSysteme,typePresta,ligne,Quantite,formule,cte1,DateModif) values (13,'ALIM_REL_DN50','MATIERE',136,null,'1*CTE1','REL_COUDES90DN50',now()); | INSERT INTO SC_SystemeProduits(RefDimension,NomSysteme,typePresta,ligne,Quantite,formule,cte1,DateModif) values (14,'ALIM_REL_DN50','MATIERE',136,null,'1*CTE1','REL_COUDES90DN50',now()); | INSERT INTO SC_SystemeProduits(RefDimension,NomSysteme,typePresta,ligne,Quantite,formule,cte1,DateModif) values (15,'ALIM_REL_DN50','MATIERE',136,null,'1*CTE1','REL_COUDES90DN50',now()); | INSERT INTO SC_SystemeProduits(RefDimension,NomSysteme,typePresta,ligne,Quantite,formule,cte1,DateModif) values (16,'ALIM_REL_DN50','MATIERE',136,null,'1*CTE1','REL_COUDES90DN50',now()); | INSERT INTO SC_SystemeProduits(RefDimension,NomSysteme,typePresta,ligne,Quantite,formule,cte1,DateModif) values (17,'ALIM_REL_DN50','MATIERE',136,null,'1*CTE1','REL_COUDES90DN50',now()); | INSERT INTO SC_SystemeProduits(RefDimension,NomSysteme,typePresta,ligne,Quantite,formule,cte1,DateModif) values (18,'ALIM_REL_DN50','MATIERE',136,null,'1*CTE1','REL_COUDES90DN50',now());
10 | MOC | Répartiteurs | pc | 0.5*CTE1 | REL_REPARTITEURS | [18 empty] | INSERT INTO SC_SystemeProduits(RefDimension,NomSysteme,typePresta,ligne,Quantite,formule,cte1,DateModif) values (1,'ALIM_REL_DN50','MOC',10,null,'0.5*CTE1','REL_REPARTITEURS',now()); | INSERT INTO SC_SystemeProduits(RefDimension,NomSysteme,typePresta,ligne,Quantite,formule,cte1,DateModif) values (2,'ALIM_REL_DN50','MOC',10,null,'0.5*CTE1','REL_REPARTITEURS',now()); | INSERT INTO SC_SystemeProduits(RefDimension,NomSysteme,typePresta,ligne,Quantite,formule,cte1,DateModif) values (3,'ALIM_REL_DN50','MOC',10,null,'0.5*CTE1','REL_REPARTITEURS',now()); | INSERT INTO SC_SystemeProduits(RefDimension,NomSysteme,typePresta,ligne,Quantite,formule,cte1,DateModif) values (4,'ALIM_REL_DN50','MOC',10,null,'0.5*CTE1','REL_REPARTITEURS',now()); | INSERT INTO SC_SystemeProduits(RefDimension,NomSysteme,typePresta,ligne,Quantite,formule,cte1,DateModif) values (5,'ALIM_REL_DN50','MOC',10,null,'0.5*CTE1','REL_REPARTITEURS',now()); | INSERT INTO SC_SystemeProduits(RefDimension,NomSysteme,typePresta,ligne,Quantite,formule,cte1,DateModif) values (6,'ALIM_REL_DN50','MOC',10,null,'0.5*CTE1','REL_REPARTITEURS',now()); | INSERT INTO SC_SystemeProduits(RefDimension,NomSysteme,typePresta,ligne,Quantite,formule,cte1,DateModif) values (7,'ALIM_REL_DN50','MOC',10,null,'0.5*CTE1','REL_REPARTITEURS',now()); | INSERT INTO SC_SystemeProduits(RefDimension,NomSysteme,typePresta,ligne,Quantite,formule,cte1,DateModif) values (8,'ALIM_REL_DN50','MOC',10,null,'0.5*CTE1','REL_REPARTITEURS',now()); | INSERT INTO SC_SystemeProduits(RefDimension,NomSysteme,typePresta,ligne,Quantite,formule,cte1,DateModif) values (9,'ALIM_REL_DN50','MOC',10,null,'0.5*CTE1','REL_REPARTITEURS',now()); | INSERT INTO SC_SystemeProduits(RefDimension,NomSysteme,typePresta,ligne,Quantite,formule,cte1,DateModif) values (10,'ALIM_REL_DN50','MOC',10,null,'0.5*CTE1','REL_REPARTITEURS',now()); | INSERT INTO SC_SystemeProduits(RefDimension,NomSysteme,typePresta,ligne,Quantite,formule,cte1,DateModif) values (11,'ALIM_REL_DN50','MOC',10,null,'0.5*CTE1','REL_REPARTITEURS',now()); | INSERT INTO SC_SystemeProduits(RefDimension,NomSysteme,typePresta,ligne,Quantite,formule,cte1,DateModif) values (12,'ALIM_REL_DN50','MOC',10,null,'0.5*CTE1','REL_REPARTITEURS',now()); | INSERT INTO SC_SystemeProduits(RefDimension,NomSysteme,typePresta,ligne,Quantite,formule,cte1,DateModif) values (13,'ALIM_REL_DN50','MOC',10,null,'0.5*CTE1','REL_REPARTITEURS',now()); | INSERT INTO SC_SystemeProduits(RefDimension,NomSysteme,typePresta,ligne,Quantite,formule,cte1,DateModif) values (14,'ALIM_REL_DN50','MOC',10,null,'0.5*CTE1','REL_REPARTITEURS',now()); | INSERT INTO SC_SystemeProduits(RefDimension,NomSysteme,typePresta,ligne,Quantite,formule,cte1,DateModif) values (15,'ALIM_REL_DN50','MOC',10,null,'0.5*CTE1','REL_REPARTITEURS',now()); | INSERT INTO SC_SystemeProduits(RefDimension,NomSysteme,typePresta,ligne,Quantite,formule,cte1,DateModif) values (16,'ALIM_REL_DN50','MOC',10,null,'0.5*CTE1','REL_REPARTITEURS',now()); | INSERT INTO SC_SystemeProduits(RefDimension,NomSysteme,typePresta,ligne,Quantite,formule,cte1,DateModif) values (17,'ALIM_REL_DN50','MOC',10,null,'0.5*CTE1','REL_REPARTITEURS',now()); | INSERT INTO SC_SystemeProduits(RefDimension,NomSysteme,typePresta,ligne,Quantite,formule,cte1,DateModif) values (18,'ALIM_REL_DN50','MOC',10,null,'0.5*CTE1','REL_REPARTITEURS',now());
9 | MOC | Scellement du poste | pc |  |  | 1 | 1 | 1 | 1 | 1 | 1 | 1 | 1 | 1 | 1 | 1 | 1 | 1 | 1 | 1 | 1 | 1 | 1 | INSERT INTO SC_SystemeProduits(RefDimension,NomSysteme,typePresta,ligne,Quantite,formule,cte1,DateModif) values (1,'ALIM_REL_DN50','MOC',9,1,null,null,now()); | INSERT INTO SC_SystemeProduits(RefDimension,NomSysteme,typePresta,ligne,Quantite,formule,cte1,DateModif) values (2,'ALIM_REL_DN50','MOC',9,1,null,null,now()); | INSERT INTO SC_SystemeProduits(RefDimension,NomSysteme,typePresta,ligne,Quantite,formule,cte1,DateModif) values (3,'ALIM_REL_DN50','MOC',9,1,null,null,now()); | INSERT INTO SC_SystemeProduits(RefDimension,NomSysteme,typePresta,ligne,Quantite,formule,cte1,DateModif) values (4,'ALIM_REL_DN50','MOC',9,1,null,null,now()); | INSERT INTO SC_SystemeProduits(RefDimension,NomSysteme,typePresta,ligne,Quantite,formule,cte1,DateModif) values (5,'ALIM_REL_DN50','MOC',9,1,null,null,now()); | INSERT INTO SC_SystemeProduits(RefDimension,NomSysteme,typePresta,ligne,Quantite,formule,cte1,DateModif) values (6,'ALIM_REL_DN50','MOC',9,1,null,null,now()); | INSERT INTO SC_SystemeProduits(RefDimension,NomSysteme,typePresta,ligne,Quantite,formule,cte1,DateModif) values (7,'ALIM_REL_DN50','MOC',9,1,null,null,now()); | INSERT INTO SC_SystemeProduits(RefDimension,NomSysteme,typePresta,ligne,Quantite,formule,cte1,DateModif) values (8,'ALIM_REL_DN50','MOC',9,1,null,null,now()); | INSERT INTO SC_SystemeProduits(RefDimension,NomSysteme,typePresta,ligne,Quantite,formule,cte1,DateModif) values (9,'ALIM_REL_DN50','MOC',9,1,null,null,now()); | INSERT INTO SC_SystemeProduits(RefDimension,NomSysteme,typePresta,ligne,Quantite,formule,cte1,DateModif) values (10,'ALIM_REL_DN50','MOC',9,1,null,null,now()); | INSERT INTO SC_SystemeProduits(RefDimension,NomSysteme,typePresta,ligne,Quantite,formule,cte1,DateModif) values (11,'ALIM_REL_DN50','MOC',9,1,null,null,now()); | INSERT INTO SC_SystemeProduits(RefDimension,NomSysteme,typePresta,ligne,Quantite,formule,cte1,DateModif) values (12,'ALIM_REL_DN50','MOC',9,1,null,null,now()); | INSERT INTO SC_SystemeProduits(RefDimension,NomSysteme,typePresta,ligne,Quantite,formule,cte1,DateModif) values (13,'ALIM_REL_DN50','MOC',9,1,null,null,now()); | INSERT INTO SC_SystemeProduits(RefDimension,NomSysteme,typePresta,ligne,Quantite,formule,cte1,DateModif) values (14,'ALIM_REL_DN50','MOC',9,1,null,null,now()); | INSERT INTO SC_SystemeProduits(RefDimension,NomSysteme,typePresta,ligne,Quantite,formule,cte1,DateModif) values (15,'ALIM_REL_DN50','MOC',9,1,null,null,now()); | INSERT INTO SC_SystemeProduits(RefDimension,NomSysteme,typePresta,ligne,Quantite,formule,cte1,DateModif) values (16,'ALIM_REL_DN50','MOC',9,1,null,null,now()); | INSERT INTO SC_SystemeProduits(RefDimension,NomSysteme,typePresta,ligne,Quantite,formule,cte1,DateModif) values (17,'ALIM_REL_DN50','MOC',9,1,null,null,now()); | INSERT INTO SC_SystemeProduits(RefDimension,NomSysteme,typePresta,ligne,Quantite,formule,cte1,DateModif) values (18,'ALIM_REL_DN50','MOC',9,1,null,null,now());
6 | MOC | Pose et Connexion Poste de relevage | pc |  |  | 1 | 1 | 1 | 1 | 1 | 1 | 1 | 1 | 1 | 1 | 1 | 1 | 1 | 1 | 1 | 1 | 1 | 1 | INSERT INTO SC_SystemeProduits(RefDimension,NomSysteme,typePresta,ligne,Quantite,formule,cte1,DateModif) values (1,'ALIM_REL_DN50','MOC',6,1,null,null,now()); | INSERT INTO SC_SystemeProduits(RefDimension,NomSysteme,typePresta,ligne,Quantite,formule,cte1,DateModif) values (2,'ALIM_REL_DN50','MOC',6,1,null,null,now()); | INSERT INTO SC_SystemeProduits(RefDimension,NomSysteme,typePresta,ligne,Quantite,formule,cte1,DateModif) values (3,'ALIM_REL_DN50','MOC',6,1,null,null,now()); | INSERT INTO SC_SystemeProduits(RefDimension,NomSysteme,typePresta,ligne,Quantite,formule,cte1,DateModif) values (4,'ALIM_REL_DN50','MOC',6,1,null,null,now()); | INSERT INTO SC_SystemeProduits(RefDimension,NomSysteme,typePresta,ligne,Quantite,formule,cte1,DateModif) values (5,'ALIM_REL_DN50','MOC',6,1,null,null,now()); | INSERT INTO SC_SystemeProduits(RefDimension,NomSysteme,typePresta,ligne,Quantite,formule,cte1,DateModif) values (6,'ALIM_REL_DN50','MOC',6,1,null,null,now()); | INSERT INTO SC_SystemeProduits(RefDimension,NomSysteme,typePresta,ligne,Quantite,formule,cte1,DateModif) values (7,'ALIM_REL_DN50','MOC',6,1,null,null,now()); | INSERT INTO SC_SystemeProduits(RefDimension,NomSysteme,typePresta,ligne,Quantite,formule,cte1,DateModif) values (8,'ALIM_REL_DN50','MOC',6,1,null,null,now()); | INSERT INTO SC_SystemeProduits(RefDimension,NomSysteme,typePresta,ligne,Quantite,formule,cte1,DateModif) values (9,'ALIM_REL_DN50','MOC',6,1,null,null,now()); | INSERT INTO SC_SystemeProduits(RefDimension,NomSysteme,typePresta,ligne,Quantite,formule,cte1,DateModif) values (10,'ALIM_REL_DN50','MOC',6,1,null,null,now()); | INSERT INTO SC_SystemeProduits(RefDimension,NomSysteme,typePresta,ligne,Quantite,formule,cte1,DateModif) values (11,'ALIM_REL_DN50','MOC',6,1,null,null,now()); | INSERT INTO SC_SystemeProduits(RefDimension,NomSysteme,typePresta,ligne,Quantite,formule,cte1,DateModif) values (12,'ALIM_REL_DN50','MOC',6,1,null,null,now()); | INSERT INTO SC_SystemeProduits(RefDimension,NomSysteme,typePresta,ligne,Quantite,formule,cte1,DateModif) values (13,'ALIM_REL_DN50','MOC',6,1,null,null,now()); | INSERT INTO SC_SystemeProduits(RefDimension,NomSysteme,typePresta,ligne,Quantite,formule,cte1,DateModif) values (14,'ALIM_REL_DN50','MOC',6,1,null,null,now()); | INSERT INTO SC_SystemeProduits(RefDimension,NomSysteme,typePresta,ligne,Quantite,formule,cte1,DateModif) values (15,'ALIM_REL_DN50','MOC',6,1,null,null,now()); | INSERT INTO SC_SystemeProduits(RefDimension,NomSysteme,typePresta,ligne,Quantite,formule,cte1,DateModif) values (16,'ALIM_REL_DN50','MOC',6,1,null,null,now()); | INSERT INTO SC_SystemeProduits(RefDimension,NomSysteme,typePresta,ligne,Quantite,formule,cte1,DateModif) values (17,'ALIM_REL_DN50','MOC',6,1,null,null,now()); | INSERT INTO SC_SystemeProduits(RefDimension,NomSysteme,typePresta,ligne,Quantite,formule,cte1,DateModif) values (18,'ALIM_REL_DN50','MOC',6,1,null,null,now());
14 | MP | Poste de relevage 600 | pc |  |  |  | 2 | 2 | 2 | 2 | 2 | 2 | 2 | 2 | 2 | 2 | 2 | 2 | 2 | 2 | 2 | 2 | 2 |  | INSERT INTO SC_SystemeProduits(RefDimension,NomSysteme,typePresta,ligne,Quantite,formule,cte1,DateModif) values (2,'ALIM_REL_DN50','MP',14,2,null,null,now()); | INSERT INTO SC_SystemeProduits(RefDimension,NomSysteme,typePresta,ligne,Quantite,formule,cte1,DateModif) values (3,'ALIM_REL_DN50','MP',14,2,null,null,now()); | INSERT INTO SC_SystemeProduits(RefDimension,NomSysteme,typePresta,ligne,Quantite,formule,cte1,DateModif) values (4,'ALIM_REL_DN50','MP',14,2,null,null,now()); | INSERT INTO SC_SystemeProduits(RefDimension,NomSysteme,typePresta,ligne,Quantite,formule,cte1,DateModif) values (5,'ALIM_REL_DN50','MP',14,2,null,null,now()); | INSERT INTO SC_SystemeProduits(RefDimension,NomSysteme,typePresta,ligne,Quantite,formule,cte1,DateModif) values (6,'ALIM_REL_DN50','MP',14,2,null,null,now()); | INSERT INTO SC_SystemeProduits(RefDimension,NomSysteme,typePresta,ligne,Quantite,formule,cte1,DateModif) values (7,'ALIM_REL_DN50','MP',14,2,null,null,now()); | INSERT INTO SC_SystemeProduits(RefDimension,NomSysteme,typePresta,ligne,Quantite,formule,cte1,DateModif) values (8,'ALIM_REL_DN50','MP',14,2,null,null,now()); | INSERT INTO SC_SystemeProduits(RefDimension,NomSysteme,typePresta,ligne,Quantite,formule,cte1,DateModif) values (9,'ALIM_REL_DN50','MP',14,2,null,null,now()); | INSERT INTO SC_SystemeProduits(RefDimension,NomSysteme,typePresta,ligne,Quantite,formule,cte1,DateModif) values (10,'ALIM_REL_DN50','MP',14,2,null,null,now()); | INSERT INTO SC_SystemeProduits(RefDimension,NomSysteme,typePresta,ligne,Quantite,formule,cte1,DateModif) values (11,'ALIM_REL_DN50','MP',14,2,null,null,now()); | INSERT INTO SC_SystemeProduits(RefDimension,NomSysteme,typePresta,ligne,Quantite,formule,cte1,DateModif) values (12,'ALIM_REL_DN50','MP',14,2,null,null,now()); | INSERT INTO SC_SystemeProduits(RefDimension,NomSysteme,typePresta,ligne,Quantite,formule,cte1,DateModif) values (13,'ALIM_REL_DN50','MP',14,2,null,null,now()); | INSERT INTO SC_SystemeProduits(RefDimension,NomSysteme,typePresta,ligne,Quantite,formule,cte1,DateModif) values (14,'ALIM_REL_DN50','MP',14,2,null,null,now()); | INSERT INTO SC_SystemeProduits(RefDimension,NomSysteme,typePresta,ligne,Quantite,formule,cte1,DateModif) values (15,'ALIM_REL_DN50','MP',14,2,null,null,now()); | INSERT INTO SC_SystemeProduits(RefDimension,NomSysteme,typePresta,ligne,Quantite,formule,cte1,DateModif) values (16,'ALIM_REL_DN50','MP',14,2,null,null,now()); | INSERT INTO SC_SystemeProduits(RefDimension,NomSysteme,typePresta,ligne,Quantite,formule,cte1,DateModif) values (17,'ALIM_REL_DN50','MP',14,2,null,null,now()); | INSERT INTO SC_SystemeProduits(RefDimension,NomSysteme,typePresta,ligne,Quantite,formule,cte1,DateModif) values (18,'ALIM_REL_DN50','MP',14,2,null,null,now());
15 | MP | Poste de relevage 900 | pc |  |  | 1 | [17 empty] | 1: INSERT INTO SC_SystemeProduits(RefDimension,NomSysteme,typePresta,ligne,Quantite,formule,cte1,DateModif) values (1,'ALIM_REL_DN50','MP',15,1,null,null,now());
16 | MP | Poste de relevage 1200 | pc |  |  | 1 | [17 empty] | 1: INSERT INTO SC_SystemeProduits(RefDimension,NomSysteme,typePresta,ligne,Quantite,formule,cte1,DateModif) values (1,'ALIM_REL_DN50','MP',16,1,null,null,now());
Question sur les MP ??

## ALIM_GRAV
ALIM_GRAV |  |  | RefDimension | 1 |  |  |  | INSERT INTO SC_SystemeProduits(RefDimension,NomSysteme,typePresta,ligne,Quantite,formule,cte1,cte2,DateModif) values (#DIM#,'#SYSTEME#','#TYPE#',#LIGNE#,#Q#,#FORMULE#,#CTE1#,#CTE2#,now());
|  | PRODUITS | nb EH | 2 |  |  |  | 1 | 2 | 3 | 4 | 5 | 6 | 7 | 8 | 9 | 10 | 11 | 12 | 13 | 14 | 15 | 16 | 17 | 18
|  |  | Unité | Quantité
320 | MATIERE | REPARTITEUR | pc |  | 1*CTE1 | GRAV_REPARTITEURS |  | INSERT INTO SC_SystemeProduits(RefDimension,NomSysteme,typePresta,ligne,Quantite,formule,cte1,cte2,DateModif) values (1,'ALIM_GRAV','MATIERE',320,null,'1*CTE1','GRAV_REPARTITEURS',null,now()); | INSERT INTO SC_SystemeProduits(RefDimension,NomSysteme,typePresta,ligne,Quantite,formule,cte1,cte2,DateModif) values (2,'ALIM_GRAV','MATIERE',320,null,'1*CTE1','GRAV_REPARTITEURS',null,now()); | INSERT INTO SC_SystemeProduits(RefDimension,NomSysteme,typePresta,ligne,Quantite,formule,cte1,cte2,DateModif) values (3,'ALIM_GRAV','MATIERE',320,null,'1*CTE1','GRAV_REPARTITEURS',null,now()); | INSERT INTO SC_SystemeProduits(RefDimension,NomSysteme,typePresta,ligne,Quantite,formule,cte1,cte2,DateModif) values (4,'ALIM_GRAV','MATIERE',320,null,'1*CTE1','GRAV_REPARTITEURS',null,now()); | INSERT INTO SC_SystemeProduits(RefDimension,NomSysteme,typePresta,ligne,Quantite,formule,cte1,cte2,DateModif) values (5,'ALIM_GRAV','MATIERE',320,null,'1*CTE1','GRAV_REPARTITEURS',null,now()); | INSERT INTO SC_SystemeProduits(RefDimension,NomSysteme,typePresta,ligne,Quantite,formule,cte1,cte2,DateModif) values (6,'ALIM_GRAV','MATIERE',320,null,'1*CTE1','GRAV_REPARTITEURS',null,now()); | INSERT INTO SC_SystemeProduits(RefDimension,NomSysteme,typePresta,ligne,Quantite,formule,cte1,cte2,DateModif) values (7,'ALIM_GRAV','MATIERE',320,null,'1*CTE1','GRAV_REPARTITEURS',null,now()); | INSERT INTO SC_SystemeProduits(RefDimension,NomSysteme,typePresta,ligne,Quantite,formule,cte1,cte2,DateModif) values (8,'ALIM_GRAV','MATIERE',320,null,'1*CTE1','GRAV_REPARTITEURS',null,now()); | INSERT INTO SC_SystemeProduits(RefDimension,NomSysteme,typePresta,ligne,Quantite,formule,cte1,cte2,DateModif) values (9,'ALIM_GRAV','MATIERE',320,null,'1*CTE1','GRAV_REPARTITEURS',null,now()); | INSERT INTO SC_SystemeProduits(RefDimension,NomSysteme,typePresta,ligne,Quantite,formule,cte1,cte2,DateModif) values (10,'ALIM_GRAV','MATIERE',320,null,'1*CTE1','GRAV_REPARTITEURS',null,now()); | INSERT INTO SC_SystemeProduits(RefDimension,NomSysteme,typePresta,ligne,Quantite,formule,cte1,cte2,DateModif) values (11,'ALIM_GRAV','MATIERE',320,null,'1*CTE1','GRAV_REPARTITEURS',null,now()); | INSERT INTO SC_SystemeProduits(RefDimension,NomSysteme,typePresta,ligne,Quantite,formule,cte1,cte2,DateModif) values (12,'ALIM_GRAV','MATIERE',320,null,'1*CTE1','GRAV_REPARTITEURS',null,now()); | INSERT INTO SC_SystemeProduits(RefDimension,NomSysteme,typePresta,ligne,Quantite,formule,cte1,cte2,DateModif) values (13,'ALIM_GRAV','MATIERE',320,null,'1*CTE1','GRAV_REPARTITEURS',null,now()); | INSERT INTO SC_SystemeProduits(RefDimension,NomSysteme,typePresta,ligne,Quantite,formule,cte1,cte2,DateModif) values (14,'ALIM_GRAV','MATIERE',320,null,'1*CTE1','GRAV_REPARTITEURS',null,now()); | INSERT INTO SC_SystemeProduits(RefDimension,NomSysteme,typePresta,ligne,Quantite,formule,cte1,cte2,DateModif) values (15,'ALIM_GRAV','MATIERE',320,null,'1*CTE1','GRAV_REPARTITEURS',null,now()); | INSERT INTO SC_SystemeProduits(RefDimension,NomSysteme,typePresta,ligne,Quantite,formule,cte1,cte2,DateModif) values (16,'ALIM_GRAV','MATIERE',320,null,'1*CTE1','GRAV_REPARTITEURS',null,now()); | INSERT INTO SC_SystemeProduits(RefDimension,NomSysteme,typePresta,ligne,Quantite,formule,cte1,cte2,DateModif) values (17,'ALIM_GRAV','MATIERE',320,null,'1*CTE1','GRAV_REPARTITEURS',null,now()); | INSERT INTO SC_SystemeProduits(RefDimension,NomSysteme,typePresta,ligne,Quantite,formule,cte1,cte2,DateModif) values (18,'ALIM_GRAV','MATIERE',320,null,'1*CTE1','GRAV_REPARTITEURS',null,now());
14 | MATIERE | T90° FF | pc |  | 1*CTE1 | GRAV_T |  | INSERT INTO SC_SystemeProduits(RefDimension,NomSysteme,typePresta,ligne,Quantite,formule,cte1,cte2,DateModif) values (1,'ALIM_GRAV','MATIERE',14,null,'1*CTE1','GRAV_T',null,now()); | INSERT INTO SC_SystemeProduits(RefDimension,NomSysteme,typePresta,ligne,Quantite,formule,cte1,cte2,DateModif) values (2,'ALIM_GRAV','MATIERE',14,null,'1*CTE1','GRAV_T',null,now()); | INSERT INTO SC_SystemeProduits(RefDimension,NomSysteme,typePresta,ligne,Quantite,formule,cte1,cte2,DateModif) values (3,'ALIM_GRAV','MATIERE',14,null,'1*CTE1','GRAV_T',null,now()); | INSERT INTO SC_SystemeProduits(RefDimension,NomSysteme,typePresta,ligne,Quantite,formule,cte1,cte2,DateModif) values (4,'ALIM_GRAV','MATIERE',14,null,'1*CTE1','GRAV_T',null,now()); | INSERT INTO SC_SystemeProduits(RefDimension,NomSysteme,typePresta,ligne,Quantite,formule,cte1,cte2,DateModif) values (5,'ALIM_GRAV','MATIERE',14,null,'1*CTE1','GRAV_T',null,now()); | INSERT INTO SC_SystemeProduits(RefDimension,NomSysteme,typePresta,ligne,Quantite,formule,cte1,cte2,DateModif) values (6,'ALIM_GRAV','MATIERE',14,null,'1*CTE1','GRAV_T',null,now()); | INSERT INTO SC_SystemeProduits(RefDimension,NomSysteme,typePresta,ligne,Quantite,formule,cte1,cte2,DateModif) values (7,'ALIM_GRAV','MATIERE',14,null,'1*CTE1','GRAV_T',null,now()); | INSERT INTO SC_SystemeProduits(RefDimension,NomSysteme,typePresta,ligne,Quantite,formule,cte1,cte2,DateModif) values (8,'ALIM_GRAV','MATIERE',14,null,'1*CTE1','GRAV_T',null,now()); | INSERT INTO SC_SystemeProduits(RefDimension,NomSysteme,typePresta,ligne,Quantite,formule,cte1,cte2,DateModif) values (9,'ALIM_GRAV','MATIERE',14,null,'1*CTE1','GRAV_T',null,now()); | INSERT INTO SC_SystemeProduits(RefDimension,NomSysteme,typePresta,ligne,Quantite,formule,cte1,cte2,DateModif) values (10,'ALIM_GRAV','MATIERE',14,null,'1*CTE1','GRAV_T',null,now()); | INSERT INTO SC_SystemeProduits(RefDimension,NomSysteme,typePresta,ligne,Quantite,formule,cte1,cte2,DateModif) values (11,'ALIM_GRAV','MATIERE',14,null,'1*CTE1','GRAV_T',null,now()); | INSERT INTO SC_SystemeProduits(RefDimension,NomSysteme,typePresta,ligne,Quantite,formule,cte1,cte2,DateModif) values (12,'ALIM_GRAV','MATIERE',14,null,'1*CTE1','GRAV_T',null,now()); | INSERT INTO SC_SystemeProduits(RefDimension,NomSysteme,typePresta,ligne,Quantite,formule,cte1,cte2,DateModif) values (13,'ALIM_GRAV','MATIERE',14,null,'1*CTE1','GRAV_T',null,now()); | INSERT INTO SC_SystemeProduits(RefDimension,NomSysteme,typePresta,ligne,Quantite,formule,cte1,cte2,DateModif) values (14,'ALIM_GRAV','MATIERE',14,null,'1*CTE1','GRAV_T',null,now()); | INSERT INTO SC_SystemeProduits(RefDimension,NomSysteme,typePresta,ligne,Quantite,formule,cte1,cte2,DateModif) values (15,'ALIM_GRAV','MATIERE',14,null,'1*CTE1','GRAV_T',null,now()); | INSERT INTO SC_SystemeProduits(RefDimension,NomSysteme,typePresta,ligne,Quantite,formule,cte1,cte2,DateModif) values (16,'ALIM_GRAV','MATIERE',14,null,'1*CTE1','GRAV_T',null,now()); | INSERT INTO SC_SystemeProduits(RefDimension,NomSysteme,typePresta,ligne,Quantite,formule,cte1,cte2,DateModif) values (17,'ALIM_GRAV','MATIERE',14,null,'1*CTE1','GRAV_T',null,now()); | INSERT INTO SC_SystemeProduits(RefDimension,NomSysteme,typePresta,ligne,Quantite,formule,cte1,cte2,DateModif) values (18,'ALIM_GRAV','MATIERE',14,null,'1*CTE1','GRAV_T',null,now());
361 | MATIERE | Tube DIA 100 | ml |  | 1*CTE1 | GRAV_PVCDN100 |  | INSERT INTO SC_SystemeProduits(RefDimension,NomSysteme,typePresta,ligne,Quantite,formule,cte1,cte2,DateModif) values (1,'ALIM_GRAV','MATIERE',361,null,'1*CTE1','GRAV_PVCDN100',null,now()); | INSERT INTO SC_SystemeProduits(RefDimension,NomSysteme,typePresta,ligne,Quantite,formule,cte1,cte2,DateModif) values (2,'ALIM_GRAV','MATIERE',361,null,'1*CTE1','GRAV_PVCDN100',null,now()); | INSERT INTO SC_SystemeProduits(RefDimension,NomSysteme,typePresta,ligne,Quantite,formule,cte1,cte2,DateModif) values (3,'ALIM_GRAV','MATIERE',361,null,'1*CTE1','GRAV_PVCDN100',null,now()); | INSERT INTO SC_SystemeProduits(RefDimension,NomSysteme,typePresta,ligne,Quantite,formule,cte1,cte2,DateModif) values (4,'ALIM_GRAV','MATIERE',361,null,'1*CTE1','GRAV_PVCDN100',null,now()); | INSERT INTO SC_SystemeProduits(RefDimension,NomSysteme,typePresta,ligne,Quantite,formule,cte1,cte2,DateModif) values (5,'ALIM_GRAV','MATIERE',361,null,'1*CTE1','GRAV_PVCDN100',null,now()); | INSERT INTO SC_SystemeProduits(RefDimension,NomSysteme,typePresta,ligne,Quantite,formule,cte1,cte2,DateModif) values (6,'ALIM_GRAV','MATIERE',361,null,'1*CTE1','GRAV_PVCDN100',null,now()); | INSERT INTO SC_SystemeProduits(RefDimension,NomSysteme,typePresta,ligne,Quantite,formule,cte1,cte2,DateModif) values (7,'ALIM_GRAV','MATIERE',361,null,'1*CTE1','GRAV_PVCDN100',null,now()); | INSERT INTO SC_SystemeProduits(RefDimension,NomSysteme,typePresta,ligne,Quantite,formule,cte1,cte2,DateModif) values (8,'ALIM_GRAV','MATIERE',361,null,'1*CTE1','GRAV_PVCDN100',null,now()); | INSERT INTO SC_SystemeProduits(RefDimension,NomSysteme,typePresta,ligne,Quantite,formule,cte1,cte2,DateModif) values (9,'ALIM_GRAV','MATIERE',361,null,'1*CTE1','GRAV_PVCDN100',null,now()); | INSERT INTO SC_SystemeProduits(RefDimension,NomSysteme,typePresta,ligne,Quantite,formule,cte1,cte2,DateModif) values (10,'ALIM_GRAV','MATIERE',361,null,'1*CTE1','GRAV_PVCDN100',null,now()); | INSERT INTO SC_SystemeProduits(RefDimension,NomSysteme,typePresta,ligne,Quantite,formule,cte1,cte2,DateModif) values (11,'ALIM_GRAV','MATIERE',361,null,'1*CTE1','GRAV_PVCDN100',null,now()); | INSERT INTO SC_SystemeProduits(RefDimension,NomSysteme,typePresta,ligne,Quantite,formule,cte1,cte2,DateModif) values (12,'ALIM_GRAV','MATIERE',361,null,'1*CTE1','GRAV_PVCDN100',null,now()); | INSERT INTO SC_SystemeProduits(RefDimension,NomSysteme,typePresta,ligne,Quantite,formule,cte1,cte2,DateModif) values (13,'ALIM_GRAV','MATIERE',361,null,'1*CTE1','GRAV_PVCDN100',null,now()); | INSERT INTO SC_SystemeProduits(RefDimension,NomSysteme,typePresta,ligne,Quantite,formule,cte1,cte2,DateModif) values (14,'ALIM_GRAV','MATIERE',361,null,'1*CTE1','GRAV_PVCDN100',null,now()); | INSERT INTO SC_SystemeProduits(RefDimension,NomSysteme,typePresta,ligne,Quantite,formule,cte1,cte2,DateModif) values (15,'ALIM_GRAV','MATIERE',361,null,'1*CTE1','GRAV_PVCDN100',null,now()); | INSERT INTO SC_SystemeProduits(RefDimension,NomSysteme,typePresta,ligne,Quantite,formule,cte1,cte2,DateModif) values (16,'ALIM_GRAV','MATIERE',361,null,'1*CTE1','GRAV_PVCDN100',null,now()); | INSERT INTO SC_SystemeProduits(RefDimension,NomSysteme,typePresta,ligne,Quantite,formule,cte1,cte2,DateModif) values (17,'ALIM_GRAV','MATIERE',361,null,'1*CTE1','GRAV_PVCDN100',null,now()); | INSERT INTO SC_SystemeProduits(RefDimension,NomSysteme,typePresta,ligne,Quantite,formule,cte1,cte2,DateModif) values (18,'ALIM_GRAV','MATIERE',361,null,'1*CTE1','GRAV_PVCDN100',null,now());
5 | MATIERE | Coude 30° FF | pc |  | 1*CTE1 | GRAV_COUDES30DN100 |  | INSERT INTO SC_SystemeProduits(RefDimension,NomSysteme,typePresta,ligne,Quantite,formule,cte1,cte2,DateModif) values (1,'ALIM_GRAV','MATIERE',5,null,'1*CTE1','GRAV_COUDES30DN100',null,now()); | INSERT INTO SC_SystemeProduits(RefDimension,NomSysteme,typePresta,ligne,Quantite,formule,cte1,cte2,DateModif) values (2,'ALIM_GRAV','MATIERE',5,null,'1*CTE1','GRAV_COUDES30DN100',null,now()); | INSERT INTO SC_SystemeProduits(RefDimension,NomSysteme,typePresta,ligne,Quantite,formule,cte1,cte2,DateModif) values (3,'ALIM_GRAV','MATIERE',5,null,'1*CTE1','GRAV_COUDES30DN100',null,now()); | INSERT INTO SC_SystemeProduits(RefDimension,NomSysteme,typePresta,ligne,Quantite,formule,cte1,cte2,DateModif) values (4,'ALIM_GRAV','MATIERE',5,null,'1*CTE1','GRAV_COUDES30DN100',null,now()); | INSERT INTO SC_SystemeProduits(RefDimension,NomSysteme,typePresta,ligne,Quantite,formule,cte1,cte2,DateModif) values (5,'ALIM_GRAV','MATIERE',5,null,'1*CTE1','GRAV_COUDES30DN100',null,now()); | INSERT INTO SC_SystemeProduits(RefDimension,NomSysteme,typePresta,ligne,Quantite,formule,cte1,cte2,DateModif) values (6,'ALIM_GRAV','MATIERE',5,null,'1*CTE1','GRAV_COUDES30DN100',null,now()); | INSERT INTO SC_SystemeProduits(RefDimension,NomSysteme,typePresta,ligne,Quantite,formule,cte1,cte2,DateModif) values (7,'ALIM_GRAV','MATIERE',5,null,'1*CTE1','GRAV_COUDES30DN100',null,now()); | INSERT INTO SC_SystemeProduits(RefDimension,NomSysteme,typePresta,ligne,Quantite,formule,cte1,cte2,DateModif) values (8,'ALIM_GRAV','MATIERE',5,null,'1*CTE1','GRAV_COUDES30DN100',null,now()); | INSERT INTO SC_SystemeProduits(RefDimension,NomSysteme,typePresta,ligne,Quantite,formule,cte1,cte2,DateModif) values (9,'ALIM_GRAV','MATIERE',5,null,'1*CTE1','GRAV_COUDES30DN100',null,now()); | INSERT INTO SC_SystemeProduits(RefDimension,NomSysteme,typePresta,ligne,Quantite,formule,cte1,cte2,DateModif) values (10,'ALIM_GRAV','MATIERE',5,null,'1*CTE1','GRAV_COUDES30DN100',null,now()); | INSERT INTO SC_SystemeProduits(RefDimension,NomSysteme,typePresta,ligne,Quantite,formule,cte1,cte2,DateModif) values (11,'ALIM_GRAV','MATIERE',5,null,'1*CTE1','GRAV_COUDES30DN100',null,now()); | INSERT INTO SC_SystemeProduits(RefDimension,NomSysteme,typePresta,ligne,Quantite,formule,cte1,cte2,DateModif) values (12,'ALIM_GRAV','MATIERE',5,null,'1*CTE1','GRAV_COUDES30DN100',null,now()); | INSERT INTO SC_SystemeProduits(RefDimension,NomSysteme,typePresta,ligne,Quantite,formule,cte1,cte2,DateModif) values (13,'ALIM_GRAV','MATIERE',5,null,'1*CTE1','GRAV_COUDES30DN100',null,now()); | INSERT INTO SC_SystemeProduits(RefDimension,NomSysteme,typePresta,ligne,Quantite,formule,cte1,cte2,DateModif) values (14,'ALIM_GRAV','MATIERE',5,null,'1*CTE1','GRAV_COUDES30DN100',null,now()); | INSERT INTO SC_SystemeProduits(RefDimension,NomSysteme,typePresta,ligne,Quantite,formule,cte1,cte2,DateModif) values (15,'ALIM_GRAV','MATIERE',5,null,'1*CTE1','GRAV_COUDES30DN100',null,now()); | INSERT INTO SC_SystemeProduits(RefDimension,NomSysteme,typePresta,ligne,Quantite,formule,cte1,cte2,DateModif) values (16,'ALIM_GRAV','MATIERE',5,null,'1*CTE1','GRAV_COUDES30DN100',null,now()); | INSERT INTO SC_SystemeProduits(RefDimension,NomSysteme,typePresta,ligne,Quantite,formule,cte1,cte2,DateModif) values (17,'ALIM_GRAV','MATIERE',5,null,'1*CTE1','GRAV_COUDES30DN100',null,now()); | INSERT INTO SC_SystemeProduits(RefDimension,NomSysteme,typePresta,ligne,Quantite,formule,cte1,cte2,DateModif) values (18,'ALIM_GRAV','MATIERE',5,null,'1*CTE1','GRAV_COUDES30DN100',null,now());
2 | MOA | Coupes tuyaux PVC | pc |  | 1*CTE1 | GRAV_COUDES30DN100 |  | INSERT INTO SC_SystemeProduits(RefDimension,NomSysteme,typePresta,ligne,Quantite,formule,cte1,cte2,DateModif) values (1,'ALIM_GRAV','MOA',2,null,'1*CTE1','GRAV_COUDES30DN100',null,now()); | INSERT INTO SC_SystemeProduits(RefDimension,NomSysteme,typePresta,ligne,Quantite,formule,cte1,cte2,DateModif) values (2,'ALIM_GRAV','MOA',2,null,'1*CTE1','GRAV_COUDES30DN100',null,now()); | INSERT INTO SC_SystemeProduits(RefDimension,NomSysteme,typePresta,ligne,Quantite,formule,cte1,cte2,DateModif) values (3,'ALIM_GRAV','MOA',2,null,'1*CTE1','GRAV_COUDES30DN100',null,now()); | INSERT INTO SC_SystemeProduits(RefDimension,NomSysteme,typePresta,ligne,Quantite,formule,cte1,cte2,DateModif) values (4,'ALIM_GRAV','MOA',2,null,'1*CTE1','GRAV_COUDES30DN100',null,now()); | INSERT INTO SC_SystemeProduits(RefDimension,NomSysteme,typePresta,ligne,Quantite,formule,cte1,cte2,DateModif) values (5,'ALIM_GRAV','MOA',2,null,'1*CTE1','GRAV_COUDES30DN100',null,now()); | INSERT INTO SC_SystemeProduits(RefDimension,NomSysteme,typePresta,ligne,Quantite,formule,cte1,cte2,DateModif) values (6,'ALIM_GRAV','MOA',2,null,'1*CTE1','GRAV_COUDES30DN100',null,now()); | INSERT INTO SC_SystemeProduits(RefDimension,NomSysteme,typePresta,ligne,Quantite,formule,cte1,cte2,DateModif) values (7,'ALIM_GRAV','MOA',2,null,'1*CTE1','GRAV_COUDES30DN100',null,now()); | INSERT INTO SC_SystemeProduits(RefDimension,NomSysteme,typePresta,ligne,Quantite,formule,cte1,cte2,DateModif) values (8,'ALIM_GRAV','MOA',2,null,'1*CTE1','GRAV_COUDES30DN100',null,now()); | INSERT INTO SC_SystemeProduits(RefDimension,NomSysteme,typePresta,ligne,Quantite,formule,cte1,cte2,DateModif) values (9,'ALIM_GRAV','MOA',2,null,'1*CTE1','GRAV_COUDES30DN100',null,now()); | INSERT INTO SC_SystemeProduits(RefDimension,NomSysteme,typePresta,ligne,Quantite,formule,cte1,cte2,DateModif) values (10,'ALIM_GRAV','MOA',2,null,'1*CTE1','GRAV_COUDES30DN100',null,now()); | INSERT INTO SC_SystemeProduits(RefDimension,NomSysteme,typePresta,ligne,Quantite,formule,cte1,cte2,DateModif) values (11,'ALIM_GRAV','MOA',2,null,'1*CTE1','GRAV_COUDES30DN100',null,now()); | INSERT INTO SC_SystemeProduits(RefDimension,NomSysteme,typePresta,ligne,Quantite,formule,cte1,cte2,DateModif) values (12,'ALIM_GRAV','MOA',2,null,'1*CTE1','GRAV_COUDES30DN100',null,now()); | INSERT INTO SC_SystemeProduits(RefDimension,NomSysteme,typePresta,ligne,Quantite,formule,cte1,cte2,DateModif) values (13,'ALIM_GRAV','MOA',2,null,'1*CTE1','GRAV_COUDES30DN100',null,now()); | INSERT INTO SC_SystemeProduits(RefDimension,NomSysteme,typePresta,ligne,Quantite,formule,cte1,cte2,DateModif) values (14,'ALIM_GRAV','MOA',2,null,'1*CTE1','GRAV_COUDES30DN100',null,now()); | INSERT INTO SC_SystemeProduits(RefDimension,NomSysteme,typePresta,ligne,Quantite,formule,cte1,cte2,DateModif) values (15,'ALIM_GRAV','MOA',2,null,'1*CTE1','GRAV_COUDES30DN100',null,now()); | INSERT INTO SC_SystemeProduits(RefDimension,NomSysteme,typePresta,ligne,Quantite,formule,cte1,cte2,DateModif) values (16,'ALIM_GRAV','MOA',2,null,'1*CTE1','GRAV_COUDES30DN100',null,now()); | INSERT INTO SC_SystemeProduits(RefDimension,NomSysteme,typePresta,ligne,Quantite,formule,cte1,cte2,DateModif) values (17,'ALIM_GRAV','MOA',2,null,'1*CTE1','GRAV_COUDES30DN100',null,now()); | INSERT INTO SC_SystemeProduits(RefDimension,NomSysteme,typePresta,ligne,Quantite,formule,cte1,cte2,DateModif) values (18,'ALIM_GRAV','MOA',2,null,'1*CTE1','GRAV_COUDES30DN100',null,now());
10 | MOC | Répartiteurs | pc |  | 1*CTE1 | GRAV_REPARTITEURS |  | INSERT INTO SC_SystemeProduits(RefDimension,NomSysteme,typePresta,ligne,Quantite,formule,cte1,cte2,DateModif) values (1,'ALIM_GRAV','MOC',10,null,'1*CTE1','GRAV_REPARTITEURS',null,now()); | INSERT INTO SC_SystemeProduits(RefDimension,NomSysteme,typePresta,ligne,Quantite,formule,cte1,cte2,DateModif) values (2,'ALIM_GRAV','MOC',10,null,'1*CTE1','GRAV_REPARTITEURS',null,now()); | INSERT INTO SC_SystemeProduits(RefDimension,NomSysteme,typePresta,ligne,Quantite,formule,cte1,cte2,DateModif) values (3,'ALIM_GRAV','MOC',10,null,'1*CTE1','GRAV_REPARTITEURS',null,now()); | INSERT INTO SC_SystemeProduits(RefDimension,NomSysteme,typePresta,ligne,Quantite,formule,cte1,cte2,DateModif) values (4,'ALIM_GRAV','MOC',10,null,'1*CTE1','GRAV_REPARTITEURS',null,now()); | INSERT INTO SC_SystemeProduits(RefDimension,NomSysteme,typePresta,ligne,Quantite,formule,cte1,cte2,DateModif) values (5,'ALIM_GRAV','MOC',10,null,'1*CTE1','GRAV_REPARTITEURS',null,now()); | INSERT INTO SC_SystemeProduits(RefDimension,NomSysteme,typePresta,ligne,Quantite,formule,cte1,cte2,DateModif) values (6,'ALIM_GRAV','MOC',10,null,'1*CTE1','GRAV_REPARTITEURS',null,now()); | INSERT INTO SC_SystemeProduits(RefDimension,NomSysteme,typePresta,ligne,Quantite,formule,cte1,cte2,DateModif) values (7,'ALIM_GRAV','MOC',10,null,'1*CTE1','GRAV_REPARTITEURS',null,now()); | INSERT INTO SC_SystemeProduits(RefDimension,NomSysteme,typePresta,ligne,Quantite,formule,cte1,cte2,DateModif) values (8,'ALIM_GRAV','MOC',10,null,'1*CTE1','GRAV_REPARTITEURS',null,now()); | INSERT INTO SC_SystemeProduits(RefDimension,NomSysteme,typePresta,ligne,Quantite,formule,cte1,cte2,DateModif) values (9,'ALIM_GRAV','MOC',10,null,'1*CTE1','GRAV_REPARTITEURS',null,now()); | INSERT INTO SC_SystemeProduits(RefDimension,NomSysteme,typePresta,ligne,Quantite,formule,cte1,cte2,DateModif) values (10,'ALIM_GRAV','MOC',10,null,'1*CTE1','GRAV_REPARTITEURS',null,now()); | INSERT INTO SC_SystemeProduits(RefDimension,NomSysteme,typePresta,ligne,Quantite,formule,cte1,cte2,DateModif) values (11,'ALIM_GRAV','MOC',10,null,'1*CTE1','GRAV_REPARTITEURS',null,now()); | INSERT INTO SC_SystemeProduits(RefDimension,NomSysteme,typePresta,ligne,Quantite,formule,cte1,cte2,DateModif) values (12,'ALIM_GRAV','MOC',10,null,'1*CTE1','GRAV_REPARTITEURS',null,now()); | INSERT INTO SC_SystemeProduits(RefDimension,NomSysteme,typePresta,ligne,Quantite,formule,cte1,cte2,DateModif) values (13,'ALIM_GRAV','MOC',10,null,'1*CTE1','GRAV_REPARTITEURS',null,now()); | INSERT INTO SC_SystemeProduits(RefDimension,NomSysteme,typePresta,ligne,Quantite,formule,cte1,cte2,DateModif) values (14,'ALIM_GRAV','MOC',10,null,'1*CTE1','GRAV_REPARTITEURS',null,now()); | INSERT INTO SC_SystemeProduits(RefDimension,NomSysteme,typePresta,ligne,Quantite,formule,cte1,cte2,DateModif) values (15,'ALIM_GRAV','MOC',10,null,'1*CTE1','GRAV_REPARTITEURS',null,now()); | INSERT INTO SC_SystemeProduits(RefDimension,NomSysteme,typePresta,ligne,Quantite,formule,cte1,cte2,DateModif) values (16,'ALIM_GRAV','MOC',10,null,'1*CTE1','GRAV_REPARTITEURS',null,now()); | INSERT INTO SC_SystemeProduits(RefDimension,NomSysteme,typePresta,ligne,Quantite,formule,cte1,cte2,DateModif) values (17,'ALIM_GRAV','MOC',10,null,'1*CTE1','GRAV_REPARTITEURS',null,now()); | INSERT INTO SC_SystemeProduits(RefDimension,NomSysteme,typePresta,ligne,Quantite,formule,cte1,cte2,DateModif) values (18,'ALIM_GRAV','MOC',10,null,'1*CTE1','GRAV_REPARTITEURS',null,now());
18 | MOC | Collage accessoires PVC EVAC | pc |  | CTE1+CTE2 | GRAV_COUDES30DN100 | GRAV_T | INSERT INTO SC_SystemeProduits(RefDimension,NomSysteme,typePresta,ligne,Quantite,formule,cte1,cte2,DateModif) values (1,'ALIM_GRAV','MOC',18,null,'CTE1+CTE2','GRAV_COUDES30DN100','GRAV_T',now()); | INSERT INTO SC_SystemeProduits(RefDimension,NomSysteme,typePresta,ligne,Quantite,formule,cte1,cte2,DateModif) values (2,'ALIM_GRAV','MOC',18,null,'CTE1+CTE2','GRAV_COUDES30DN100','GRAV_T',now()); | INSERT INTO SC_SystemeProduits(RefDimension,NomSysteme,typePresta,ligne,Quantite,formule,cte1,cte2,DateModif) values (3,'ALIM_GRAV','MOC',18,null,'CTE1+CTE2','GRAV_COUDES30DN100','GRAV_T',now()); | INSERT INTO SC_SystemeProduits(RefDimension,NomSysteme,typePresta,ligne,Quantite,formule,cte1,cte2,DateModif) values (4,'ALIM_GRAV','MOC',18,null,'CTE1+CTE2','GRAV_COUDES30DN100','GRAV_T',now()); | INSERT INTO SC_SystemeProduits(RefDimension,NomSysteme,typePresta,ligne,Quantite,formule,cte1,cte2,DateModif) values (5,'ALIM_GRAV','MOC',18,null,'CTE1+CTE2','GRAV_COUDES30DN100','GRAV_T',now()); | INSERT INTO SC_SystemeProduits(RefDimension,NomSysteme,typePresta,ligne,Quantite,formule,cte1,cte2,DateModif) values (6,'ALIM_GRAV','MOC',18,null,'CTE1+CTE2','GRAV_COUDES30DN100','GRAV_T',now()); | INSERT INTO SC_SystemeProduits(RefDimension,NomSysteme,typePresta,ligne,Quantite,formule,cte1,cte2,DateModif) values (7,'ALIM_GRAV','MOC',18,null,'CTE1+CTE2','GRAV_COUDES30DN100','GRAV_T',now()); | INSERT INTO SC_SystemeProduits(RefDimension,NomSysteme,typePresta,ligne,Quantite,formule,cte1,cte2,DateModif) values (8,'ALIM_GRAV','MOC',18,null,'CTE1+CTE2','GRAV_COUDES30DN100','GRAV_T',now()); | INSERT INTO SC_SystemeProduits(RefDimension,NomSysteme,typePresta,ligne,Quantite,formule,cte1,cte2,DateModif) values (9,'ALIM_GRAV','MOC',18,null,'CTE1+CTE2','GRAV_COUDES30DN100','GRAV_T',now()); | INSERT INTO SC_SystemeProduits(RefDimension,NomSysteme,typePresta,ligne,Quantite,formule,cte1,cte2,DateModif) values (10,'ALIM_GRAV','MOC',18,null,'CTE1+CTE2','GRAV_COUDES30DN100','GRAV_T',now()); | INSERT INTO SC_SystemeProduits(RefDimension,NomSysteme,typePresta,ligne,Quantite,formule,cte1,cte2,DateModif) values (11,'ALIM_GRAV','MOC',18,null,'CTE1+CTE2','GRAV_COUDES30DN100','GRAV_T',now()); | INSERT INTO SC_SystemeProduits(RefDimension,NomSysteme,typePresta,ligne,Quantite,formule,cte1,cte2,DateModif) values (12,'ALIM_GRAV','MOC',18,null,'CTE1+CTE2','GRAV_COUDES30DN100','GRAV_T',now()); | INSERT INTO SC_SystemeProduits(RefDimension,NomSysteme,typePresta,ligne,Quantite,formule,cte1,cte2,DateModif) values (13,'ALIM_GRAV','MOC',18,null,'CTE1+CTE2','GRAV_COUDES30DN100','GRAV_T',now()); | INSERT INTO SC_SystemeProduits(RefDimension,NomSysteme,typePresta,ligne,Quantite,formule,cte1,cte2,DateModif) values (14,'ALIM_GRAV','MOC',18,null,'CTE1+CTE2','GRAV_COUDES30DN100','GRAV_T',now()); | INSERT INTO SC_SystemeProduits(RefDimension,NomSysteme,typePresta,ligne,Quantite,formule,cte1,cte2,DateModif) values (15,'ALIM_GRAV','MOC',18,null,'CTE1+CTE2','GRAV_COUDES30DN100','GRAV_T',now()); | INSERT INTO SC_SystemeProduits(RefDimension,NomSysteme,typePresta,ligne,Quantite,formule,cte1,cte2,DateModif) values (16,'ALIM_GRAV','MOC',18,null,'CTE1+CTE2','GRAV_COUDES30DN100','GRAV_T',now()); | INSERT INTO SC_SystemeProduits(RefDimension,NomSysteme,typePresta,ligne,Quantite,formule,cte1,cte2,DateModif) values (17,'ALIM_GRAV','MOC',18,null,'CTE1+CTE2','GRAV_COUDES30DN100','GRAV_T',now()); | INSERT INTO SC_SystemeProduits(RefDimension,NomSysteme,typePresta,ligne,Quantite,formule,cte1,cte2,DateModif) values (18,'ALIM_GRAV','MOC',18,null,'CTE1+CTE2','GRAV_COUDES30DN100','GRAV_T',now());
27 | MOC | Tranchée gravitaire | ml |  | 1*CTE1 | GRAV_PVCDN100 |  | INSERT INTO SC_SystemeProduits(RefDimension,NomSysteme,typePresta,ligne,Quantite,formule,cte1,cte2,DateModif) values (1,'ALIM_GRAV','MOC',27,null,'1*CTE1','GRAV_PVCDN100',null,now()); | INSERT INTO SC_SystemeProduits(RefDimension,NomSysteme,typePresta,ligne,Quantite,formule,cte1,cte2,DateModif) values (2,'ALIM_GRAV','MOC',27,null,'1*CTE1','GRAV_PVCDN100',null,now()); | INSERT INTO SC_SystemeProduits(RefDimension,NomSysteme,typePresta,ligne,Quantite,formule,cte1,cte2,DateModif) values (3,'ALIM_GRAV','MOC',27,null,'1*CTE1','GRAV_PVCDN100',null,now()); | INSERT INTO SC_SystemeProduits(RefDimension,NomSysteme,typePresta,ligne,Quantite,formule,cte1,cte2,DateModif) values (4,'ALIM_GRAV','MOC',27,null,'1*CTE1','GRAV_PVCDN100',null,now()); | INSERT INTO SC_SystemeProduits(RefDimension,NomSysteme,typePresta,ligne,Quantite,formule,cte1,cte2,DateModif) values (5,'ALIM_GRAV','MOC',27,null,'1*CTE1','GRAV_PVCDN100',null,now()); | INSERT INTO SC_SystemeProduits(RefDimension,NomSysteme,typePresta,ligne,Quantite,formule,cte1,cte2,DateModif) values (6,'ALIM_GRAV','MOC',27,null,'1*CTE1','GRAV_PVCDN100',null,now()); | INSERT INTO SC_SystemeProduits(RefDimension,NomSysteme,typePresta,ligne,Quantite,formule,cte1,cte2,DateModif) values (7,'ALIM_GRAV','MOC',27,null,'1*CTE1','GRAV_PVCDN100',null,now()); | INSERT INTO SC_SystemeProduits(RefDimension,NomSysteme,typePresta,ligne,Quantite,formule,cte1,cte2,DateModif) values (8,'ALIM_GRAV','MOC',27,null,'1*CTE1','GRAV_PVCDN100',null,now()); | INSERT INTO SC_SystemeProduits(RefDimension,NomSysteme,typePresta,ligne,Quantite,formule,cte1,cte2,DateModif) values (9,'ALIM_GRAV','MOC',27,null,'1*CTE1','GRAV_PVCDN100',null,now()); | INSERT INTO SC_SystemeProduits(RefDimension,NomSysteme,typePresta,ligne,Quantite,formule,cte1,cte2,DateModif) values (10,'ALIM_GRAV','MOC',27,null,'1*CTE1','GRAV_PVCDN100',null,now()); | INSERT INTO SC_SystemeProduits(RefDimension,NomSysteme,typePresta,ligne,Quantite,formule,cte1,cte2,DateModif) values (11,'ALIM_GRAV','MOC',27,null,'1*CTE1','GRAV_PVCDN100',null,now()); | INSERT INTO SC_SystemeProduits(RefDimension,NomSysteme,typePresta,ligne,Quantite,formule,cte1,cte2,DateModif) values (12,'ALIM_GRAV','MOC',27,null,'1*CTE1','GRAV_PVCDN100',null,now()); | INSERT INTO SC_SystemeProduits(RefDimension,NomSysteme,typePresta,ligne,Quantite,formule,cte1,cte2,DateModif) values (13,'ALIM_GRAV','MOC',27,null,'1*CTE1','GRAV_PVCDN100',null,now()); | INSERT INTO SC_SystemeProduits(RefDimension,NomSysteme,typePresta,ligne,Quantite,formule,cte1,cte2,DateModif) values (14,'ALIM_GRAV','MOC',27,null,'1*CTE1','GRAV_PVCDN100',null,now()); | INSERT INTO SC_SystemeProduits(RefDimension,NomSysteme,typePresta,ligne,Quantite,formule,cte1,cte2,DateModif) values (15,'ALIM_GRAV','MOC',27,null,'1*CTE1','GRAV_PVCDN100',null,now()); | INSERT INTO SC_SystemeProduits(RefDimension,NomSysteme,typePresta,ligne,Quantite,formule,cte1,cte2,DateModif) values (16,'ALIM_GRAV','MOC',27,null,'1*CTE1','GRAV_PVCDN100',null,now()); | INSERT INTO SC_SystemeProduits(RefDimension,NomSysteme,typePresta,ligne,Quantite,formule,cte1,cte2,DateModif) values (17,'ALIM_GRAV','MOC',27,null,'1*CTE1','GRAV_PVCDN100',null,now()); | INSERT INTO SC_SystemeProduits(RefDimension,NomSysteme,typePresta,ligne,Quantite,formule,cte1,cte2,DateModif) values (18,'ALIM_GRAV','MOC',27,null,'1*CTE1','GRAV_PVCDN100',null,now());
19 | MP | Tranchée gravitaire | ml |  | 1*CTE1 | GRAV_PVCDN100 |  | INSERT INTO SC_SystemeProduits(RefDimension,NomSysteme,typePresta,ligne,Quantite,formule,cte1,cte2,DateModif) values (1,'ALIM_GRAV','MP',19,null,'1*CTE1','GRAV_PVCDN100',null,now()); | INSERT INTO SC_SystemeProduits(RefDimension,NomSysteme,typePresta,ligne,Quantite,formule,cte1,cte2,DateModif) values (2,'ALIM_GRAV','MP',19,null,'1*CTE1','GRAV_PVCDN100',null,now()); | INSERT INTO SC_SystemeProduits(RefDimension,NomSysteme,typePresta,ligne,Quantite,formule,cte1,cte2,DateModif) values (3,'ALIM_GRAV','MP',19,null,'1*CTE1','GRAV_PVCDN100',null,now()); | INSERT INTO SC_SystemeProduits(RefDimension,NomSysteme,typePresta,ligne,Quantite,formule,cte1,cte2,DateModif) values (4,'ALIM_GRAV','MP',19,null,'1*CTE1','GRAV_PVCDN100',null,now()); | INSERT INTO SC_SystemeProduits(RefDimension,NomSysteme,typePresta,ligne,Quantite,formule,cte1,cte2,DateModif) values (5,'ALIM_GRAV','MP',19,null,'1*CTE1','GRAV_PVCDN100',null,now()); | INSERT INTO SC_SystemeProduits(RefDimension,NomSysteme,typePresta,ligne,Quantite,formule,cte1,cte2,DateModif) values (6,'ALIM_GRAV','MP',19,null,'1*CTE1','GRAV_PVCDN100',null,now()); | INSERT INTO SC_SystemeProduits(RefDimension,NomSysteme,typePresta,ligne,Quantite,formule,cte1,cte2,DateModif) values (7,'ALIM_GRAV','MP',19,null,'1*CTE1','GRAV_PVCDN100',null,now()); | INSERT INTO SC_SystemeProduits(RefDimension,NomSysteme,typePresta,ligne,Quantite,formule,cte1,cte2,DateModif) values (8,'ALIM_GRAV','MP',19,null,'1*CTE1','GRAV_PVCDN100',null,now()); | INSERT INTO SC_SystemeProduits(RefDimension,NomSysteme,typePresta,ligne,Quantite,formule,cte1,cte2,DateModif) values (9,'ALIM_GRAV','MP',19,null,'1*CTE1','GRAV_PVCDN100',null,now()); | INSERT INTO SC_SystemeProduits(RefDimension,NomSysteme,typePresta,ligne,Quantite,formule,cte1,cte2,DateModif) values (10,'ALIM_GRAV','MP',19,null,'1*CTE1','GRAV_PVCDN100',null,now()); | INSERT INTO SC_SystemeProduits(RefDimension,NomSysteme,typePresta,ligne,Quantite,formule,cte1,cte2,DateModif) values (11,'ALIM_GRAV','MP',19,null,'1*CTE1','GRAV_PVCDN100',null,now()); | INSERT INTO SC_SystemeProduits(RefDimension,NomSysteme,typePresta,ligne,Quantite,formule,cte1,cte2,DateModif) values (12,'ALIM_GRAV','MP',19,null,'1*CTE1','GRAV_PVCDN100',null,now()); | INSERT INTO SC_SystemeProduits(RefDimension,NomSysteme,typePresta,ligne,Quantite,formule,cte1,cte2,DateModif) values (13,'ALIM_GRAV','MP',19,null,'1*CTE1','GRAV_PVCDN100',null,now()); | INSERT INTO SC_SystemeProduits(RefDimension,NomSysteme,typePresta,ligne,Quantite,formule,cte1,cte2,DateModif) values (14,'ALIM_GRAV','MP',19,null,'1*CTE1','GRAV_PVCDN100',null,now()); | INSERT INTO SC_SystemeProduits(RefDimension,NomSysteme,typePresta,ligne,Quantite,formule,cte1,cte2,DateModif) values (15,'ALIM_GRAV','MP',19,null,'1*CTE1','GRAV_PVCDN100',null,now()); | INSERT INTO SC_SystemeProduits(RefDimension,NomSysteme,typePresta,ligne,Quantite,formule,cte1,cte2,DateModif) values (16,'ALIM_GRAV','MP',19,null,'1*CTE1','GRAV_PVCDN100',null,now()); | INSERT INTO SC_SystemeProduits(RefDimension,NomSysteme,typePresta,ligne,Quantite,formule,cte1,cte2,DateModif) values (17,'ALIM_GRAV','MP',19,null,'1*CTE1','GRAV_PVCDN100',null,now()); | INSERT INTO SC_SystemeProduits(RefDimension,NomSysteme,typePresta,ligne,Quantite,formule,cte1,cte2,DateModif) values (18,'ALIM_GRAV','MP',19,null,'1*CTE1','GRAV_PVCDN100',null,now());

## ALIM_GRAV_BAC
ALIM_GRAV_BAC |  |  | RefDimension | 2 |  |  | 4 |  |  | 5 |  |  | 9 |  |  | 10 |  |  | 11 |  |  | 17 |  |  | 18 |  |  | INSERT INTO SC_SystemeProduits(RefDimension,NomSysteme,typePresta,ligne,Quantite,formule,cte1,DateModif) values (#DIM#,'#SYSTEME#','#TYPE#',#LIGNE#,#Q#,#FORMULE#,#CTE#,now());
|  | PRODUIT | nb EH | 3 |  |  | 5 |  |  | 6 |  |  | 10 |  |  | 12(6/4) |  |  | 12(8/3) |  |  | 20(10/4) |  |  | 20(8/5) |  |  | 3 | 5 | 6 | 10 | 12(6/4) | 12(8/3) | 20(10/4) | 20(8/5)
|  |  | Unité | Quantité |  |  | Quantité |  |  | Quantité |  |  | Quantité |  |  | Quantité |  |  | Quantité |  |  | Quantité |  |  | Quantité |  |  | Quantité | Quantité | Quantité | Quantité | Quantité | Quantité | Quantité | Quantité
32 | MATIERE | JOINT FORSHEDA DIAMETRE 100 | pc |  | 1*CTE1 | GRAVBAC_COUDES30DN100 |  | 1*CTE1 | GRAVBAC_COUDES30DN100 |  | 1*CTE1 | GRAVBAC_COUDES30DN100 |  | 1*CTE1 | GRAVBAC_COUDES30DN100 |  | 1*CTE1 | GRAVBAC_COUDES30DN100 |  | 1*CTE1 | GRAVBAC_COUDES30DN100 |  | 1*CTE1 | GRAVBAC_COUDES30DN100 |  | 1*CTE1 | GRAVBAC_COUDES30DN100 | INSERT INTO SC_SystemeProduits(RefDimension,NomSysteme,typePresta,ligne,Quantite,formule,cte1,DateModif) values (2,'ALIM_GRAV_BAC','MATIERE',32,null,'1*CTE1','GRAVBAC_COUDES30DN100',now()); | INSERT INTO SC_SystemeProduits(RefDimension,NomSysteme,typePresta,ligne,Quantite,formule,cte1,DateModif) values (4,'ALIM_GRAV_BAC','MATIERE',32,null,'1*CTE1','GRAVBAC_COUDES30DN100',now()); | INSERT INTO SC_SystemeProduits(RefDimension,NomSysteme,typePresta,ligne,Quantite,formule,cte1,DateModif) values (5,'ALIM_GRAV_BAC','MATIERE',32,null,'1*CTE1','GRAVBAC_COUDES30DN100',now()); | INSERT INTO SC_SystemeProduits(RefDimension,NomSysteme,typePresta,ligne,Quantite,formule,cte1,DateModif) values (9,'ALIM_GRAV_BAC','MATIERE',32,null,'1*CTE1','GRAVBAC_COUDES30DN100',now()); | INSERT INTO SC_SystemeProduits(RefDimension,NomSysteme,typePresta,ligne,Quantite,formule,cte1,DateModif) values (10,'ALIM_GRAV_BAC','MATIERE',32,null,'1*CTE1','GRAVBAC_COUDES30DN100',now()); | INSERT INTO SC_SystemeProduits(RefDimension,NomSysteme,typePresta,ligne,Quantite,formule,cte1,DateModif) values (11,'ALIM_GRAV_BAC','MATIERE',32,null,'1*CTE1','GRAVBAC_COUDES30DN100',now()); | INSERT INTO SC_SystemeProduits(RefDimension,NomSysteme,typePresta,ligne,Quantite,formule,cte1,DateModif) values (17,'ALIM_GRAV_BAC','MATIERE',32,null,'1*CTE1','GRAVBAC_COUDES30DN100',now()); | INSERT INTO SC_SystemeProduits(RefDimension,NomSysteme,typePresta,ligne,Quantite,formule,cte1,DateModif) values (18,'ALIM_GRAV_BAC','MATIERE',32,null,'1*CTE1','GRAVBAC_COUDES30DN100',now());
361 | MATIERE | Tube DIA 100 | ml |  | 1*CTE1 | GRAVBAC_PVCDN100 |  | 1*CTE1 | GRAVBAC_PVCDN100 |  | 1*CTE1 | GRAVBAC_PVCDN100 |  | 1*CTE1 | GRAVBAC_PVCDN100 |  | 1*CTE1 | GRAVBAC_PVCDN100 |  | 1*CTE1 | GRAVBAC_PVCDN100 |  | 1*CTE1 | GRAVBAC_PVCDN100 |  | 1*CTE1 | GRAVBAC_PVCDN100 | INSERT INTO SC_SystemeProduits(RefDimension,NomSysteme,typePresta,ligne,Quantite,formule,cte1,DateModif) values (2,'ALIM_GRAV_BAC','MATIERE',361,null,'1*CTE1','GRAVBAC_PVCDN100',now()); | INSERT INTO SC_SystemeProduits(RefDimension,NomSysteme,typePresta,ligne,Quantite,formule,cte1,DateModif) values (4,'ALIM_GRAV_BAC','MATIERE',361,null,'1*CTE1','GRAVBAC_PVCDN100',now()); | INSERT INTO SC_SystemeProduits(RefDimension,NomSysteme,typePresta,ligne,Quantite,formule,cte1,DateModif) values (5,'ALIM_GRAV_BAC','MATIERE',361,null,'1*CTE1','GRAVBAC_PVCDN100',now()); | INSERT INTO SC_SystemeProduits(RefDimension,NomSysteme,typePresta,ligne,Quantite,formule,cte1,DateModif) values (9,'ALIM_GRAV_BAC','MATIERE',361,null,'1*CTE1','GRAVBAC_PVCDN100',now()); | INSERT INTO SC_SystemeProduits(RefDimension,NomSysteme,typePresta,ligne,Quantite,formule,cte1,DateModif) values (10,'ALIM_GRAV_BAC','MATIERE',361,null,'1*CTE1','GRAVBAC_PVCDN100',now()); | INSERT INTO SC_SystemeProduits(RefDimension,NomSysteme,typePresta,ligne,Quantite,formule,cte1,DateModif) values (11,'ALIM_GRAV_BAC','MATIERE',361,null,'1*CTE1','GRAVBAC_PVCDN100',now()); | INSERT INTO SC_SystemeProduits(RefDimension,NomSysteme,typePresta,ligne,Quantite,formule,cte1,DateModif) values (17,'ALIM_GRAV_BAC','MATIERE',361,null,'1*CTE1','GRAVBAC_PVCDN100',now()); | INSERT INTO SC_SystemeProduits(RefDimension,NomSysteme,typePresta,ligne,Quantite,formule,cte1,DateModif) values (18,'ALIM_GRAV_BAC','MATIERE',361,null,'1*CTE1','GRAVBAC_PVCDN100',now());
6 | MATIERE | Coude 45° MF | pc |  | 1*CTE1 | GRAVBAC_COUDES30DN100 |  | 1*CTE1 | GRAVBAC_COUDES30DN100 |  | 1*CTE1 | GRAVBAC_COUDES30DN100 |  | 1*CTE1 | GRAVBAC_COUDES30DN100 |  | 1*CTE1 | GRAVBAC_COUDES30DN100 |  | 1*CTE1 | GRAVBAC_COUDES30DN100 |  | 1*CTE1 | GRAVBAC_COUDES30DN100 |  | 1*CTE1 | GRAVBAC_COUDES30DN100 | INSERT INTO SC_SystemeProduits(RefDimension,NomSysteme,typePresta,ligne,Quantite,formule,cte1,DateModif) values (2,'ALIM_GRAV_BAC','MATIERE',6,null,'1*CTE1','GRAVBAC_COUDES30DN100',now()); | INSERT INTO SC_SystemeProduits(RefDimension,NomSysteme,typePresta,ligne,Quantite,formule,cte1,DateModif) values (4,'ALIM_GRAV_BAC','MATIERE',6,null,'1*CTE1','GRAVBAC_COUDES30DN100',now()); | INSERT INTO SC_SystemeProduits(RefDimension,NomSysteme,typePresta,ligne,Quantite,formule,cte1,DateModif) values (5,'ALIM_GRAV_BAC','MATIERE',6,null,'1*CTE1','GRAVBAC_COUDES30DN100',now()); | INSERT INTO SC_SystemeProduits(RefDimension,NomSysteme,typePresta,ligne,Quantite,formule,cte1,DateModif) values (9,'ALIM_GRAV_BAC','MATIERE',6,null,'1*CTE1','GRAVBAC_COUDES30DN100',now()); | INSERT INTO SC_SystemeProduits(RefDimension,NomSysteme,typePresta,ligne,Quantite,formule,cte1,DateModif) values (10,'ALIM_GRAV_BAC','MATIERE',6,null,'1*CTE1','GRAVBAC_COUDES30DN100',now()); | INSERT INTO SC_SystemeProduits(RefDimension,NomSysteme,typePresta,ligne,Quantite,formule,cte1,DateModif) values (11,'ALIM_GRAV_BAC','MATIERE',6,null,'1*CTE1','GRAVBAC_COUDES30DN100',now()); | INSERT INTO SC_SystemeProduits(RefDimension,NomSysteme,typePresta,ligne,Quantite,formule,cte1,DateModif) values (17,'ALIM_GRAV_BAC','MATIERE',6,null,'1*CTE1','GRAVBAC_COUDES30DN100',now()); | INSERT INTO SC_SystemeProduits(RefDimension,NomSysteme,typePresta,ligne,Quantite,formule,cte1,DateModif) values (18,'ALIM_GRAV_BAC','MATIERE',6,null,'1*CTE1','GRAVBAC_COUDES30DN100',now());
320 | MATIERE | REPARTITEUR | pc |  | 1*CTE1 | GRAVBAC_COUDES30DN100 |  | 1*CTE1 | GRAVBAC_COUDES30DN100 |  | 1*CTE1 | GRAVBAC_COUDES30DN100 |  | 1*CTE1 | GRAVBAC_COUDES30DN100 |  | 1*CTE1 | GRAVBAC_COUDES30DN100 |  | 1*CTE1 | GRAVBAC_COUDES30DN100 |  | 1*CTE1 | GRAVBAC_COUDES30DN100 |  | 1*CTE1 | GRAVBAC_COUDES30DN100 | INSERT INTO SC_SystemeProduits(RefDimension,NomSysteme,typePresta,ligne,Quantite,formule,cte1,DateModif) values (2,'ALIM_GRAV_BAC','MATIERE',320,null,'1*CTE1','GRAVBAC_COUDES30DN100',now()); | INSERT INTO SC_SystemeProduits(RefDimension,NomSysteme,typePresta,ligne,Quantite,formule,cte1,DateModif) values (4,'ALIM_GRAV_BAC','MATIERE',320,null,'1*CTE1','GRAVBAC_COUDES30DN100',now()); | INSERT INTO SC_SystemeProduits(RefDimension,NomSysteme,typePresta,ligne,Quantite,formule,cte1,DateModif) values (5,'ALIM_GRAV_BAC','MATIERE',320,null,'1*CTE1','GRAVBAC_COUDES30DN100',now()); | INSERT INTO SC_SystemeProduits(RefDimension,NomSysteme,typePresta,ligne,Quantite,formule,cte1,DateModif) values (9,'ALIM_GRAV_BAC','MATIERE',320,null,'1*CTE1','GRAVBAC_COUDES30DN100',now()); | INSERT INTO SC_SystemeProduits(RefDimension,NomSysteme,typePresta,ligne,Quantite,formule,cte1,DateModif) values (10,'ALIM_GRAV_BAC','MATIERE',320,null,'1*CTE1','GRAVBAC_COUDES30DN100',now()); | INSERT INTO SC_SystemeProduits(RefDimension,NomSysteme,typePresta,ligne,Quantite,formule,cte1,DateModif) values (11,'ALIM_GRAV_BAC','MATIERE',320,null,'1*CTE1','GRAVBAC_COUDES30DN100',now()); | INSERT INTO SC_SystemeProduits(RefDimension,NomSysteme,typePresta,ligne,Quantite,formule,cte1,DateModif) values (17,'ALIM_GRAV_BAC','MATIERE',320,null,'1*CTE1','GRAVBAC_COUDES30DN100',now()); | INSERT INTO SC_SystemeProduits(RefDimension,NomSysteme,typePresta,ligne,Quantite,formule,cte1,DateModif) values (18,'ALIM_GRAV_BAC','MATIERE',320,null,'1*CTE1','GRAVBAC_COUDES30DN100',now());
2 | MOA | Coupes tuyaux PVC | pc |  | 2*CTE1 | GRAVBAC_COUDES30DN100 |  | 2*CTE1 | GRAVBAC_COUDES30DN100 |  | 2*CTE1 | GRAVBAC_COUDES30DN100 |  | 2*CTE1 | GRAVBAC_COUDES30DN100 |  | 2*CTE1 | GRAVBAC_COUDES30DN100 |  | 2*CTE1 | GRAVBAC_COUDES30DN100 |  | 2*CTE1 | GRAVBAC_COUDES30DN100 |  | 2*CTE1 | GRAVBAC_COUDES30DN100 | INSERT INTO SC_SystemeProduits(RefDimension,NomSysteme,typePresta,ligne,Quantite,formule,cte1,DateModif) values (2,'ALIM_GRAV_BAC','MOA',2,null,'2*CTE1','GRAVBAC_COUDES30DN100',now()); | INSERT INTO SC_SystemeProduits(RefDimension,NomSysteme,typePresta,ligne,Quantite,formule,cte1,DateModif) values (4,'ALIM_GRAV_BAC','MOA',2,null,'2*CTE1','GRAVBAC_COUDES30DN100',now()); | INSERT INTO SC_SystemeProduits(RefDimension,NomSysteme,typePresta,ligne,Quantite,formule,cte1,DateModif) values (5,'ALIM_GRAV_BAC','MOA',2,null,'2*CTE1','GRAVBAC_COUDES30DN100',now()); | INSERT INTO SC_SystemeProduits(RefDimension,NomSysteme,typePresta,ligne,Quantite,formule,cte1,DateModif) values (9,'ALIM_GRAV_BAC','MOA',2,null,'2*CTE1','GRAVBAC_COUDES30DN100',now()); | INSERT INTO SC_SystemeProduits(RefDimension,NomSysteme,typePresta,ligne,Quantite,formule,cte1,DateModif) values (10,'ALIM_GRAV_BAC','MOA',2,null,'2*CTE1','GRAVBAC_COUDES30DN100',now()); | INSERT INTO SC_SystemeProduits(RefDimension,NomSysteme,typePresta,ligne,Quantite,formule,cte1,DateModif) values (11,'ALIM_GRAV_BAC','MOA',2,null,'2*CTE1','GRAVBAC_COUDES30DN100',now()); | INSERT INTO SC_SystemeProduits(RefDimension,NomSysteme,typePresta,ligne,Quantite,formule,cte1,DateModif) values (17,'ALIM_GRAV_BAC','MOA',2,null,'2*CTE1','GRAVBAC_COUDES30DN100',now()); | INSERT INTO SC_SystemeProduits(RefDimension,NomSysteme,typePresta,ligne,Quantite,formule,cte1,DateModif) values (18,'ALIM_GRAV_BAC','MOA',2,null,'2*CTE1','GRAVBAC_COUDES30DN100',now());
6 | MOA | Collage | pc |  | 1*CTE1 | GRAVBAC_NBBACS |  | 1*CTE1 | GRAVBAC_NBBACS |  | 1*CTE1 | GRAVBAC_NBBACS |  | 1*CTE1 | GRAVBAC_NBBACS |  | 1*CTE1 | GRAVBAC_NBBACS |  | 1*CTE1 | GRAVBAC_NBBACS |  | 1*CTE1 | GRAVBAC_NBBACS |  | 1*CTE1 | GRAVBAC_NBBACS | INSERT INTO SC_SystemeProduits(RefDimension,NomSysteme,typePresta,ligne,Quantite,formule,cte1,DateModif) values (2,'ALIM_GRAV_BAC','MOA',6,null,'1*CTE1','GRAVBAC_NBBACS',now()); | INSERT INTO SC_SystemeProduits(RefDimension,NomSysteme,typePresta,ligne,Quantite,formule,cte1,DateModif) values (4,'ALIM_GRAV_BAC','MOA',6,null,'1*CTE1','GRAVBAC_NBBACS',now()); | INSERT INTO SC_SystemeProduits(RefDimension,NomSysteme,typePresta,ligne,Quantite,formule,cte1,DateModif) values (5,'ALIM_GRAV_BAC','MOA',6,null,'1*CTE1','GRAVBAC_NBBACS',now()); | INSERT INTO SC_SystemeProduits(RefDimension,NomSysteme,typePresta,ligne,Quantite,formule,cte1,DateModif) values (9,'ALIM_GRAV_BAC','MOA',6,null,'1*CTE1','GRAVBAC_NBBACS',now()); | INSERT INTO SC_SystemeProduits(RefDimension,NomSysteme,typePresta,ligne,Quantite,formule,cte1,DateModif) values (10,'ALIM_GRAV_BAC','MOA',6,null,'1*CTE1','GRAVBAC_NBBACS',now()); | INSERT INTO SC_SystemeProduits(RefDimension,NomSysteme,typePresta,ligne,Quantite,formule,cte1,DateModif) values (11,'ALIM_GRAV_BAC','MOA',6,null,'1*CTE1','GRAVBAC_NBBACS',now()); | INSERT INTO SC_SystemeProduits(RefDimension,NomSysteme,typePresta,ligne,Quantite,formule,cte1,DateModif) values (17,'ALIM_GRAV_BAC','MOA',6,null,'1*CTE1','GRAVBAC_NBBACS',now()); | INSERT INTO SC_SystemeProduits(RefDimension,NomSysteme,typePresta,ligne,Quantite,formule,cte1,DateModif) values (18,'ALIM_GRAV_BAC','MOA',6,null,'1*CTE1','GRAVBAC_NBBACS',now());
28 | MOA | Joint Forscheda DN100 BAC | pc |  | 1*CTE1 | GRAVBAC_COUDES30DN100 |  | 1*CTE1 | GRAVBAC_COUDES30DN100 |  | 1*CTE1 | GRAVBAC_COUDES30DN100 |  | 1*CTE1 | GRAVBAC_COUDES30DN100 |  | 1*CTE1 | GRAVBAC_COUDES30DN100 |  | 1*CTE1 | GRAVBAC_COUDES30DN100 |  | 1*CTE1 | GRAVBAC_COUDES30DN100 |  | 1*CTE1 | GRAVBAC_COUDES30DN100 | INSERT INTO SC_SystemeProduits(RefDimension,NomSysteme,typePresta,ligne,Quantite,formule,cte1,DateModif) values (2,'ALIM_GRAV_BAC','MOA',28,null,'1*CTE1','GRAVBAC_COUDES30DN100',now()); | INSERT INTO SC_SystemeProduits(RefDimension,NomSysteme,typePresta,ligne,Quantite,formule,cte1,DateModif) values (4,'ALIM_GRAV_BAC','MOA',28,null,'1*CTE1','GRAVBAC_COUDES30DN100',now()); | INSERT INTO SC_SystemeProduits(RefDimension,NomSysteme,typePresta,ligne,Quantite,formule,cte1,DateModif) values (5,'ALIM_GRAV_BAC','MOA',28,null,'1*CTE1','GRAVBAC_COUDES30DN100',now()); | INSERT INTO SC_SystemeProduits(RefDimension,NomSysteme,typePresta,ligne,Quantite,formule,cte1,DateModif) values (9,'ALIM_GRAV_BAC','MOA',28,null,'1*CTE1','GRAVBAC_COUDES30DN100',now()); | INSERT INTO SC_SystemeProduits(RefDimension,NomSysteme,typePresta,ligne,Quantite,formule,cte1,DateModif) values (10,'ALIM_GRAV_BAC','MOA',28,null,'1*CTE1','GRAVBAC_COUDES30DN100',now()); | INSERT INTO SC_SystemeProduits(RefDimension,NomSysteme,typePresta,ligne,Quantite,formule,cte1,DateModif) values (11,'ALIM_GRAV_BAC','MOA',28,null,'1*CTE1','GRAVBAC_COUDES30DN100',now()); | INSERT INTO SC_SystemeProduits(RefDimension,NomSysteme,typePresta,ligne,Quantite,formule,cte1,DateModif) values (17,'ALIM_GRAV_BAC','MOA',28,null,'1*CTE1','GRAVBAC_COUDES30DN100',now()); | INSERT INTO SC_SystemeProduits(RefDimension,NomSysteme,typePresta,ligne,Quantite,formule,cte1,DateModif) values (18,'ALIM_GRAV_BAC','MOA',28,null,'1*CTE1','GRAVBAC_COUDES30DN100',now());
10 | MOC | Répartiteurs | pc | 2 | 1*CTE1 | GRAVBAC_REPARTITEURS | 2 | 1*CTE1 | GRAVBAC_REPARTITEURS | 2 | 1*CTE1 | GRAVBAC_REPARTITEURS | 2 | 1*CTE1 | GRAVBAC_REPARTITEURS | 2 | 1*CTE1 | GRAVBAC_REPARTITEURS | 2 | 1*CTE1 | GRAVBAC_REPARTITEURS | 2 | 1*CTE1 | GRAVBAC_REPARTITEURS | 2 | 1*CTE1 | GRAVBAC_REPARTITEURS | INSERT INTO SC_SystemeProduits(RefDimension,NomSysteme,typePresta,ligne,Quantite,formule,cte1,DateModif) values (2,'ALIM_GRAV_BAC','MOC',10,null,'1*CTE1','GRAVBAC_REPARTITEURS',now()); | INSERT INTO SC_SystemeProduits(RefDimension,NomSysteme,typePresta,ligne,Quantite,formule,cte1,DateModif) values (4,'ALIM_GRAV_BAC','MOC',10,null,'1*CTE1','GRAVBAC_REPARTITEURS',now()); | INSERT INTO SC_SystemeProduits(RefDimension,NomSysteme,typePresta,ligne,Quantite,formule,cte1,DateModif) values (5,'ALIM_GRAV_BAC','MOC',10,null,'1*CTE1','GRAVBAC_REPARTITEURS',now()); | INSERT INTO SC_SystemeProduits(RefDimension,NomSysteme,typePresta,ligne,Quantite,formule,cte1,DateModif) values (9,'ALIM_GRAV_BAC','MOC',10,null,'1*CTE1','GRAVBAC_REPARTITEURS',now()); | INSERT INTO SC_SystemeProduits(RefDimension,NomSysteme,typePresta,ligne,Quantite,formule,cte1,DateModif) values (10,'ALIM_GRAV_BAC','MOC',10,null,'1*CTE1','GRAVBAC_REPARTITEURS',now()); | INSERT INTO SC_SystemeProduits(RefDimension,NomSysteme,typePresta,ligne,Quantite,formule,cte1,DateModif) values (11,'ALIM_GRAV_BAC','MOC',10,null,'1*CTE1','GRAVBAC_REPARTITEURS',now()); | INSERT INTO SC_SystemeProduits(RefDimension,NomSysteme,typePresta,ligne,Quantite,formule,cte1,DateModif) values (17,'ALIM_GRAV_BAC','MOC',10,null,'1*CTE1','GRAVBAC_REPARTITEURS',now()); | INSERT INTO SC_SystemeProduits(RefDimension,NomSysteme,typePresta,ligne,Quantite,formule,cte1,DateModif) values (18,'ALIM_GRAV_BAC','MOC',10,null,'1*CTE1','GRAVBAC_REPARTITEURS',now());
19 | MP | Tranchée gravitaire |  |  | 1*CTE1 | GRAVBAC_PVCDN100 |  | 1*CTE1 | GRAVBAC_PVCDN100 |  | 1*CTE1 | GRAVBAC_PVCDN100 |  | 1*CTE1 | GRAVBAC_PVCDN100 |  | 1*CTE1 | GRAVBAC_PVCDN100 |  | 1*CTE1 | GRAVBAC_PVCDN100 |  | 1*CTE1 | GRAVBAC_PVCDN100 |  | 1*CTE1 | GRAVBAC_PVCDN100 | INSERT INTO SC_SystemeProduits(RefDimension,NomSysteme,typePresta,ligne,Quantite,formule,cte1,DateModif) values (2,'ALIM_GRAV_BAC','MP',19,null,'1*CTE1','GRAVBAC_PVCDN100',now()); | INSERT INTO SC_SystemeProduits(RefDimension,NomSysteme,typePresta,ligne,Quantite,formule,cte1,DateModif) values (4,'ALIM_GRAV_BAC','MP',19,null,'1*CTE1','GRAVBAC_PVCDN100',now()); | INSERT INTO SC_SystemeProduits(RefDimension,NomSysteme,typePresta,ligne,Quantite,formule,cte1,DateModif) values (5,'ALIM_GRAV_BAC','MP',19,null,'1*CTE1','GRAVBAC_PVCDN100',now()); | INSERT INTO SC_SystemeProduits(RefDimension,NomSysteme,typePresta,ligne,Quantite,formule,cte1,DateModif) values (9,'ALIM_GRAV_BAC','MP',19,null,'1*CTE1','GRAVBAC_PVCDN100',now()); | INSERT INTO SC_SystemeProduits(RefDimension,NomSysteme,typePresta,ligne,Quantite,formule,cte1,DateModif) values (10,'ALIM_GRAV_BAC','MP',19,null,'1*CTE1','GRAVBAC_PVCDN100',now()); | INSERT INTO SC_SystemeProduits(RefDimension,NomSysteme,typePresta,ligne,Quantite,formule,cte1,DateModif) values (11,'ALIM_GRAV_BAC','MP',19,null,'1*CTE1','GRAVBAC_PVCDN100',now()); | INSERT INTO SC_SystemeProduits(RefDimension,NomSysteme,typePresta,ligne,Quantite,formule,cte1,DateModif) values (17,'ALIM_GRAV_BAC','MP',19,null,'1*CTE1','GRAVBAC_PVCDN100',now()); | INSERT INTO SC_SystemeProduits(RefDimension,NomSysteme,typePresta,ligne,Quantite,formule,cte1,DateModif) values (18,'ALIM_GRAV_BAC','MP',19,null,'1*CTE1','GRAVBAC_PVCDN100',now());

## ALIM_REL_DN50_BAC
ALIM_REL_DN50_BAC |  |  | RefDimension | 2 |  |  | 4 |  |  | 5 |  |  | 9 |  |  | 10 |  |  | 11 |  |  | 17 |  |  | 18 |  |  | INSERT INTO SC_SystemeProduits(RefDimension,NomSysteme,typePresta,ligne,Quantite,formule,cte1,DateModif) values (#DIM#,'#SYSTEME#','#TYPE#',#LIGNE#,#Q#,#FORMULE#,#CTE#,now());
|  | PRODUIT | nb EH | 3 |  |  | 5 |  |  | 6 |  |  | 10 |  |  | 12(6/4) |  |  | 12(8/3) |  |  | 20(10/4) |  |  | 20(8/5) |  |  | 3 | 5 | 6 | 10 | 12(6/4) | 12(8/3) | 20(10/4) | 20(8/5)
|  |  | Unité | Quantité |  |  | Quantité |  |  | Quantité |  |  | Quantité |  |  | Quantité |  |  | Quantité |  |  | Quantité |  |  | Quantité |  |  | Quantité | Quantité | Quantité | Quantité | Quantité | Quantité | Quantité | Quantité
324 | MATIERE | KIT DE REPARTITION | pc | 1 | 0.5*CTE1 | RELBAC_REPARTITEURS | 1 | 0.5*CTE1 | RELBAC_REPARTITEURS | 1 | 0.5*CTE1 | RELBAC_REPARTITEURS | 2 | 0.5*CTE1 | RELBAC_REPARTITEURS | 2 | 0.5*CTE1 | RELBAC_REPARTITEURS |  | 0.5*CTE1 | RELBAC_REPARTITEURS | 4 | 0.5*CTE1 | RELBAC_REPARTITEURS | 0 | 0.5*CTE1 | RELBAC_REPARTITEURS | INSERT INTO SC_SystemeProduits(RefDimension,NomSysteme,typePresta,ligne,Quantite,formule,cte1,DateModif) values (2,'ALIM_REL_DN50_BAC','MATIERE',324,null,'0.5*CTE1','RELBAC_REPARTITEURS',now()); | INSERT INTO SC_SystemeProduits(RefDimension,NomSysteme,typePresta,ligne,Quantite,formule,cte1,DateModif) values (4,'ALIM_REL_DN50_BAC','MATIERE',324,null,'0.5*CTE1','RELBAC_REPARTITEURS',now()); | INSERT INTO SC_SystemeProduits(RefDimension,NomSysteme,typePresta,ligne,Quantite,formule,cte1,DateModif) values (5,'ALIM_REL_DN50_BAC','MATIERE',324,null,'0.5*CTE1','RELBAC_REPARTITEURS',now()); | INSERT INTO SC_SystemeProduits(RefDimension,NomSysteme,typePresta,ligne,Quantite,formule,cte1,DateModif) values (9,'ALIM_REL_DN50_BAC','MATIERE',324,null,'0.5*CTE1','RELBAC_REPARTITEURS',now()); | INSERT INTO SC_SystemeProduits(RefDimension,NomSysteme,typePresta,ligne,Quantite,formule,cte1,DateModif) values (10,'ALIM_REL_DN50_BAC','MATIERE',324,null,'0.5*CTE1','RELBAC_REPARTITEURS',now()); | INSERT INTO SC_SystemeProduits(RefDimension,NomSysteme,typePresta,ligne,Quantite,formule,cte1,DateModif) values (11,'ALIM_REL_DN50_BAC','MATIERE',324,null,'0.5*CTE1','RELBAC_REPARTITEURS',now()); | INSERT INTO SC_SystemeProduits(RefDimension,NomSysteme,typePresta,ligne,Quantite,formule,cte1,DateModif) values (17,'ALIM_REL_DN50_BAC','MATIERE',324,null,'0.5*CTE1','RELBAC_REPARTITEURS',now()); | INSERT INTO SC_SystemeProduits(RefDimension,NomSysteme,typePresta,ligne,Quantite,formule,cte1,DateModif) values (18,'ALIM_REL_DN50_BAC','MATIERE',324,null,'0.5*CTE1','RELBAC_REPARTITEURS',now());
138 | MATIERE | T90°MF | pc | [9 empty] | 2 |  |  | 2 |  |  | 2 |  |  | 4 |  |  | 4 | [5 empty] | INSERT INTO SC_SystemeProduits(RefDimension,NomSysteme,typePresta,ligne,Quantite,formule,cte1,DateModif) values (9,'ALIM_REL_DN50_BAC','MATIERE',138,2,null,null,now()); | INSERT INTO SC_SystemeProduits(RefDimension,NomSysteme,typePresta,ligne,Quantite,formule,cte1,DateModif) values (10,'ALIM_REL_DN50_BAC','MATIERE',138,2,null,null,now()); | INSERT INTO SC_SystemeProduits(RefDimension,NomSysteme,typePresta,ligne,Quantite,formule,cte1,DateModif) values (11,'ALIM_REL_DN50_BAC','MATIERE',138,2,null,null,now()); | INSERT INTO SC_SystemeProduits(RefDimension,NomSysteme,typePresta,ligne,Quantite,formule,cte1,DateModif) values (17,'ALIM_REL_DN50_BAC','MATIERE',138,4,null,null,now()); | INSERT INTO SC_SystemeProduits(RefDimension,NomSysteme,typePresta,ligne,Quantite,formule,cte1,DateModif) values (18,'ALIM_REL_DN50_BAC','MATIERE',138,4,null,null,now());
132 | MATIERE | tuyau DIA 50 | pc | 3 | 1*CTE1 | RELBAC_PVCDN50 | 4.5 | 1*CTE1 | RELBAC_PVCDN50 | 4.5 | 1*CTE1 | RELBAC_PVCDN50 | 10.5 | 1*CTE1 | RELBAC_PVCDN50 | 10.5 | 1*CTE1 | RELBAC_PVCDN50 |  | 1*CTE1 | RELBAC_PVCDN50 | 26 | 1*CTE1 | RELBAC_PVCDN50 | 0 | 1*CTE1 | RELBAC_PVCDN50 | INSERT INTO SC_SystemeProduits(RefDimension,NomSysteme,typePresta,ligne,Quantite,formule,cte1,DateModif) values (2,'ALIM_REL_DN50_BAC','MATIERE',132,null,'1*CTE1','RELBAC_PVCDN50',now()); | INSERT INTO SC_SystemeProduits(RefDimension,NomSysteme,typePresta,ligne,Quantite,formule,cte1,DateModif) values (4,'ALIM_REL_DN50_BAC','MATIERE',132,null,'1*CTE1','RELBAC_PVCDN50',now()); | INSERT INTO SC_SystemeProduits(RefDimension,NomSysteme,typePresta,ligne,Quantite,formule,cte1,DateModif) values (5,'ALIM_REL_DN50_BAC','MATIERE',132,null,'1*CTE1','RELBAC_PVCDN50',now()); | INSERT INTO SC_SystemeProduits(RefDimension,NomSysteme,typePresta,ligne,Quantite,formule,cte1,DateModif) values (9,'ALIM_REL_DN50_BAC','MATIERE',132,null,'1*CTE1','RELBAC_PVCDN50',now()); | INSERT INTO SC_SystemeProduits(RefDimension,NomSysteme,typePresta,ligne,Quantite,formule,cte1,DateModif) values (10,'ALIM_REL_DN50_BAC','MATIERE',132,null,'1*CTE1','RELBAC_PVCDN50',now()); | INSERT INTO SC_SystemeProduits(RefDimension,NomSysteme,typePresta,ligne,Quantite,formule,cte1,DateModif) values (11,'ALIM_REL_DN50_BAC','MATIERE',132,null,'1*CTE1','RELBAC_PVCDN50',now()); | INSERT INTO SC_SystemeProduits(RefDimension,NomSysteme,typePresta,ligne,Quantite,formule,cte1,DateModif) values (17,'ALIM_REL_DN50_BAC','MATIERE',132,null,'1*CTE1','RELBAC_PVCDN50',now()); | INSERT INTO SC_SystemeProduits(RefDimension,NomSysteme,typePresta,ligne,Quantite,formule,cte1,DateModif) values (18,'ALIM_REL_DN50_BAC','MATIERE',132,null,'1*CTE1','RELBAC_PVCDN50',now());
136 | MATIERE | Coude 90° MF | pc | 2 | 1*CTE1 | RELBAC_COUDES90DN50 | 2 | 1*CTE1 | RELBAC_COUDES90DN50 | 2 | 1*CTE1 | RELBAC_COUDES90DN50 | 2 | 1*CTE1 | RELBAC_COUDES90DN50 | 2 | 1*CTE1 | RELBAC_COUDES90DN50 |  | 1*CTE1 | RELBAC_COUDES90DN50 | 2 | 1*CTE1 | RELBAC_COUDES90DN50 | 0 | 1*CTE1 | RELBAC_COUDES90DN50 | INSERT INTO SC_SystemeProduits(RefDimension,NomSysteme,typePresta,ligne,Quantite,formule,cte1,DateModif) values (2,'ALIM_REL_DN50_BAC','MATIERE',136,null,'1*CTE1','RELBAC_COUDES90DN50',now()); | INSERT INTO SC_SystemeProduits(RefDimension,NomSysteme,typePresta,ligne,Quantite,formule,cte1,DateModif) values (4,'ALIM_REL_DN50_BAC','MATIERE',136,null,'1*CTE1','RELBAC_COUDES90DN50',now()); | INSERT INTO SC_SystemeProduits(RefDimension,NomSysteme,typePresta,ligne,Quantite,formule,cte1,DateModif) values (5,'ALIM_REL_DN50_BAC','MATIERE',136,null,'1*CTE1','RELBAC_COUDES90DN50',now()); | INSERT INTO SC_SystemeProduits(RefDimension,NomSysteme,typePresta,ligne,Quantite,formule,cte1,DateModif) values (9,'ALIM_REL_DN50_BAC','MATIERE',136,null,'1*CTE1','RELBAC_COUDES90DN50',now()); | INSERT INTO SC_SystemeProduits(RefDimension,NomSysteme,typePresta,ligne,Quantite,formule,cte1,DateModif) values (10,'ALIM_REL_DN50_BAC','MATIERE',136,null,'1*CTE1','RELBAC_COUDES90DN50',now()); | INSERT INTO SC_SystemeProduits(RefDimension,NomSysteme,typePresta,ligne,Quantite,formule,cte1,DateModif) values (11,'ALIM_REL_DN50_BAC','MATIERE',136,null,'1*CTE1','RELBAC_COUDES90DN50',now()); | INSERT INTO SC_SystemeProduits(RefDimension,NomSysteme,typePresta,ligne,Quantite,formule,cte1,DateModif) values (17,'ALIM_REL_DN50_BAC','MATIERE',136,null,'1*CTE1','RELBAC_COUDES90DN50',now()); | INSERT INTO SC_SystemeProduits(RefDimension,NomSysteme,typePresta,ligne,Quantite,formule,cte1,DateModif) values (18,'ALIM_REL_DN50_BAC','MATIERE',136,null,'1*CTE1','RELBAC_COUDES90DN50',now());
34 | MATIERE | JOINT FORSHEDA DIAMETRE 50 | pc | 2 | 1*CTE1 | RELBAC_COUDES90DN50 | 0 | 1*CTE1*DN50 | RELBAC_COUDES90DN50 | 0 | 1*CTE1*DN50 | RELBAC_COUDES90DN50 | 0 | 1*CTE1*DN50 | RELBAC_COUDES90DN50 | 0 | 1*CTE1*DN50 | RELBAC_COUDES90DN50 |  | 1*CTE1*DN50 | RELBAC_COUDES90DN50 | 0 | 1*CTE1*DN50 | RELBAC_COUDES90DN50 | 0 | 1*CTE1*DN50 | RELBAC_COUDES90DN50 | INSERT INTO SC_SystemeProduits(RefDimension,NomSysteme,typePresta,ligne,Quantite,formule,cte1,DateModif) values (2,'ALIM_REL_DN50_BAC','MATIERE',34,null,'1*CTE1','RELBAC_COUDES90DN50',now()); | INSERT INTO SC_SystemeProduits(RefDimension,NomSysteme,typePresta,ligne,Quantite,formule,cte1,DateModif) values (4,'ALIM_REL_DN50_BAC','MATIERE',34,null,'1*CTE1*DN50','RELBAC_COUDES90DN50',now()); | INSERT INTO SC_SystemeProduits(RefDimension,NomSysteme,typePresta,ligne,Quantite,formule,cte1,DateModif) values (5,'ALIM_REL_DN50_BAC','MATIERE',34,null,'1*CTE1*DN50','RELBAC_COUDES90DN50',now()); | INSERT INTO SC_SystemeProduits(RefDimension,NomSysteme,typePresta,ligne,Quantite,formule,cte1,DateModif) values (9,'ALIM_REL_DN50_BAC','MATIERE',34,null,'1*CTE1*DN50','RELBAC_COUDES90DN50',now()); | INSERT INTO SC_SystemeProduits(RefDimension,NomSysteme,typePresta,ligne,Quantite,formule,cte1,DateModif) values (10,'ALIM_REL_DN50_BAC','MATIERE',34,null,'1*CTE1*DN50','RELBAC_COUDES90DN50',now()); | INSERT INTO SC_SystemeProduits(RefDimension,NomSysteme,typePresta,ligne,Quantite,formule,cte1,DateModif) values (11,'ALIM_REL_DN50_BAC','MATIERE',34,null,'1*CTE1*DN50','RELBAC_COUDES90DN50',now()); | INSERT INTO SC_SystemeProduits(RefDimension,NomSysteme,typePresta,ligne,Quantite,formule,cte1,DateModif) values (17,'ALIM_REL_DN50_BAC','MATIERE',34,null,'1*CTE1*DN50','RELBAC_COUDES90DN50',now()); | INSERT INTO SC_SystemeProduits(RefDimension,NomSysteme,typePresta,ligne,Quantite,formule,cte1,DateModif) values (18,'ALIM_REL_DN50_BAC','MATIERE',34,null,'1*CTE1*DN50','RELBAC_COUDES90DN50',now());
2 | MOA | Coupes tuyaux PVC | pc | 2 |  |  | 2 |  |  | 2 |  |  | 4 |  |  | 4 |  |  | 4 |  |  | 8 |  |  | 8 |  |  | INSERT INTO SC_SystemeProduits(RefDimension,NomSysteme,typePresta,ligne,Quantite,formule,cte1,DateModif) values (2,'ALIM_REL_DN50_BAC','MOA',2,2,null,null,now()); | INSERT INTO SC_SystemeProduits(RefDimension,NomSysteme,typePresta,ligne,Quantite,formule,cte1,DateModif) values (4,'ALIM_REL_DN50_BAC','MOA',2,2,null,null,now()); | INSERT INTO SC_SystemeProduits(RefDimension,NomSysteme,typePresta,ligne,Quantite,formule,cte1,DateModif) values (5,'ALIM_REL_DN50_BAC','MOA',2,2,null,null,now()); | INSERT INTO SC_SystemeProduits(RefDimension,NomSysteme,typePresta,ligne,Quantite,formule,cte1,DateModif) values (9,'ALIM_REL_DN50_BAC','MOA',2,4,null,null,now()); | INSERT INTO SC_SystemeProduits(RefDimension,NomSysteme,typePresta,ligne,Quantite,formule,cte1,DateModif) values (10,'ALIM_REL_DN50_BAC','MOA',2,4,null,null,now()); | INSERT INTO SC_SystemeProduits(RefDimension,NomSysteme,typePresta,ligne,Quantite,formule,cte1,DateModif) values (11,'ALIM_REL_DN50_BAC','MOA',2,4,null,null,now()); | INSERT INTO SC_SystemeProduits(RefDimension,NomSysteme,typePresta,ligne,Quantite,formule,cte1,DateModif) values (17,'ALIM_REL_DN50_BAC','MOA',2,8,null,null,now()); | INSERT INTO SC_SystemeProduits(RefDimension,NomSysteme,typePresta,ligne,Quantite,formule,cte1,DateModif) values (18,'ALIM_REL_DN50_BAC','MOA',2,8,null,null,now());
29 | MOA | Joint Forscheda DN50 BAC | pc | 2 | 1*CTE1 | RELBAC_COUDES90DN50 | 0 | 1*CTE1*DN50 | RELBAC_COUDES90DN50 | 0 | 1*CTE1*DN50 | RELBAC_COUDES90DN50 | 0 | 1*CTE1*DN50 | RELBAC_COUDES90DN50 | 0 | 1*CTE1*DN50 | RELBAC_COUDES90DN50 |  | 1*CTE1*DN50 | RELBAC_COUDES90DN50 | 0 | 1*CTE1*DN50 | RELBAC_COUDES90DN50 | 0 | 1*CTE1*DN50 | RELBAC_COUDES90DN50 | INSERT INTO SC_SystemeProduits(RefDimension,NomSysteme,typePresta,ligne,Quantite,formule,cte1,DateModif) values (2,'ALIM_REL_DN50_BAC','MOA',29,null,'1*CTE1','RELBAC_COUDES90DN50',now()); | INSERT INTO SC_SystemeProduits(RefDimension,NomSysteme,typePresta,ligne,Quantite,formule,cte1,DateModif) values (4,'ALIM_REL_DN50_BAC','MOA',29,null,'1*CTE1*DN50','RELBAC_COUDES90DN50',now()); | INSERT INTO SC_SystemeProduits(RefDimension,NomSysteme,typePresta,ligne,Quantite,formule,cte1,DateModif) values (5,'ALIM_REL_DN50_BAC','MOA',29,null,'1*CTE1*DN50','RELBAC_COUDES90DN50',now()); | INSERT INTO SC_SystemeProduits(RefDimension,NomSysteme,typePresta,ligne,Quantite,formule,cte1,DateModif) values (9,'ALIM_REL_DN50_BAC','MOA',29,null,'1*CTE1*DN50','RELBAC_COUDES90DN50',now()); | INSERT INTO SC_SystemeProduits(RefDimension,NomSysteme,typePresta,ligne,Quantite,formule,cte1,DateModif) values (10,'ALIM_REL_DN50_BAC','MOA',29,null,'1*CTE1*DN50','RELBAC_COUDES90DN50',now()); | INSERT INTO SC_SystemeProduits(RefDimension,NomSysteme,typePresta,ligne,Quantite,formule,cte1,DateModif) values (11,'ALIM_REL_DN50_BAC','MOA',29,null,'1*CTE1*DN50','RELBAC_COUDES90DN50',now()); | INSERT INTO SC_SystemeProduits(RefDimension,NomSysteme,typePresta,ligne,Quantite,formule,cte1,DateModif) values (17,'ALIM_REL_DN50_BAC','MOA',29,null,'1*CTE1*DN50','RELBAC_COUDES90DN50',now()); | INSERT INTO SC_SystemeProduits(RefDimension,NomSysteme,typePresta,ligne,Quantite,formule,cte1,DateModif) values (18,'ALIM_REL_DN50_BAC','MOA',29,null,'1*CTE1*DN50','RELBAC_COUDES90DN50',now());
6 | MOA | Collage | pc | 2 |  |  | 2 |  |  | 2 |  |  | 4 |  |  | 4 |  |  | 4 |  |  | 8 |  |  | 8 |  |  | INSERT INTO SC_SystemeProduits(RefDimension,NomSysteme,typePresta,ligne,Quantite,formule,cte1,DateModif) values (2,'ALIM_REL_DN50_BAC','MOA',6,2,null,null,now()); | INSERT INTO SC_SystemeProduits(RefDimension,NomSysteme,typePresta,ligne,Quantite,formule,cte1,DateModif) values (4,'ALIM_REL_DN50_BAC','MOA',6,2,null,null,now()); | INSERT INTO SC_SystemeProduits(RefDimension,NomSysteme,typePresta,ligne,Quantite,formule,cte1,DateModif) values (5,'ALIM_REL_DN50_BAC','MOA',6,2,null,null,now()); | INSERT INTO SC_SystemeProduits(RefDimension,NomSysteme,typePresta,ligne,Quantite,formule,cte1,DateModif) values (9,'ALIM_REL_DN50_BAC','MOA',6,4,null,null,now()); | INSERT INTO SC_SystemeProduits(RefDimension,NomSysteme,typePresta,ligne,Quantite,formule,cte1,DateModif) values (10,'ALIM_REL_DN50_BAC','MOA',6,4,null,null,now()); | INSERT INTO SC_SystemeProduits(RefDimension,NomSysteme,typePresta,ligne,Quantite,formule,cte1,DateModif) values (11,'ALIM_REL_DN50_BAC','MOA',6,4,null,null,now()); | INSERT INTO SC_SystemeProduits(RefDimension,NomSysteme,typePresta,ligne,Quantite,formule,cte1,DateModif) values (17,'ALIM_REL_DN50_BAC','MOA',6,8,null,null,now()); | INSERT INTO SC_SystemeProduits(RefDimension,NomSysteme,typePresta,ligne,Quantite,formule,cte1,DateModif) values (18,'ALIM_REL_DN50_BAC','MOA',6,8,null,null,now());
10 | MOC | Répartiteurs | pc | 2 | 1*CTE1 | RELBAC_REPARTITEURS | 2 | 1*CTE1 | RELBAC_REPARTITEURS | 2 | 1*CTE1 | RELBAC_REPARTITEURS | 2 | 1*CTE1 | RELBAC_REPARTITEURS | 2 | 1*CTE1 | RELBAC_REPARTITEURS |  | 1*CTE1 | RELBAC_REPARTITEURS | 2 | 1*CTE1 | RELBAC_REPARTITEURS | 2 | 1*CTE1 | RELBAC_REPARTITEURS | INSERT INTO SC_SystemeProduits(RefDimension,NomSysteme,typePresta,ligne,Quantite,formule,cte1,DateModif) values (2,'ALIM_REL_DN50_BAC','MOC',10,null,'1*CTE1','RELBAC_REPARTITEURS',now()); | INSERT INTO SC_SystemeProduits(RefDimension,NomSysteme,typePresta,ligne,Quantite,formule,cte1,DateModif) values (4,'ALIM_REL_DN50_BAC','MOC',10,null,'1*CTE1','RELBAC_REPARTITEURS',now()); | INSERT INTO SC_SystemeProduits(RefDimension,NomSysteme,typePresta,ligne,Quantite,formule,cte1,DateModif) values (5,'ALIM_REL_DN50_BAC','MOC',10,null,'1*CTE1','RELBAC_REPARTITEURS',now()); | INSERT INTO SC_SystemeProduits(RefDimension,NomSysteme,typePresta,ligne,Quantite,formule,cte1,DateModif) values (9,'ALIM_REL_DN50_BAC','MOC',10,null,'1*CTE1','RELBAC_REPARTITEURS',now()); | INSERT INTO SC_SystemeProduits(RefDimension,NomSysteme,typePresta,ligne,Quantite,formule,cte1,DateModif) values (10,'ALIM_REL_DN50_BAC','MOC',10,null,'1*CTE1','RELBAC_REPARTITEURS',now()); | INSERT INTO SC_SystemeProduits(RefDimension,NomSysteme,typePresta,ligne,Quantite,formule,cte1,DateModif) values (11,'ALIM_REL_DN50_BAC','MOC',10,null,'1*CTE1','RELBAC_REPARTITEURS',now()); | INSERT INTO SC_SystemeProduits(RefDimension,NomSysteme,typePresta,ligne,Quantite,formule,cte1,DateModif) values (17,'ALIM_REL_DN50_BAC','MOC',10,null,'1*CTE1','RELBAC_REPARTITEURS',now()); | INSERT INTO SC_SystemeProduits(RefDimension,NomSysteme,typePresta,ligne,Quantite,formule,cte1,DateModif) values (18,'ALIM_REL_DN50_BAC','MOC',10,null,'1*CTE1','RELBAC_REPARTITEURS',now());

## FVBAC1
FVBAC1 |  |  | RefDimension | 2 |  |  | 4 |  |  | 5 |  |  | 9 |  |  | 10 |  |  | 17 |  |  | INSERT INTO SC_SystemeProduits(RefDimension,NomSysteme,typePresta,ligne,Quantite,formule,cte1,DateModif) values (#DIM#,'#SYSTEME#','#TYPE#',#LIGNE#,#Q#,#FORMULE#,#CTE#,now()); |  | INSERT INTO SC_SystemeProduits(RefDimension,NomSysteme,typePresta,ligne,Quantite,formule,cte1,DateModif) values (#DIM#,'#SYSTEME#','#TYPE#',#LIGNE#,#Q#,#FORMULE#,#CTE#,now());
|  | PRODUIT | nb EH | 3 |  |  | 5 |  |  | 6 |  |  | 10 |  |  | 12 |  |  | 20 |  |  | 3 | 5 | 6 | 10 | 12 | 20
|  |  | Unité | Quantité |  |  | Quantité |  |  | Quantité |  |  | Quantité |  |  | Quantité |  |  | Quantité |  |  | Quantité | Quantité | Quantité | Quantité | Quantité | Quantité
374 | MATIERE | Sable tranchée | t | 1.5 |  |  | 2.5 |  |  | 3 |  |  | 5 |  |  | 6 |  |  | 10 |  |  | INSERT INTO SC_SystemeProduits(RefDimension,NomSysteme,typePresta,ligne,Quantite,formule,cte1,DateModif) values (2,'FVBAC1','MATIERE',374,1.5,null,null,now()); | INSERT INTO SC_SystemeProduits(RefDimension,NomSysteme,typePresta,ligne,Quantite,formule,cte1,DateModif) values (4,'FVBAC1','MATIERE',374,2.5,null,null,now()); | INSERT INTO SC_SystemeProduits(RefDimension,NomSysteme,typePresta,ligne,Quantite,formule,cte1,DateModif) values (5,'FVBAC1','MATIERE',374,3,null,null,now()); | INSERT INTO SC_SystemeProduits(RefDimension,NomSysteme,typePresta,ligne,Quantite,formule,cte1,DateModif) values (9,'FVBAC1','MATIERE',374,5,null,null,now()); | INSERT INTO SC_SystemeProduits(RefDimension,NomSysteme,typePresta,ligne,Quantite,formule,cte1,DateModif) values (10,'FVBAC1','MATIERE',374,6,null,null,now()); | INSERT INTO SC_SystemeProduits(RefDimension,NomSysteme,typePresta,ligne,Quantite,formule,cte1,DateModif) values (17,'FVBAC1','MATIERE',374,10,null,null,now());
13 | MP | Terrassement volumique | m3 | 5.94 |  |  | 9.9 |  |  | 10.56 |  |  | 19.8 |  |  | 23.76 |  |  | 39.6 |  |  | INSERT INTO SC_SystemeProduits(RefDimension,NomSysteme,typePresta,ligne,Quantite,formule,cte1,DateModif) values (2,'FVBAC1','MP',13,5.94,null,null,now()); | INSERT INTO SC_SystemeProduits(RefDimension,NomSysteme,typePresta,ligne,Quantite,formule,cte1,DateModif) values (4,'FVBAC1','MP',13,9.9,null,null,now()); | INSERT INTO SC_SystemeProduits(RefDimension,NomSysteme,typePresta,ligne,Quantite,formule,cte1,DateModif) values (5,'FVBAC1','MP',13,10.56,null,null,now()); | INSERT INTO SC_SystemeProduits(RefDimension,NomSysteme,typePresta,ligne,Quantite,formule,cte1,DateModif) values (9,'FVBAC1','MP',13,19.8,null,null,now()); | INSERT INTO SC_SystemeProduits(RefDimension,NomSysteme,typePresta,ligne,Quantite,formule,cte1,DateModif) values (10,'FVBAC1','MP',13,23.76,null,null,now()); | INSERT INTO SC_SystemeProduits(RefDimension,NomSysteme,typePresta,ligne,Quantite,formule,cte1,DateModif) values (17,'FVBAC1','MP',13,39.6,null,null,now());
25 | MP | Comble fouille BAC | pc | 1 |  |  | 2 |  |  | 2 |  |  | 4 |  |  | 4 |  |  | 8 |  |  | INSERT INTO SC_SystemeProduits(RefDimension,NomSysteme,typePresta,ligne,Quantite,formule,cte1,DateModif) values (2,'FVBAC1','MP',25,1,null,null,now()); | INSERT INTO SC_SystemeProduits(RefDimension,NomSysteme,typePresta,ligne,Quantite,formule,cte1,DateModif) values (4,'FVBAC1','MP',25,2,null,null,now()); | INSERT INTO SC_SystemeProduits(RefDimension,NomSysteme,typePresta,ligne,Quantite,formule,cte1,DateModif) values (5,'FVBAC1','MP',25,2,null,null,now()); | INSERT INTO SC_SystemeProduits(RefDimension,NomSysteme,typePresta,ligne,Quantite,formule,cte1,DateModif) values (9,'FVBAC1','MP',25,4,null,null,now()); | INSERT INTO SC_SystemeProduits(RefDimension,NomSysteme,typePresta,ligne,Quantite,formule,cte1,DateModif) values (10,'FVBAC1','MP',25,4,null,null,now()); | INSERT INTO SC_SystemeProduits(RefDimension,NomSysteme,typePresta,ligne,Quantite,formule,cte1,DateModif) values (17,'FVBAC1','MP',25,8,null,null,now());
27 | MP | Habillage Talus | ml |  | 1*CTE1 | PERIMETRE |  | 1*CTE1 | PERIMETRE |  | 1*CTE1 | PERIMETRE |  | 1*CTE1 | PERIMETRE |  | 1*CTE1 | PERIMETRE |  | 1*CTE1 | PERIMETRE | INSERT INTO SC_SystemeProduits(RefDimension,NomSysteme,typePresta,ligne,Quantite,formule,cte1,DateModif) values (2,'FVBAC1','MP',27,null,'1*CTE1','PERIMETRE',now()); | INSERT INTO SC_SystemeProduits(RefDimension,NomSysteme,typePresta,ligne,Quantite,formule,cte1,DateModif) values (4,'FVBAC1','MP',27,null,'1*CTE1','PERIMETRE',now()); | INSERT INTO SC_SystemeProduits(RefDimension,NomSysteme,typePresta,ligne,Quantite,formule,cte1,DateModif) values (5,'FVBAC1','MP',27,null,'1*CTE1','PERIMETRE',now()); | INSERT INTO SC_SystemeProduits(RefDimension,NomSysteme,typePresta,ligne,Quantite,formule,cte1,DateModif) values (9,'FVBAC1','MP',27,null,'1*CTE1','PERIMETRE',now()); | INSERT INTO SC_SystemeProduits(RefDimension,NomSysteme,typePresta,ligne,Quantite,formule,cte1,DateModif) values (10,'FVBAC1','MP',27,null,'1*CTE1','PERIMETRE',now()); | INSERT INTO SC_SystemeProduits(RefDimension,NomSysteme,typePresta,ligne,Quantite,formule,cte1,DateModif) values (17,'FVBAC1','MP',27,null,'1*CTE1','PERIMETRE',now());

## FVBAC2
FVBAC2 |  |  | RefDimension | 2 |  |  | 4 |  |  | 5 |  |  | 9 |  |  | 10 |  |  | 17 |  |  | INSERT INTO SC_SystemeProduits(RefDimension,NomSysteme,typePresta,ligne,Quantite,formule,cte1,DateModif) values (#DIM#,'#SYSTEME#','#TYPE#',#LIGNE#,#Q#,#FORMULE#,#CTE#,now());
|  | PRODUIT | nb EH | 3 |  |  | 5 |  |  | 6 |  |  | 10 |  |  | 12 |  |  | 20 |  |  | 3 | 5 | 6 | 10 | 12 | 20
|  |  | Unité | Quantité |  |  | Quantité |  |  | Quantité |  |  | Quantité |  |  | Quantité |  |  | Quantité |  |  | Quantité | Quantité | Quantité | Quantité | Quantité | Quantité
374 | MATIERE | Sable tranchée | t | 0.75 |  |  | 1.25 |  |  | 1.5 |  |  | 2.5 |  |  | 3 |  |  | 5 |  |  | INSERT INTO SC_SystemeProduits(RefDimension,NomSysteme,typePresta,ligne,Quantite,formule,cte1,DateModif) values (2,'FVBAC2','MATIERE',374,0.75,null,null,now()); | INSERT INTO SC_SystemeProduits(RefDimension,NomSysteme,typePresta,ligne,Quantite,formule,cte1,DateModif) values (4,'FVBAC2','MATIERE',374,1.25,null,null,now()); | INSERT INTO SC_SystemeProduits(RefDimension,NomSysteme,typePresta,ligne,Quantite,formule,cte1,DateModif) values (5,'FVBAC2','MATIERE',374,1.5,null,null,now()); | INSERT INTO SC_SystemeProduits(RefDimension,NomSysteme,typePresta,ligne,Quantite,formule,cte1,DateModif) values (9,'FVBAC2','MATIERE',374,2.5,null,null,now()); | INSERT INTO SC_SystemeProduits(RefDimension,NomSysteme,typePresta,ligne,Quantite,formule,cte1,DateModif) values (10,'FVBAC2','MATIERE',374,3,null,null,now()); | INSERT INTO SC_SystemeProduits(RefDimension,NomSysteme,typePresta,ligne,Quantite,formule,cte1,DateModif) values (17,'FVBAC2','MATIERE',374,5,null,null,now());
13 | MP | Terrassement volumique | m3 | 2.64 |  |  | 4.4 |  |  | 5.28 |  |  | 8.8 |  |  | 10.56 |  |  | 17.6 |  |  | INSERT INTO SC_SystemeProduits(RefDimension,NomSysteme,typePresta,ligne,Quantite,formule,cte1,DateModif) values (2,'FVBAC2','MP',13,2.64,null,null,now()); | INSERT INTO SC_SystemeProduits(RefDimension,NomSysteme,typePresta,ligne,Quantite,formule,cte1,DateModif) values (4,'FVBAC2','MP',13,4.4,null,null,now()); | INSERT INTO SC_SystemeProduits(RefDimension,NomSysteme,typePresta,ligne,Quantite,formule,cte1,DateModif) values (5,'FVBAC2','MP',13,5.28,null,null,now()); | INSERT INTO SC_SystemeProduits(RefDimension,NomSysteme,typePresta,ligne,Quantite,formule,cte1,DateModif) values (9,'FVBAC2','MP',13,8.8,null,null,now()); | INSERT INTO SC_SystemeProduits(RefDimension,NomSysteme,typePresta,ligne,Quantite,formule,cte1,DateModif) values (10,'FVBAC2','MP',13,10.56,null,null,now()); | INSERT INTO SC_SystemeProduits(RefDimension,NomSysteme,typePresta,ligne,Quantite,formule,cte1,DateModif) values (17,'FVBAC2','MP',13,17.6,null,null,now());
25 | MP | Comble fouille BAC | pc | 0.5 |  |  | 1 |  |  | 1 |  |  | 2 |  |  | 2 |  |  | 4 |  |  | INSERT INTO SC_SystemeProduits(RefDimension,NomSysteme,typePresta,ligne,Quantite,formule,cte1,DateModif) values (2,'FVBAC2','MP',25,0.5,null,null,now()); | INSERT INTO SC_SystemeProduits(RefDimension,NomSysteme,typePresta,ligne,Quantite,formule,cte1,DateModif) values (4,'FVBAC2','MP',25,1,null,null,now()); | INSERT INTO SC_SystemeProduits(RefDimension,NomSysteme,typePresta,ligne,Quantite,formule,cte1,DateModif) values (5,'FVBAC2','MP',25,1,null,null,now()); | INSERT INTO SC_SystemeProduits(RefDimension,NomSysteme,typePresta,ligne,Quantite,formule,cte1,DateModif) values (9,'FVBAC2','MP',25,2,null,null,now()); | INSERT INTO SC_SystemeProduits(RefDimension,NomSysteme,typePresta,ligne,Quantite,formule,cte1,DateModif) values (10,'FVBAC2','MP',25,2,null,null,now()); | INSERT INTO SC_SystemeProduits(RefDimension,NomSysteme,typePresta,ligne,Quantite,formule,cte1,DateModif) values (17,'FVBAC2','MP',25,4,null,null,now());
26 | MP | Talus h=45 cm |  |  | 1*CTE1 | PERIMETRE |  | 1*CTE1 | PERIMETRE |  | 1*CTE1 | PERIMETRE |  | 1*CTE1 | PERIMETRE |  | 1*CTE1 | PERIMETRE |  | 1*CTE1 | PERIMETRE | INSERT INTO SC_SystemeProduits(RefDimension,NomSysteme,typePresta,ligne,Quantite,formule,cte1,DateModif) values (2,'FVBAC2','MP',26,null,'1*CTE1','PERIMETRE',now()); | INSERT INTO SC_SystemeProduits(RefDimension,NomSysteme,typePresta,ligne,Quantite,formule,cte1,DateModif) values (4,'FVBAC2','MP',26,null,'1*CTE1','PERIMETRE',now()); | INSERT INTO SC_SystemeProduits(RefDimension,NomSysteme,typePresta,ligne,Quantite,formule,cte1,DateModif) values (5,'FVBAC2','MP',26,null,'1*CTE1','PERIMETRE',now()); | INSERT INTO SC_SystemeProduits(RefDimension,NomSysteme,typePresta,ligne,Quantite,formule,cte1,DateModif) values (9,'FVBAC2','MP',26,null,'1*CTE1','PERIMETRE',now()); | INSERT INTO SC_SystemeProduits(RefDimension,NomSysteme,typePresta,ligne,Quantite,formule,cte1,DateModif) values (10,'FVBAC2','MP',26,null,'1*CTE1','PERIMETRE',now()); | INSERT INTO SC_SystemeProduits(RefDimension,NomSysteme,typePresta,ligne,Quantite,formule,cte1,DateModif) values (17,'FVBAC2','MP',26,null,'1*CTE1','PERIMETRE',now());

## FVBAC3
FVBAC3 |  |  | RefDimension | 2 |  |  | 4 |  |  | 5 |  |  | 9 |  |  | 10 |  |  | 17 |  |  | INSERT INTO SC_SystemeProduits(RefDimension,NomSysteme,typePresta,ligne,Quantite,formule,cte1,DateModif) values (#DIM#,'#SYSTEME#','#TYPE#',#LIGNE#,#Q#,#FORMULE#,#CTE#,now()); |  | INSERT INTO SC_SystemeProduits(RefDimension,NomSysteme,typePresta,ligne,Quantite,formule,cte1,DateModif) values (#DIM#,'#SYSTEME#','#TYPE#',#LIGNE#,#Q#,#FORMULE#,#CTE#,now());
|  | PRODUIT | nb EH | 3 |  |  | 5 |  |  | 6 |  |  | 10 |  |  | 12 |  |  | 20 |  |  | 3 | 5 | 6 | 10 | 12 | 20
|  |  | Unité | Quantité |  |  | Quantité |  |  | Quantité |  |  | Quantité |  |  | Quantité |  |  | Quantité |  |  | Quantité | Quantité | Quantité | Quantité | Quantité | Quantité
27 | MP | Habillage Talus | ml |  | 1*CTE1 | PERIMETRE |  | 1*CTE1 | PERIMETRE |  | 1*CTE1 | PERIMETRE |  | 1*CTE1 | PERIMETRE |  | 1*CTE1 | PERIMETRE |  | 1*CTE1 | PERIMETRE | INSERT INTO SC_SystemeProduits(RefDimension,NomSysteme,typePresta,ligne,Quantite,formule,cte1,DateModif) values (2,'FVBAC3','MP',27,null,'1*CTE1','PERIMETRE',now()); | INSERT INTO SC_SystemeProduits(RefDimension,NomSysteme,typePresta,ligne,Quantite,formule,cte1,DateModif) values (4,'FVBAC3','MP',27,null,'1*CTE1','PERIMETRE',now()); | INSERT INTO SC_SystemeProduits(RefDimension,NomSysteme,typePresta,ligne,Quantite,formule,cte1,DateModif) values (5,'FVBAC3','MP',27,null,'1*CTE1','PERIMETRE',now()); | INSERT INTO SC_SystemeProduits(RefDimension,NomSysteme,typePresta,ligne,Quantite,formule,cte1,DateModif) values (9,'FVBAC3','MP',27,null,'1*CTE1','PERIMETRE',now()); | INSERT INTO SC_SystemeProduits(RefDimension,NomSysteme,typePresta,ligne,Quantite,formule,cte1,DateModif) values (10,'FVBAC3','MP',27,null,'1*CTE1','PERIMETRE',now()); | INSERT INTO SC_SystemeProduits(RefDimension,NomSysteme,typePresta,ligne,Quantite,formule,cte1,DateModif) values (17,'FVBAC3','MP',27,null,'1*CTE1','PERIMETRE',now());

## FH9
FH9 |  |  | RefDimension | 1 |  |  | 2 |  |  | 3 |  |  | 4 |  |  | 5 |  |  | 6 |  |  | 7 |  |  | 8 |  |  | 9 |  |  | 10 |  |  | 11 |  |  | 12 |  |  | 13 |  |  | 14 |  |  | 15 |  |  | 16 |  |  | 17 |  |  | 18 |  |  | INSERT INTO SC_SystemeProduits(RefDimension,NomSysteme,typePresta,ligne,Quantite,formule,cte1,DateModif) values (#DIM#,'#SYSTEME#','#TYPE#',#LIGNE#,#Q#,#FORMULE#,#CTE#,now()); | INSERT INTO SC_SystemeProduits(RefDimension,NomSysteme,typePresta,ligne,Quantite,formule,cte1,cte2,DateModif) values (#DIM#,'#SYSTEME#','#TYPE#',#LIGNE#,#Q#,#FORMULE#,#CTE#,'LARGEUR',now());
|  | PRODUITS | nb EH | 2 |  |  | 3 |  |  | 4 |  |  | 5 |  |  | 6 |  |  | 7 |  |  | 8 |  |  | 9 |  |  | 10 |  |  | 12 |  |  | 12 |  |  | 14 |  |  | 14 |  |  | 16 |  |  | 18 |  |  | 18 |  |  | 20 |  |  | 20
|  |  | Unité | Quantité |  |  | Quantité |  |  | Quantité |  |  | Quantité |  |  | Quantité |  |  | Quantité |  |  | Quantité |  |  | Quantité |  |  | Quantité |  |  | Quantité |  |  | Quantité |  |  | Quantité |  |  | Quantité |  |  | Quantité |  |  | Quantité |  |  | Quantité |  |  | Quantité |  |  | Quantité
65 | MATIERE | Chevron traité CL 4 -7/4,5 cm | ml | 10.05 | CTE1+CTE2 | PERIMETRE | 13.6 | CTE1+CTE2 | PERIMETRE | 15.2 | CTE1+CTE2 | PERIMETRE | 17.4 | CTE1+CTE2 | PERIMETRE | 19.6 | CTE1+CTE2 | PERIMETRE | 21.8 | CTE1+CTE2 | PERIMETRE | 24 | CTE1+CTE2 | PERIMETRE | 23.84 | CTE1+CTE2 | PERIMETRE | 25.6 | CTE1+CTE2 | PERIMETRE | 29.12 | CTE1+CTE2 | PERIMETRE | 29.12 | CTE1+CTE2 | PERIMETRE | 30.96 | CTE1+CTE2 | PERIMETRE | 30.96 | CTE1+CTE2 | PERIMETRE | 33.14 | CTE1+CTE2 | PERIMETRE | 36 | CTE1+CTE2 | PERIMETRE | 36 | CTE1+CTE2 | PERIMETRE | 37.74 | CTE1+CTE2 | PERIMETRE | 37.74 | CTE1+CTE2 | PERIMETRE | INSERT INTO SC_SystemeProduits(RefDimension,NomSysteme,typePresta,ligne,Quantite,formule,cte1,cte2,DateModif) values (1,'FH9','MATIERE',65,null,'CTE1+CTE2','PERIMETRE','LARGEUR',now()); |  | INSERT INTO SC_SystemeProduits(RefDimension,NomSysteme,typePresta,ligne,Quantite,formule,cte1,cte2,DateModif) values (2,'FH9','MATIERE',65,null,'CTE1+CTE2','PERIMETRE','LARGEUR',now()); | INSERT INTO SC_SystemeProduits(RefDimension,NomSysteme,typePresta,ligne,Quantite,formule,cte1,cte2,DateModif) values (3,'FH9','MATIERE',65,null,'CTE1+CTE2','PERIMETRE','LARGEUR',now()); | INSERT INTO SC_SystemeProduits(RefDimension,NomSysteme,typePresta,ligne,Quantite,formule,cte1,cte2,DateModif) values (4,'FH9','MATIERE',65,null,'CTE1+CTE2','PERIMETRE','LARGEUR',now()); | INSERT INTO SC_SystemeProduits(RefDimension,NomSysteme,typePresta,ligne,Quantite,formule,cte1,cte2,DateModif) values (5,'FH9','MATIERE',65,null,'CTE1+CTE2','PERIMETRE','LARGEUR',now()); | INSERT INTO SC_SystemeProduits(RefDimension,NomSysteme,typePresta,ligne,Quantite,formule,cte1,cte2,DateModif) values (6,'FH9','MATIERE',65,null,'CTE1+CTE2','PERIMETRE','LARGEUR',now()); | INSERT INTO SC_SystemeProduits(RefDimension,NomSysteme,typePresta,ligne,Quantite,formule,cte1,cte2,DateModif) values (7,'FH9','MATIERE',65,null,'CTE1+CTE2','PERIMETRE','LARGEUR',now()); | INSERT INTO SC_SystemeProduits(RefDimension,NomSysteme,typePresta,ligne,Quantite,formule,cte1,cte2,DateModif) values (8,'FH9','MATIERE',65,null,'CTE1+CTE2','PERIMETRE','LARGEUR',now()); | INSERT INTO SC_SystemeProduits(RefDimension,NomSysteme,typePresta,ligne,Quantite,formule,cte1,cte2,DateModif) values (9,'FH9','MATIERE',65,null,'CTE1+CTE2','PERIMETRE','LARGEUR',now()); | INSERT INTO SC_SystemeProduits(RefDimension,NomSysteme,typePresta,ligne,Quantite,formule,cte1,cte2,DateModif) values (10,'FH9','MATIERE',65,null,'CTE1+CTE2','PERIMETRE','LARGEUR',now()); | INSERT INTO SC_SystemeProduits(RefDimension,NomSysteme,typePresta,ligne,Quantite,formule,cte1,cte2,DateModif) values (11,'FH9','MATIERE',65,null,'CTE1+CTE2','PERIMETRE','LARGEUR',now()); | INSERT INTO SC_SystemeProduits(RefDimension,NomSysteme,typePresta,ligne,Quantite,formule,cte1,cte2,DateModif) values (12,'FH9','MATIERE',65,null,'CTE1+CTE2','PERIMETRE','LARGEUR',now()); | INSERT INTO SC_SystemeProduits(RefDimension,NomSysteme,typePresta,ligne,Quantite,formule,cte1,cte2,DateModif) values (13,'FH9','MATIERE',65,null,'CTE1+CTE2','PERIMETRE','LARGEUR',now()); | INSERT INTO SC_SystemeProduits(RefDimension,NomSysteme,typePresta,ligne,Quantite,formule,cte1,cte2,DateModif) values (14,'FH9','MATIERE',65,null,'CTE1+CTE2','PERIMETRE','LARGEUR',now()); | INSERT INTO SC_SystemeProduits(RefDimension,NomSysteme,typePresta,ligne,Quantite,formule,cte1,cte2,DateModif) values (15,'FH9','MATIERE',65,null,'CTE1+CTE2','PERIMETRE','LARGEUR',now()); | INSERT INTO SC_SystemeProduits(RefDimension,NomSysteme,typePresta,ligne,Quantite,formule,cte1,cte2,DateModif) values (16,'FH9','MATIERE',65,null,'CTE1+CTE2','PERIMETRE','LARGEUR',now()); | INSERT INTO SC_SystemeProduits(RefDimension,NomSysteme,typePresta,ligne,Quantite,formule,cte1,cte2,DateModif) values (17,'FH9','MATIERE',65,null,'CTE1+CTE2','PERIMETRE','LARGEUR',now()); | INSERT INTO SC_SystemeProduits(RefDimension,NomSysteme,typePresta,ligne,Quantite,formule,cte1,cte2,DateModif) values (18,'FH9','MATIERE',65,null,'CTE1+CTE2','PERIMETRE','LARGEUR',now());
167 | MATIERE | Plaque cloture béton h25 | ml | 8 | 1*CTE1 | PERIMETRE | 11 | 1*CTE1 | PERIMETRE | 12 | 1*CTE1 | PERIMETRE | 14 | 1*CTE1 | PERIMETRE | 16 | 1*CTE1 | PERIMETRE | 18 | 1*CTE1 | PERIMETRE | 20 | 1*CTE1 | PERIMETRE | 19.4 | 1*CTE1 | PERIMETRE | 21 | 1*CTE1 | PERIMETRE | 24.2 | 1*CTE1 | PERIMETRE | 24.2 | 1*CTE1 | PERIMETRE | 25.6 | 1*CTE1 | PERIMETRE | 25.6 | 1*CTE1 | PERIMETRE | 27.4 | 1*CTE1 | PERIMETRE | 30 | 1*CTE1 | PERIMETRE | 30 | 1*CTE1 | PERIMETRE | 31.4 | 1*CTE1 | PERIMETRE | 31.4 | 1*CTE1 | PERIMETRE | INSERT INTO SC_SystemeProduits(RefDimension,NomSysteme,typePresta,ligne,Quantite,formule,cte1,DateModif) values (1,'FH9','MATIERE',167,null,'1*CTE1','PERIMETRE',now()); |  | INSERT INTO SC_SystemeProduits(RefDimension,NomSysteme,typePresta,ligne,Quantite,formule,cte1,DateModif) values (2,'FH9','MATIERE',167,null,'1*CTE1','PERIMETRE',now()); | INSERT INTO SC_SystemeProduits(RefDimension,NomSysteme,typePresta,ligne,Quantite,formule,cte1,DateModif) values (3,'FH9','MATIERE',167,null,'1*CTE1','PERIMETRE',now()); | INSERT INTO SC_SystemeProduits(RefDimension,NomSysteme,typePresta,ligne,Quantite,formule,cte1,DateModif) values (4,'FH9','MATIERE',167,null,'1*CTE1','PERIMETRE',now()); | INSERT INTO SC_SystemeProduits(RefDimension,NomSysteme,typePresta,ligne,Quantite,formule,cte1,DateModif) values (5,'FH9','MATIERE',167,null,'1*CTE1','PERIMETRE',now()); | INSERT INTO SC_SystemeProduits(RefDimension,NomSysteme,typePresta,ligne,Quantite,formule,cte1,DateModif) values (6,'FH9','MATIERE',167,null,'1*CTE1','PERIMETRE',now()); | INSERT INTO SC_SystemeProduits(RefDimension,NomSysteme,typePresta,ligne,Quantite,formule,cte1,DateModif) values (7,'FH9','MATIERE',167,null,'1*CTE1','PERIMETRE',now()); | INSERT INTO SC_SystemeProduits(RefDimension,NomSysteme,typePresta,ligne,Quantite,formule,cte1,DateModif) values (8,'FH9','MATIERE',167,null,'1*CTE1','PERIMETRE',now()); | INSERT INTO SC_SystemeProduits(RefDimension,NomSysteme,typePresta,ligne,Quantite,formule,cte1,DateModif) values (9,'FH9','MATIERE',167,null,'1*CTE1','PERIMETRE',now()); | INSERT INTO SC_SystemeProduits(RefDimension,NomSysteme,typePresta,ligne,Quantite,formule,cte1,DateModif) values (10,'FH9','MATIERE',167,null,'1*CTE1','PERIMETRE',now()); | INSERT INTO SC_SystemeProduits(RefDimension,NomSysteme,typePresta,ligne,Quantite,formule,cte1,DateModif) values (11,'FH9','MATIERE',167,null,'1*CTE1','PERIMETRE',now()); | INSERT INTO SC_SystemeProduits(RefDimension,NomSysteme,typePresta,ligne,Quantite,formule,cte1,DateModif) values (12,'FH9','MATIERE',167,null,'1*CTE1','PERIMETRE',now()); | INSERT INTO SC_SystemeProduits(RefDimension,NomSysteme,typePresta,ligne,Quantite,formule,cte1,DateModif) values (13,'FH9','MATIERE',167,null,'1*CTE1','PERIMETRE',now()); | INSERT INTO SC_SystemeProduits(RefDimension,NomSysteme,typePresta,ligne,Quantite,formule,cte1,DateModif) values (14,'FH9','MATIERE',167,null,'1*CTE1','PERIMETRE',now()); | INSERT INTO SC_SystemeProduits(RefDimension,NomSysteme,typePresta,ligne,Quantite,formule,cte1,DateModif) values (15,'FH9','MATIERE',167,null,'1*CTE1','PERIMETRE',now()); | INSERT INTO SC_SystemeProduits(RefDimension,NomSysteme,typePresta,ligne,Quantite,formule,cte1,DateModif) values (16,'FH9','MATIERE',167,null,'1*CTE1','PERIMETRE',now()); | INSERT INTO SC_SystemeProduits(RefDimension,NomSysteme,typePresta,ligne,Quantite,formule,cte1,DateModif) values (17,'FH9','MATIERE',167,null,'1*CTE1','PERIMETRE',now()); | INSERT INTO SC_SystemeProduits(RefDimension,NomSysteme,typePresta,ligne,Quantite,formule,cte1,DateModif) values (18,'FH9','MATIERE',167,null,'1*CTE1','PERIMETRE',now());
300 | MATIERE | vis inox 100 | pc | 16 |  |  | 16 |  |  | 16 |  |  | 16 |  |  | 16 |  |  | 16 |  |  | 16 |  |  | 16 |  |  | 16 |  |  | 16 |  |  | 16 |  |  | 16 |  |  | 16 |  |  | 16 |  |  | 16 |  |  | 16 |  |  | 16 |  |  | 16 |  |  | INSERT INTO SC_SystemeProduits(RefDimension,NomSysteme,typePresta,ligne,Quantite,formule,cte1,DateModif) values (1,'FH9','MATIERE',300,16,null,null,now()); |  | INSERT INTO SC_SystemeProduits(RefDimension,NomSysteme,typePresta,ligne,Quantite,formule,cte1,DateModif) values (2,'FH9','MATIERE',300,16,null,null,now()); | INSERT INTO SC_SystemeProduits(RefDimension,NomSysteme,typePresta,ligne,Quantite,formule,cte1,DateModif) values (3,'FH9','MATIERE',300,16,null,null,now()); | INSERT INTO SC_SystemeProduits(RefDimension,NomSysteme,typePresta,ligne,Quantite,formule,cte1,DateModif) values (4,'FH9','MATIERE',300,16,null,null,now()); | INSERT INTO SC_SystemeProduits(RefDimension,NomSysteme,typePresta,ligne,Quantite,formule,cte1,DateModif) values (5,'FH9','MATIERE',300,16,null,null,now()); | INSERT INTO SC_SystemeProduits(RefDimension,NomSysteme,typePresta,ligne,Quantite,formule,cte1,DateModif) values (6,'FH9','MATIERE',300,16,null,null,now()); | INSERT INTO SC_SystemeProduits(RefDimension,NomSysteme,typePresta,ligne,Quantite,formule,cte1,DateModif) values (7,'FH9','MATIERE',300,16,null,null,now()); | INSERT INTO SC_SystemeProduits(RefDimension,NomSysteme,typePresta,ligne,Quantite,formule,cte1,DateModif) values (8,'FH9','MATIERE',300,16,null,null,now()); | INSERT INTO SC_SystemeProduits(RefDimension,NomSysteme,typePresta,ligne,Quantite,formule,cte1,DateModif) values (9,'FH9','MATIERE',300,16,null,null,now()); | INSERT INTO SC_SystemeProduits(RefDimension,NomSysteme,typePresta,ligne,Quantite,formule,cte1,DateModif) values (10,'FH9','MATIERE',300,16,null,null,now()); | INSERT INTO SC_SystemeProduits(RefDimension,NomSysteme,typePresta,ligne,Quantite,formule,cte1,DateModif) values (11,'FH9','MATIERE',300,16,null,null,now()); | INSERT INTO SC_SystemeProduits(RefDimension,NomSysteme,typePresta,ligne,Quantite,formule,cte1,DateModif) values (12,'FH9','MATIERE',300,16,null,null,now()); | INSERT INTO SC_SystemeProduits(RefDimension,NomSysteme,typePresta,ligne,Quantite,formule,cte1,DateModif) values (13,'FH9','MATIERE',300,16,null,null,now()); | INSERT INTO SC_SystemeProduits(RefDimension,NomSysteme,typePresta,ligne,Quantite,formule,cte1,DateModif) values (14,'FH9','MATIERE',300,16,null,null,now()); | INSERT INTO SC_SystemeProduits(RefDimension,NomSysteme,typePresta,ligne,Quantite,formule,cte1,DateModif) values (15,'FH9','MATIERE',300,16,null,null,now()); | INSERT INTO SC_SystemeProduits(RefDimension,NomSysteme,typePresta,ligne,Quantite,formule,cte1,DateModif) values (16,'FH9','MATIERE',300,16,null,null,now()); | INSERT INTO SC_SystemeProduits(RefDimension,NomSysteme,typePresta,ligne,Quantite,formule,cte1,DateModif) values (17,'FH9','MATIERE',300,16,null,null,now()); | INSERT INTO SC_SystemeProduits(RefDimension,NomSysteme,typePresta,ligne,Quantite,formule,cte1,DateModif) values (18,'FH9','MATIERE',300,16,null,null,now());
297 | MATIERE | vis inox 70 | pc | 24 | 3*CTE1 | PERIMETRE | 33 | 3*CTE1 | PERIMETRE | 36 | 3*CTE1 | PERIMETRE | 42 | 3*CTE1 | PERIMETRE | 48 | 3*CTE1 | PERIMETRE | 54 | 3*CTE1 | PERIMETRE | 60 | 3*CTE1 | PERIMETRE | 58.2 | 3*CTE1 | PERIMETRE | 63 | 3*CTE1 | PERIMETRE | 72.6 | 3*CTE1 | PERIMETRE | 72.6 | 3*CTE1 | PERIMETRE | 76.8 | 3*CTE1 | PERIMETRE | 76.8 | 3*CTE1 | PERIMETRE | 82.2 | 3*CTE1 | PERIMETRE | 90 | 3*CTE1 | PERIMETRE | 90 | 3*CTE1 | PERIMETRE | 94.2 | 3*CTE1 | PERIMETRE | 94.2 | 3*CTE1 | PERIMETRE | INSERT INTO SC_SystemeProduits(RefDimension,NomSysteme,typePresta,ligne,Quantite,formule,cte1,DateModif) values (1,'FH9','MATIERE',297,null,'3*CTE1','PERIMETRE',now()); |  | INSERT INTO SC_SystemeProduits(RefDimension,NomSysteme,typePresta,ligne,Quantite,formule,cte1,DateModif) values (2,'FH9','MATIERE',297,null,'3*CTE1','PERIMETRE',now()); | INSERT INTO SC_SystemeProduits(RefDimension,NomSysteme,typePresta,ligne,Quantite,formule,cte1,DateModif) values (3,'FH9','MATIERE',297,null,'3*CTE1','PERIMETRE',now()); | INSERT INTO SC_SystemeProduits(RefDimension,NomSysteme,typePresta,ligne,Quantite,formule,cte1,DateModif) values (4,'FH9','MATIERE',297,null,'3*CTE1','PERIMETRE',now()); | INSERT INTO SC_SystemeProduits(RefDimension,NomSysteme,typePresta,ligne,Quantite,formule,cte1,DateModif) values (5,'FH9','MATIERE',297,null,'3*CTE1','PERIMETRE',now()); | INSERT INTO SC_SystemeProduits(RefDimension,NomSysteme,typePresta,ligne,Quantite,formule,cte1,DateModif) values (6,'FH9','MATIERE',297,null,'3*CTE1','PERIMETRE',now()); | INSERT INTO SC_SystemeProduits(RefDimension,NomSysteme,typePresta,ligne,Quantite,formule,cte1,DateModif) values (7,'FH9','MATIERE',297,null,'3*CTE1','PERIMETRE',now()); | INSERT INTO SC_SystemeProduits(RefDimension,NomSysteme,typePresta,ligne,Quantite,formule,cte1,DateModif) values (8,'FH9','MATIERE',297,null,'3*CTE1','PERIMETRE',now()); | INSERT INTO SC_SystemeProduits(RefDimension,NomSysteme,typePresta,ligne,Quantite,formule,cte1,DateModif) values (9,'FH9','MATIERE',297,null,'3*CTE1','PERIMETRE',now()); | INSERT INTO SC_SystemeProduits(RefDimension,NomSysteme,typePresta,ligne,Quantite,formule,cte1,DateModif) values (10,'FH9','MATIERE',297,null,'3*CTE1','PERIMETRE',now()); | INSERT INTO SC_SystemeProduits(RefDimension,NomSysteme,typePresta,ligne,Quantite,formule,cte1,DateModif) values (11,'FH9','MATIERE',297,null,'3*CTE1','PERIMETRE',now()); | INSERT INTO SC_SystemeProduits(RefDimension,NomSysteme,typePresta,ligne,Quantite,formule,cte1,DateModif) values (12,'FH9','MATIERE',297,null,'3*CTE1','PERIMETRE',now()); | INSERT INTO SC_SystemeProduits(RefDimension,NomSysteme,typePresta,ligne,Quantite,formule,cte1,DateModif) values (13,'FH9','MATIERE',297,null,'3*CTE1','PERIMETRE',now()); | INSERT INTO SC_SystemeProduits(RefDimension,NomSysteme,typePresta,ligne,Quantite,formule,cte1,DateModif) values (14,'FH9','MATIERE',297,null,'3*CTE1','PERIMETRE',now()); | INSERT INTO SC_SystemeProduits(RefDimension,NomSysteme,typePresta,ligne,Quantite,formule,cte1,DateModif) values (15,'FH9','MATIERE',297,null,'3*CTE1','PERIMETRE',now()); | INSERT INTO SC_SystemeProduits(RefDimension,NomSysteme,typePresta,ligne,Quantite,formule,cte1,DateModif) values (16,'FH9','MATIERE',297,null,'3*CTE1','PERIMETRE',now()); | INSERT INTO SC_SystemeProduits(RefDimension,NomSysteme,typePresta,ligne,Quantite,formule,cte1,DateModif) values (17,'FH9','MATIERE',297,null,'3*CTE1','PERIMETRE',now()); | INSERT INTO SC_SystemeProduits(RefDimension,NomSysteme,typePresta,ligne,Quantite,formule,cte1,DateModif) values (18,'FH9','MATIERE',297,null,'3*CTE1','PERIMETRE',now());
14 | MOA | Coupes chevrons | pc | 5 |  |  | 5 |  |  | 5 |  |  | 5 |  |  | 5 |  |  | 5 |  |  | 5 |  |  | 5 |  |  | 5 |  |  | 5 |  |  | 5 |  |  | 5 |  |  | 5 |  |  | 5 |  |  | 5 |  |  | 5 |  |  | 5 |  |  | 5 |  |  | INSERT INTO SC_SystemeProduits(RefDimension,NomSysteme,typePresta,ligne,Quantite,formule,cte1,DateModif) values (1,'FH9','MOA',14,5,null,null,now()); |  | INSERT INTO SC_SystemeProduits(RefDimension,NomSysteme,typePresta,ligne,Quantite,formule,cte1,DateModif) values (2,'FH9','MOA',14,5,null,null,now()); | INSERT INTO SC_SystemeProduits(RefDimension,NomSysteme,typePresta,ligne,Quantite,formule,cte1,DateModif) values (3,'FH9','MOA',14,5,null,null,now()); | INSERT INTO SC_SystemeProduits(RefDimension,NomSysteme,typePresta,ligne,Quantite,formule,cte1,DateModif) values (4,'FH9','MOA',14,5,null,null,now()); | INSERT INTO SC_SystemeProduits(RefDimension,NomSysteme,typePresta,ligne,Quantite,formule,cte1,DateModif) values (5,'FH9','MOA',14,5,null,null,now()); | INSERT INTO SC_SystemeProduits(RefDimension,NomSysteme,typePresta,ligne,Quantite,formule,cte1,DateModif) values (6,'FH9','MOA',14,5,null,null,now()); | INSERT INTO SC_SystemeProduits(RefDimension,NomSysteme,typePresta,ligne,Quantite,formule,cte1,DateModif) values (7,'FH9','MOA',14,5,null,null,now()); | INSERT INTO SC_SystemeProduits(RefDimension,NomSysteme,typePresta,ligne,Quantite,formule,cte1,DateModif) values (8,'FH9','MOA',14,5,null,null,now()); | INSERT INTO SC_SystemeProduits(RefDimension,NomSysteme,typePresta,ligne,Quantite,formule,cte1,DateModif) values (9,'FH9','MOA',14,5,null,null,now()); | INSERT INTO SC_SystemeProduits(RefDimension,NomSysteme,typePresta,ligne,Quantite,formule,cte1,DateModif) values (10,'FH9','MOA',14,5,null,null,now()); | INSERT INTO SC_SystemeProduits(RefDimension,NomSysteme,typePresta,ligne,Quantite,formule,cte1,DateModif) values (11,'FH9','MOA',14,5,null,null,now()); | INSERT INTO SC_SystemeProduits(RefDimension,NomSysteme,typePresta,ligne,Quantite,formule,cte1,DateModif) values (12,'FH9','MOA',14,5,null,null,now()); | INSERT INTO SC_SystemeProduits(RefDimension,NomSysteme,typePresta,ligne,Quantite,formule,cte1,DateModif) values (13,'FH9','MOA',14,5,null,null,now()); | INSERT INTO SC_SystemeProduits(RefDimension,NomSysteme,typePresta,ligne,Quantite,formule,cte1,DateModif) values (14,'FH9','MOA',14,5,null,null,now()); | INSERT INTO SC_SystemeProduits(RefDimension,NomSysteme,typePresta,ligne,Quantite,formule,cte1,DateModif) values (15,'FH9','MOA',14,5,null,null,now()); | INSERT INTO SC_SystemeProduits(RefDimension,NomSysteme,typePresta,ligne,Quantite,formule,cte1,DateModif) values (16,'FH9','MOA',14,5,null,null,now()); | INSERT INTO SC_SystemeProduits(RefDimension,NomSysteme,typePresta,ligne,Quantite,formule,cte1,DateModif) values (17,'FH9','MOA',14,5,null,null,now()); | INSERT INTO SC_SystemeProduits(RefDimension,NomSysteme,typePresta,ligne,Quantite,formule,cte1,DateModif) values (18,'FH9','MOA',14,5,null,null,now());
10 | MOA | Coupes plaques béton 25 | pc | 2 |  |  | 3 |  |  | 4 |  |  | 5 |  |  | 6 |  |  | 7 |  |  | 8 |  |  | 9 |  |  | 10 |  |  | 11 |  |  | 12 |  |  | 13 |  |  | 14 |  |  | 15 |  |  | 16 |  |  | 17 |  |  | 18 |  |  | 19 |  |  | INSERT INTO SC_SystemeProduits(RefDimension,NomSysteme,typePresta,ligne,Quantite,formule,cte1,DateModif) values (1,'FH9','MOA',10,2,null,null,now()); |  | INSERT INTO SC_SystemeProduits(RefDimension,NomSysteme,typePresta,ligne,Quantite,formule,cte1,DateModif) values (2,'FH9','MOA',10,3,null,null,now()); | INSERT INTO SC_SystemeProduits(RefDimension,NomSysteme,typePresta,ligne,Quantite,formule,cte1,DateModif) values (3,'FH9','MOA',10,4,null,null,now()); | INSERT INTO SC_SystemeProduits(RefDimension,NomSysteme,typePresta,ligne,Quantite,formule,cte1,DateModif) values (4,'FH9','MOA',10,5,null,null,now()); | INSERT INTO SC_SystemeProduits(RefDimension,NomSysteme,typePresta,ligne,Quantite,formule,cte1,DateModif) values (5,'FH9','MOA',10,6,null,null,now()); | INSERT INTO SC_SystemeProduits(RefDimension,NomSysteme,typePresta,ligne,Quantite,formule,cte1,DateModif) values (6,'FH9','MOA',10,7,null,null,now()); | INSERT INTO SC_SystemeProduits(RefDimension,NomSysteme,typePresta,ligne,Quantite,formule,cte1,DateModif) values (7,'FH9','MOA',10,8,null,null,now()); | INSERT INTO SC_SystemeProduits(RefDimension,NomSysteme,typePresta,ligne,Quantite,formule,cte1,DateModif) values (8,'FH9','MOA',10,9,null,null,now()); | INSERT INTO SC_SystemeProduits(RefDimension,NomSysteme,typePresta,ligne,Quantite,formule,cte1,DateModif) values (9,'FH9','MOA',10,10,null,null,now()); | INSERT INTO SC_SystemeProduits(RefDimension,NomSysteme,typePresta,ligne,Quantite,formule,cte1,DateModif) values (10,'FH9','MOA',10,11,null,null,now()); | INSERT INTO SC_SystemeProduits(RefDimension,NomSysteme,typePresta,ligne,Quantite,formule,cte1,DateModif) values (11,'FH9','MOA',10,12,null,null,now()); | INSERT INTO SC_SystemeProduits(RefDimension,NomSysteme,typePresta,ligne,Quantite,formule,cte1,DateModif) values (12,'FH9','MOA',10,13,null,null,now()); | INSERT INTO SC_SystemeProduits(RefDimension,NomSysteme,typePresta,ligne,Quantite,formule,cte1,DateModif) values (13,'FH9','MOA',10,14,null,null,now()); | INSERT INTO SC_SystemeProduits(RefDimension,NomSysteme,typePresta,ligne,Quantite,formule,cte1,DateModif) values (14,'FH9','MOA',10,15,null,null,now()); | INSERT INTO SC_SystemeProduits(RefDimension,NomSysteme,typePresta,ligne,Quantite,formule,cte1,DateModif) values (15,'FH9','MOA',10,16,null,null,now()); | INSERT INTO SC_SystemeProduits(RefDimension,NomSysteme,typePresta,ligne,Quantite,formule,cte1,DateModif) values (16,'FH9','MOA',10,17,null,null,now()); | INSERT INTO SC_SystemeProduits(RefDimension,NomSysteme,typePresta,ligne,Quantite,formule,cte1,DateModif) values (17,'FH9','MOA',10,18,null,null,now()); | INSERT INTO SC_SystemeProduits(RefDimension,NomSysteme,typePresta,ligne,Quantite,formule,cte1,DateModif) values (18,'FH9','MOA',10,19,null,null,now());
11 | MOA | Percerment plaques béton | pc | 24 | 3*CTE1 | PERIMETRE | 33 | 3*CTE1 | PERIMETRE | 36 | 3*CTE1 | PERIMETRE | 42 | 3*CTE1 | PERIMETRE | 48 | 3*CTE1 | PERIMETRE | 54 | 3*CTE1 | PERIMETRE | 60 | 3*CTE1 | PERIMETRE | 58.2 | 3*CTE1 | PERIMETRE | 63 | 3*CTE1 | PERIMETRE | 72.6 | 3*CTE1 | PERIMETRE | 72.6 | 3*CTE1 | PERIMETRE | 76.8 | 3*CTE1 | PERIMETRE | 76.8 | 3*CTE1 | PERIMETRE | 82.2 | 3*CTE1 | PERIMETRE | 90 | 3*CTE1 | PERIMETRE | 90 | 3*CTE1 | PERIMETRE | 94.2 | 3*CTE1 | PERIMETRE | 94.2 | 3*CTE1 | PERIMETRE | INSERT INTO SC_SystemeProduits(RefDimension,NomSysteme,typePresta,ligne,Quantite,formule,cte1,DateModif) values (1,'FH9','MOA',11,null,'3*CTE1','PERIMETRE',now()); |  | INSERT INTO SC_SystemeProduits(RefDimension,NomSysteme,typePresta,ligne,Quantite,formule,cte1,DateModif) values (2,'FH9','MOA',11,null,'3*CTE1','PERIMETRE',now()); | INSERT INTO SC_SystemeProduits(RefDimension,NomSysteme,typePresta,ligne,Quantite,formule,cte1,DateModif) values (3,'FH9','MOA',11,null,'3*CTE1','PERIMETRE',now()); | INSERT INTO SC_SystemeProduits(RefDimension,NomSysteme,typePresta,ligne,Quantite,formule,cte1,DateModif) values (4,'FH9','MOA',11,null,'3*CTE1','PERIMETRE',now()); | INSERT INTO SC_SystemeProduits(RefDimension,NomSysteme,typePresta,ligne,Quantite,formule,cte1,DateModif) values (5,'FH9','MOA',11,null,'3*CTE1','PERIMETRE',now()); | INSERT INTO SC_SystemeProduits(RefDimension,NomSysteme,typePresta,ligne,Quantite,formule,cte1,DateModif) values (6,'FH9','MOA',11,null,'3*CTE1','PERIMETRE',now()); | INSERT INTO SC_SystemeProduits(RefDimension,NomSysteme,typePresta,ligne,Quantite,formule,cte1,DateModif) values (7,'FH9','MOA',11,null,'3*CTE1','PERIMETRE',now()); | INSERT INTO SC_SystemeProduits(RefDimension,NomSysteme,typePresta,ligne,Quantite,formule,cte1,DateModif) values (8,'FH9','MOA',11,null,'3*CTE1','PERIMETRE',now()); | INSERT INTO SC_SystemeProduits(RefDimension,NomSysteme,typePresta,ligne,Quantite,formule,cte1,DateModif) values (9,'FH9','MOA',11,null,'3*CTE1','PERIMETRE',now()); | INSERT INTO SC_SystemeProduits(RefDimension,NomSysteme,typePresta,ligne,Quantite,formule,cte1,DateModif) values (10,'FH9','MOA',11,null,'3*CTE1','PERIMETRE',now()); | INSERT INTO SC_SystemeProduits(RefDimension,NomSysteme,typePresta,ligne,Quantite,formule,cte1,DateModif) values (11,'FH9','MOA',11,null,'3*CTE1','PERIMETRE',now()); | INSERT INTO SC_SystemeProduits(RefDimension,NomSysteme,typePresta,ligne,Quantite,formule,cte1,DateModif) values (12,'FH9','MOA',11,null,'3*CTE1','PERIMETRE',now()); | INSERT INTO SC_SystemeProduits(RefDimension,NomSysteme,typePresta,ligne,Quantite,formule,cte1,DateModif) values (13,'FH9','MOA',11,null,'3*CTE1','PERIMETRE',now()); | INSERT INTO SC_SystemeProduits(RefDimension,NomSysteme,typePresta,ligne,Quantite,formule,cte1,DateModif) values (14,'FH9','MOA',11,null,'3*CTE1','PERIMETRE',now()); | INSERT INTO SC_SystemeProduits(RefDimension,NomSysteme,typePresta,ligne,Quantite,formule,cte1,DateModif) values (15,'FH9','MOA',11,null,'3*CTE1','PERIMETRE',now()); | INSERT INTO SC_SystemeProduits(RefDimension,NomSysteme,typePresta,ligne,Quantite,formule,cte1,DateModif) values (16,'FH9','MOA',11,null,'3*CTE1','PERIMETRE',now()); | INSERT INTO SC_SystemeProduits(RefDimension,NomSysteme,typePresta,ligne,Quantite,formule,cte1,DateModif) values (17,'FH9','MOA',11,null,'3*CTE1','PERIMETRE',now()); | INSERT INTO SC_SystemeProduits(RefDimension,NomSysteme,typePresta,ligne,Quantite,formule,cte1,DateModif) values (18,'FH9','MOA',11,null,'3*CTE1','PERIMETRE',now());
37 | MOC | Pose CHEVRON CL4 Cadre 70/40 | ml | 8 | 1*CTE1 | PERIMETRE | 11 | 1*CTE1 | PERIMETRE | 12 | 1*CTE1 | PERIMETRE | 14 | 1*CTE1 | PERIMETRE | 16 | 1*CTE1 | PERIMETRE | 18 | 1*CTE1 | PERIMETRE | 20 | 1*CTE1 | PERIMETRE | 19.4 | 1*CTE1 | PERIMETRE | 21 | 1*CTE1 | PERIMETRE | 24.2 | 1*CTE1 | PERIMETRE | 24.2 | 1*CTE1 | PERIMETRE | 25.6 | 1*CTE1 | PERIMETRE | 25.6 | 1*CTE1 | PERIMETRE | 27.4 | 1*CTE1 | PERIMETRE | 30 | 1*CTE1 | PERIMETRE | 30 | 1*CTE1 | PERIMETRE | 31.4 | 1*CTE1 | PERIMETRE | 31.4 | 1*CTE1 | PERIMETRE | INSERT INTO SC_SystemeProduits(RefDimension,NomSysteme,typePresta,ligne,Quantite,formule,cte1,DateModif) values (1,'FH9','MOC',37,null,'1*CTE1','PERIMETRE',now()); |  | INSERT INTO SC_SystemeProduits(RefDimension,NomSysteme,typePresta,ligne,Quantite,formule,cte1,DateModif) values (2,'FH9','MOC',37,null,'1*CTE1','PERIMETRE',now()); | INSERT INTO SC_SystemeProduits(RefDimension,NomSysteme,typePresta,ligne,Quantite,formule,cte1,DateModif) values (3,'FH9','MOC',37,null,'1*CTE1','PERIMETRE',now()); | INSERT INTO SC_SystemeProduits(RefDimension,NomSysteme,typePresta,ligne,Quantite,formule,cte1,DateModif) values (4,'FH9','MOC',37,null,'1*CTE1','PERIMETRE',now()); | INSERT INTO SC_SystemeProduits(RefDimension,NomSysteme,typePresta,ligne,Quantite,formule,cte1,DateModif) values (5,'FH9','MOC',37,null,'1*CTE1','PERIMETRE',now()); | INSERT INTO SC_SystemeProduits(RefDimension,NomSysteme,typePresta,ligne,Quantite,formule,cte1,DateModif) values (6,'FH9','MOC',37,null,'1*CTE1','PERIMETRE',now()); | INSERT INTO SC_SystemeProduits(RefDimension,NomSysteme,typePresta,ligne,Quantite,formule,cte1,DateModif) values (7,'FH9','MOC',37,null,'1*CTE1','PERIMETRE',now()); | INSERT INTO SC_SystemeProduits(RefDimension,NomSysteme,typePresta,ligne,Quantite,formule,cte1,DateModif) values (8,'FH9','MOC',37,null,'1*CTE1','PERIMETRE',now()); | INSERT INTO SC_SystemeProduits(RefDimension,NomSysteme,typePresta,ligne,Quantite,formule,cte1,DateModif) values (9,'FH9','MOC',37,null,'1*CTE1','PERIMETRE',now()); | INSERT INTO SC_SystemeProduits(RefDimension,NomSysteme,typePresta,ligne,Quantite,formule,cte1,DateModif) values (10,'FH9','MOC',37,null,'1*CTE1','PERIMETRE',now()); | INSERT INTO SC_SystemeProduits(RefDimension,NomSysteme,typePresta,ligne,Quantite,formule,cte1,DateModif) values (11,'FH9','MOC',37,null,'1*CTE1','PERIMETRE',now()); | INSERT INTO SC_SystemeProduits(RefDimension,NomSysteme,typePresta,ligne,Quantite,formule,cte1,DateModif) values (12,'FH9','MOC',37,null,'1*CTE1','PERIMETRE',now()); | INSERT INTO SC_SystemeProduits(RefDimension,NomSysteme,typePresta,ligne,Quantite,formule,cte1,DateModif) values (13,'FH9','MOC',37,null,'1*CTE1','PERIMETRE',now()); | INSERT INTO SC_SystemeProduits(RefDimension,NomSysteme,typePresta,ligne,Quantite,formule,cte1,DateModif) values (14,'FH9','MOC',37,null,'1*CTE1','PERIMETRE',now()); | INSERT INTO SC_SystemeProduits(RefDimension,NomSysteme,typePresta,ligne,Quantite,formule,cte1,DateModif) values (15,'FH9','MOC',37,null,'1*CTE1','PERIMETRE',now()); | INSERT INTO SC_SystemeProduits(RefDimension,NomSysteme,typePresta,ligne,Quantite,formule,cte1,DateModif) values (16,'FH9','MOC',37,null,'1*CTE1','PERIMETRE',now()); | INSERT INTO SC_SystemeProduits(RefDimension,NomSysteme,typePresta,ligne,Quantite,formule,cte1,DateModif) values (17,'FH9','MOC',37,null,'1*CTE1','PERIMETRE',now()); | INSERT INTO SC_SystemeProduits(RefDimension,NomSysteme,typePresta,ligne,Quantite,formule,cte1,DateModif) values (18,'FH9','MOC',37,null,'1*CTE1','PERIMETRE',now());
39 | MOC | Pose CHEVRON milieu | ml | 1 |  |  | 1 |  |  | 1 |  |  | 1 |  |  | 1 |  |  | 1 |  |  | 1 |  |  | 1 |  |  | 1 |  |  | 1 |  |  | 1 |  |  | 1 |  |  | 1 |  |  | 1 |  |  | 1 |  |  | 1 |  |  | 1 |  |  | 1 |  |  | INSERT INTO SC_SystemeProduits(RefDimension,NomSysteme,typePresta,ligne,Quantite,formule,cte1,DateModif) values (1,'FH9','MOC',39,1,null,null,now()); |  | INSERT INTO SC_SystemeProduits(RefDimension,NomSysteme,typePresta,ligne,Quantite,formule,cte1,DateModif) values (2,'FH9','MOC',39,1,null,null,now()); | INSERT INTO SC_SystemeProduits(RefDimension,NomSysteme,typePresta,ligne,Quantite,formule,cte1,DateModif) values (3,'FH9','MOC',39,1,null,null,now()); | INSERT INTO SC_SystemeProduits(RefDimension,NomSysteme,typePresta,ligne,Quantite,formule,cte1,DateModif) values (4,'FH9','MOC',39,1,null,null,now()); | INSERT INTO SC_SystemeProduits(RefDimension,NomSysteme,typePresta,ligne,Quantite,formule,cte1,DateModif) values (5,'FH9','MOC',39,1,null,null,now()); | INSERT INTO SC_SystemeProduits(RefDimension,NomSysteme,typePresta,ligne,Quantite,formule,cte1,DateModif) values (6,'FH9','MOC',39,1,null,null,now()); | INSERT INTO SC_SystemeProduits(RefDimension,NomSysteme,typePresta,ligne,Quantite,formule,cte1,DateModif) values (7,'FH9','MOC',39,1,null,null,now()); | INSERT INTO SC_SystemeProduits(RefDimension,NomSysteme,typePresta,ligne,Quantite,formule,cte1,DateModif) values (8,'FH9','MOC',39,1,null,null,now()); | INSERT INTO SC_SystemeProduits(RefDimension,NomSysteme,typePresta,ligne,Quantite,formule,cte1,DateModif) values (9,'FH9','MOC',39,1,null,null,now()); | INSERT INTO SC_SystemeProduits(RefDimension,NomSysteme,typePresta,ligne,Quantite,formule,cte1,DateModif) values (10,'FH9','MOC',39,1,null,null,now()); | INSERT INTO SC_SystemeProduits(RefDimension,NomSysteme,typePresta,ligne,Quantite,formule,cte1,DateModif) values (11,'FH9','MOC',39,1,null,null,now()); | INSERT INTO SC_SystemeProduits(RefDimension,NomSysteme,typePresta,ligne,Quantite,formule,cte1,DateModif) values (12,'FH9','MOC',39,1,null,null,now()); | INSERT INTO SC_SystemeProduits(RefDimension,NomSysteme,typePresta,ligne,Quantite,formule,cte1,DateModif) values (13,'FH9','MOC',39,1,null,null,now()); | INSERT INTO SC_SystemeProduits(RefDimension,NomSysteme,typePresta,ligne,Quantite,formule,cte1,DateModif) values (14,'FH9','MOC',39,1,null,null,now()); | INSERT INTO SC_SystemeProduits(RefDimension,NomSysteme,typePresta,ligne,Quantite,formule,cte1,DateModif) values (15,'FH9','MOC',39,1,null,null,now()); | INSERT INTO SC_SystemeProduits(RefDimension,NomSysteme,typePresta,ligne,Quantite,formule,cte1,DateModif) values (16,'FH9','MOC',39,1,null,null,now()); | INSERT INTO SC_SystemeProduits(RefDimension,NomSysteme,typePresta,ligne,Quantite,formule,cte1,DateModif) values (17,'FH9','MOC',39,1,null,null,now()); | INSERT INTO SC_SystemeProduits(RefDimension,NomSysteme,typePresta,ligne,Quantite,formule,cte1,DateModif) values (18,'FH9','MOC',39,1,null,null,now());
45 | MOC | Pose plaques béton 25 | ml | 8 | 1*CTE1 | PERIMETRE | 11 | 1*CTE1 | PERIMETRE | 12 | 1*CTE1 | PERIMETRE | 14 | 1*CTE1 | PERIMETRE | 16 | 1*CTE1 | PERIMETRE | 18 | 1*CTE1 | PERIMETRE | 20 | 1*CTE1 | PERIMETRE | 19.4 | 1*CTE1 | PERIMETRE | 21 | 1*CTE1 | PERIMETRE | 24.2 | 1*CTE1 | PERIMETRE | 24.2 | 1*CTE1 | PERIMETRE | 25.6 | 1*CTE1 | PERIMETRE | 25.6 | 1*CTE1 | PERIMETRE | 27.4 | 1*CTE1 | PERIMETRE | 30 | 1*CTE1 | PERIMETRE | 30 | 1*CTE1 | PERIMETRE | 31.4 | 1*CTE1 | PERIMETRE | 31.4 | 1*CTE1 | PERIMETRE | INSERT INTO SC_SystemeProduits(RefDimension,NomSysteme,typePresta,ligne,Quantite,formule,cte1,DateModif) values (1,'FH9','MOC',45,null,'1*CTE1','PERIMETRE',now()); |  | INSERT INTO SC_SystemeProduits(RefDimension,NomSysteme,typePresta,ligne,Quantite,formule,cte1,DateModif) values (2,'FH9','MOC',45,null,'1*CTE1','PERIMETRE',now()); | INSERT INTO SC_SystemeProduits(RefDimension,NomSysteme,typePresta,ligne,Quantite,formule,cte1,DateModif) values (3,'FH9','MOC',45,null,'1*CTE1','PERIMETRE',now()); | INSERT INTO SC_SystemeProduits(RefDimension,NomSysteme,typePresta,ligne,Quantite,formule,cte1,DateModif) values (4,'FH9','MOC',45,null,'1*CTE1','PERIMETRE',now()); | INSERT INTO SC_SystemeProduits(RefDimension,NomSysteme,typePresta,ligne,Quantite,formule,cte1,DateModif) values (5,'FH9','MOC',45,null,'1*CTE1','PERIMETRE',now()); | INSERT INTO SC_SystemeProduits(RefDimension,NomSysteme,typePresta,ligne,Quantite,formule,cte1,DateModif) values (6,'FH9','MOC',45,null,'1*CTE1','PERIMETRE',now()); | INSERT INTO SC_SystemeProduits(RefDimension,NomSysteme,typePresta,ligne,Quantite,formule,cte1,DateModif) values (7,'FH9','MOC',45,null,'1*CTE1','PERIMETRE',now()); | INSERT INTO SC_SystemeProduits(RefDimension,NomSysteme,typePresta,ligne,Quantite,formule,cte1,DateModif) values (8,'FH9','MOC',45,null,'1*CTE1','PERIMETRE',now()); | INSERT INTO SC_SystemeProduits(RefDimension,NomSysteme,typePresta,ligne,Quantite,formule,cte1,DateModif) values (9,'FH9','MOC',45,null,'1*CTE1','PERIMETRE',now()); | INSERT INTO SC_SystemeProduits(RefDimension,NomSysteme,typePresta,ligne,Quantite,formule,cte1,DateModif) values (10,'FH9','MOC',45,null,'1*CTE1','PERIMETRE',now()); | INSERT INTO SC_SystemeProduits(RefDimension,NomSysteme,typePresta,ligne,Quantite,formule,cte1,DateModif) values (11,'FH9','MOC',45,null,'1*CTE1','PERIMETRE',now()); | INSERT INTO SC_SystemeProduits(RefDimension,NomSysteme,typePresta,ligne,Quantite,formule,cte1,DateModif) values (12,'FH9','MOC',45,null,'1*CTE1','PERIMETRE',now()); | INSERT INTO SC_SystemeProduits(RefDimension,NomSysteme,typePresta,ligne,Quantite,formule,cte1,DateModif) values (13,'FH9','MOC',45,null,'1*CTE1','PERIMETRE',now()); | INSERT INTO SC_SystemeProduits(RefDimension,NomSysteme,typePresta,ligne,Quantite,formule,cte1,DateModif) values (14,'FH9','MOC',45,null,'1*CTE1','PERIMETRE',now()); | INSERT INTO SC_SystemeProduits(RefDimension,NomSysteme,typePresta,ligne,Quantite,formule,cte1,DateModif) values (15,'FH9','MOC',45,null,'1*CTE1','PERIMETRE',now()); | INSERT INTO SC_SystemeProduits(RefDimension,NomSysteme,typePresta,ligne,Quantite,formule,cte1,DateModif) values (16,'FH9','MOC',45,null,'1*CTE1','PERIMETRE',now()); | INSERT INTO SC_SystemeProduits(RefDimension,NomSysteme,typePresta,ligne,Quantite,formule,cte1,DateModif) values (17,'FH9','MOC',45,null,'1*CTE1','PERIMETRE',now()); | INSERT INTO SC_SystemeProduits(RefDimension,NomSysteme,typePresta,ligne,Quantite,formule,cte1,DateModif) values (18,'FH9','MOC',45,null,'1*CTE1','PERIMETRE',now());
9 | MP | Plaques béton (25-50) | ml | 8 | 1*CTE1 | PERIMETRE | 11 | 1*CTE1 | PERIMETRE | 12 | 1*CTE1 | PERIMETRE | 14 | 1*CTE1 | PERIMETRE | 16 | 1*CTE1 | PERIMETRE | 18 | 1*CTE1 | PERIMETRE | 20 | 1*CTE1 | PERIMETRE | 19.4 | 1*CTE1 | PERIMETRE | 21 | 1*CTE1 | PERIMETRE | 24.2 | 1*CTE1 | PERIMETRE | 24.2 | 1*CTE1 | PERIMETRE | 25.6 | 1*CTE1 | PERIMETRE | 25.6 | 1*CTE1 | PERIMETRE | 27.4 | 1*CTE1 | PERIMETRE | 30 | 1*CTE1 | PERIMETRE | 30 | 1*CTE1 | PERIMETRE | 31.4 | 1*CTE1 | PERIMETRE | 31.4 | 1*CTE1 | PERIMETRE | INSERT INTO SC_SystemeProduits(RefDimension,NomSysteme,typePresta,ligne,Quantite,formule,cte1,DateModif) values (1,'FH9','MP',9,null,'1*CTE1','PERIMETRE',now()); |  | INSERT INTO SC_SystemeProduits(RefDimension,NomSysteme,typePresta,ligne,Quantite,formule,cte1,DateModif) values (2,'FH9','MP',9,null,'1*CTE1','PERIMETRE',now()); | INSERT INTO SC_SystemeProduits(RefDimension,NomSysteme,typePresta,ligne,Quantite,formule,cte1,DateModif) values (3,'FH9','MP',9,null,'1*CTE1','PERIMETRE',now()); | INSERT INTO SC_SystemeProduits(RefDimension,NomSysteme,typePresta,ligne,Quantite,formule,cte1,DateModif) values (4,'FH9','MP',9,null,'1*CTE1','PERIMETRE',now()); | INSERT INTO SC_SystemeProduits(RefDimension,NomSysteme,typePresta,ligne,Quantite,formule,cte1,DateModif) values (5,'FH9','MP',9,null,'1*CTE1','PERIMETRE',now()); | INSERT INTO SC_SystemeProduits(RefDimension,NomSysteme,typePresta,ligne,Quantite,formule,cte1,DateModif) values (6,'FH9','MP',9,null,'1*CTE1','PERIMETRE',now()); | INSERT INTO SC_SystemeProduits(RefDimension,NomSysteme,typePresta,ligne,Quantite,formule,cte1,DateModif) values (7,'FH9','MP',9,null,'1*CTE1','PERIMETRE',now()); | INSERT INTO SC_SystemeProduits(RefDimension,NomSysteme,typePresta,ligne,Quantite,formule,cte1,DateModif) values (8,'FH9','MP',9,null,'1*CTE1','PERIMETRE',now()); | INSERT INTO SC_SystemeProduits(RefDimension,NomSysteme,typePresta,ligne,Quantite,formule,cte1,DateModif) values (9,'FH9','MP',9,null,'1*CTE1','PERIMETRE',now()); | INSERT INTO SC_SystemeProduits(RefDimension,NomSysteme,typePresta,ligne,Quantite,formule,cte1,DateModif) values (10,'FH9','MP',9,null,'1*CTE1','PERIMETRE',now()); | INSERT INTO SC_SystemeProduits(RefDimension,NomSysteme,typePresta,ligne,Quantite,formule,cte1,DateModif) values (11,'FH9','MP',9,null,'1*CTE1','PERIMETRE',now()); | INSERT INTO SC_SystemeProduits(RefDimension,NomSysteme,typePresta,ligne,Quantite,formule,cte1,DateModif) values (12,'FH9','MP',9,null,'1*CTE1','PERIMETRE',now()); | INSERT INTO SC_SystemeProduits(RefDimension,NomSysteme,typePresta,ligne,Quantite,formule,cte1,DateModif) values (13,'FH9','MP',9,null,'1*CTE1','PERIMETRE',now()); | INSERT INTO SC_SystemeProduits(RefDimension,NomSysteme,typePresta,ligne,Quantite,formule,cte1,DateModif) values (14,'FH9','MP',9,null,'1*CTE1','PERIMETRE',now()); | INSERT INTO SC_SystemeProduits(RefDimension,NomSysteme,typePresta,ligne,Quantite,formule,cte1,DateModif) values (15,'FH9','MP',9,null,'1*CTE1','PERIMETRE',now()); | INSERT INTO SC_SystemeProduits(RefDimension,NomSysteme,typePresta,ligne,Quantite,formule,cte1,DateModif) values (16,'FH9','MP',9,null,'1*CTE1','PERIMETRE',now()); | INSERT INTO SC_SystemeProduits(RefDimension,NomSysteme,typePresta,ligne,Quantite,formule,cte1,DateModif) values (17,'FH9','MP',9,null,'1*CTE1','PERIMETRE',now()); | INSERT INTO SC_SystemeProduits(RefDimension,NomSysteme,typePresta,ligne,Quantite,formule,cte1,DateModif) values (18,'FH9','MP',9,null,'1*CTE1','PERIMETRE',now());
13 | MP | Terrassement volumique | m3 | 4.4 |  |  | 6.6 |  |  | 8.8 |  |  | 11 |  |  | 13.2 |  |  | 15.4 |  |  | 17.6 |  |  | 19.8 |  |  | 22 |  |  | 26.4 |  |  | 26.4 |  |  | 30.8 |  |  | 30.8 |  |  | 35.2 |  |  | 39.6 |  |  | 39.6 |  |  | 44 |  |  | 44 |  |  | INSERT INTO SC_SystemeProduits(RefDimension,NomSysteme,typePresta,ligne,Quantite,formule,cte1,DateModif) values (1,'FH9','MP',13,4.4,null,null,now()); |  | INSERT INTO SC_SystemeProduits(RefDimension,NomSysteme,typePresta,ligne,Quantite,formule,cte1,DateModif) values (2,'FH9','MP',13,6.6,null,null,now()); | INSERT INTO SC_SystemeProduits(RefDimension,NomSysteme,typePresta,ligne,Quantite,formule,cte1,DateModif) values (3,'FH9','MP',13,8.8,null,null,now()); | INSERT INTO SC_SystemeProduits(RefDimension,NomSysteme,typePresta,ligne,Quantite,formule,cte1,DateModif) values (4,'FH9','MP',13,11,null,null,now()); | INSERT INTO SC_SystemeProduits(RefDimension,NomSysteme,typePresta,ligne,Quantite,formule,cte1,DateModif) values (5,'FH9','MP',13,13.2,null,null,now()); | INSERT INTO SC_SystemeProduits(RefDimension,NomSysteme,typePresta,ligne,Quantite,formule,cte1,DateModif) values (6,'FH9','MP',13,15.4,null,null,now()); | INSERT INTO SC_SystemeProduits(RefDimension,NomSysteme,typePresta,ligne,Quantite,formule,cte1,DateModif) values (7,'FH9','MP',13,17.6,null,null,now()); | INSERT INTO SC_SystemeProduits(RefDimension,NomSysteme,typePresta,ligne,Quantite,formule,cte1,DateModif) values (8,'FH9','MP',13,19.8,null,null,now()); | INSERT INTO SC_SystemeProduits(RefDimension,NomSysteme,typePresta,ligne,Quantite,formule,cte1,DateModif) values (9,'FH9','MP',13,22,null,null,now()); | INSERT INTO SC_SystemeProduits(RefDimension,NomSysteme,typePresta,ligne,Quantite,formule,cte1,DateModif) values (10,'FH9','MP',13,26.4,null,null,now()); | INSERT INTO SC_SystemeProduits(RefDimension,NomSysteme,typePresta,ligne,Quantite,formule,cte1,DateModif) values (11,'FH9','MP',13,26.4,null,null,now()); | INSERT INTO SC_SystemeProduits(RefDimension,NomSysteme,typePresta,ligne,Quantite,formule,cte1,DateModif) values (12,'FH9','MP',13,30.8,null,null,now()); | INSERT INTO SC_SystemeProduits(RefDimension,NomSysteme,typePresta,ligne,Quantite,formule,cte1,DateModif) values (13,'FH9','MP',13,30.8,null,null,now()); | INSERT INTO SC_SystemeProduits(RefDimension,NomSysteme,typePresta,ligne,Quantite,formule,cte1,DateModif) values (14,'FH9','MP',13,35.2,null,null,now()); | INSERT INTO SC_SystemeProduits(RefDimension,NomSysteme,typePresta,ligne,Quantite,formule,cte1,DateModif) values (15,'FH9','MP',13,39.6,null,null,now()); | INSERT INTO SC_SystemeProduits(RefDimension,NomSysteme,typePresta,ligne,Quantite,formule,cte1,DateModif) values (16,'FH9','MP',13,39.6,null,null,now()); | INSERT INTO SC_SystemeProduits(RefDimension,NomSysteme,typePresta,ligne,Quantite,formule,cte1,DateModif) values (17,'FH9','MP',13,44,null,null,now()); | INSERT INTO SC_SystemeProduits(RefDimension,NomSysteme,typePresta,ligne,Quantite,formule,cte1,DateModif) values (18,'FH9','MP',13,44,null,null,now());

## FH2
FH2 |  |  | RefDimension | 1 | 2 | 3 | 4 | 5 | 6 | 7 | 8 | 9 | 10 | 11 | 12 | 13 | 14 | 15 | 16 | 17 | 18 | INSERT INTO SC_SystemeProduits(RefDimension,RefSysteme,typePresta,ligne,Quantite,DateModif) values (#DIM#,18,'#TYPE#',#LIGNE#,#Q#,now());
|  | PRODUITS | nb EH | 2 | 3 | 4 | 5 | 6 | 7 | 8 | 9 | 10 | 12 | 12 | 14 | 14 | 16 | 18 | 18 | 20 | 20
|  |  | Unité | Quantité | Quantité | Quantité | Quantité | Quantité | Quantité | Quantité | Quantité | Quantité | Quantité | Quantité | Quantité | Quantité | Quantité | Quantité | Quantité | Quantité | Quantité
#N/A | MATIERE | Chevron traité CL 4 -7/4,5 cm | ml | 1 | 2 | 3 | 4 | 5 | 6 | 7 | 8 | 9 | 10 | 11 | 12 | 13 | 14 | 15 | 16 | 17 | 18 | #N/A | #N/A | #N/A | #N/A | #N/A | #N/A | #N/A | #N/A | #N/A | #N/A | #N/A | #N/A | #N/A | #N/A | #N/A | #N/A | #N/A | #N/A
#N/A | MATIERE | Plaque cloture béton h25 | ml | 1 | 2 | 3 | 4 | 5 | 6 | 7 | 8 | 9 | 10 | 11 | 12 | 13 | 14 | 15 | 16 | 17 | 18 | #N/A | #N/A | #N/A | #N/A | #N/A | #N/A | #N/A | #N/A | #N/A | #N/A | #N/A | #N/A | #N/A | #N/A | #N/A | #N/A | #N/A | #N/A
#N/A | MP | vis inox 100 | pc | 2 | 2 | 2 | 2 | 2 | 2 | 2 | 2 | 2 | 2 | 2 | 2 | 2 | 2 | 2 | 2 | 2 | 2 | #N/A | #N/A | #N/A | #N/A | #N/A | #N/A | #N/A | #N/A | #N/A | #N/A | #N/A | #N/A | #N/A | #N/A | #N/A | #N/A | #N/A | #N/A
|  | vis inox 70 | pc
|  | Prix HT Margé | Non margé
|  | Coupes chevrons | pc
|  | Coupes plaques béton 25 | pc
|  | Percerment plaques béton | pc
|  | Prix | Hrs
|  | Pose CHEVRON CL4 Cadre 70/40 | ml
|  | Pose CHEVRON milieu | ml
|  | Pose plaques béton 25 | ml
|  | Prix | Hrs
|  | Plaques béton (25-50) | ml
|  | Terrassement volumique | m3

## FH3
FH3 |  |  | RefDimension | 1 | 2 | 3 | 4 | 5 | 6 | 7 | 8 | 9 | 10 | 11 | 12 | 13 | 14 | 15 | 16 | 17 | 18 | INSERT INTO SC_SystemeProduits(RefDimension,RefSysteme,typePresta,ligne,Quantite,DateModif) values (#DIM#,19,'#TYPE#',#LIGNE#,#Q#,now());
|  | PRODUITS | nb EH | 2 | 3 | 4 | 5 | 6 | 7 | 8 | 9 | 10 | 12 | 12 | 14 | 14 | 16 | 18 | 18 | 20 | 20
|  |  | Unité | Quantité | Quantité | Quantité | Quantité | Quantité | Quantité | Quantité | Quantité | Quantité | Quantité | Quantité | Quantité | Quantité | Quantité | Quantité | Quantité | Quantité | Quantité
2 | MOA | Coupes tuyaux PVC | pc | 1 | 2 | 3 | 4 | 5 | 6 | 7 | 8 | 9 | 10 | 11 | 12 | 13 | 14 | 15 | 16 | 17 | 18 | INSERT INTO SC_SystemeProduits(RefDimension,RefSysteme,typePresta,ligne,Quantite,DateModif) values (1,19,'MOA',2,1,now()); | INSERT INTO SC_SystemeProduits(RefDimension,RefSysteme,typePresta,ligne,Quantite,DateModif) values (2,19,'MOA',2,2,now()); | INSERT INTO SC_SystemeProduits(RefDimension,RefSysteme,typePresta,ligne,Quantite,DateModif) values (3,19,'MOA',2,3,now()); | INSERT INTO SC_SystemeProduits(RefDimension,RefSysteme,typePresta,ligne,Quantite,DateModif) values (4,19,'MOA',2,4,now()); | INSERT INTO SC_SystemeProduits(RefDimension,RefSysteme,typePresta,ligne,Quantite,DateModif) values (5,19,'MOA',2,5,now()); | INSERT INTO SC_SystemeProduits(RefDimension,RefSysteme,typePresta,ligne,Quantite,DateModif) values (6,19,'MOA',2,6,now()); | INSERT INTO SC_SystemeProduits(RefDimension,RefSysteme,typePresta,ligne,Quantite,DateModif) values (7,19,'MOA',2,7,now()); | INSERT INTO SC_SystemeProduits(RefDimension,RefSysteme,typePresta,ligne,Quantite,DateModif) values (8,19,'MOA',2,8,now()); | INSERT INTO SC_SystemeProduits(RefDimension,RefSysteme,typePresta,ligne,Quantite,DateModif) values (9,19,'MOA',2,9,now()); | INSERT INTO SC_SystemeProduits(RefDimension,RefSysteme,typePresta,ligne,Quantite,DateModif) values (10,19,'MOA',2,10,now()); | INSERT INTO SC_SystemeProduits(RefDimension,RefSysteme,typePresta,ligne,Quantite,DateModif) values (11,19,'MOA',2,11,now()); | INSERT INTO SC_SystemeProduits(RefDimension,RefSysteme,typePresta,ligne,Quantite,DateModif) values (12,19,'MOA',2,12,now()); | INSERT INTO SC_SystemeProduits(RefDimension,RefSysteme,typePresta,ligne,Quantite,DateModif) values (13,19,'MOA',2,13,now()); | INSERT INTO SC_SystemeProduits(RefDimension,RefSysteme,typePresta,ligne,Quantite,DateModif) values (14,19,'MOA',2,14,now()); | INSERT INTO SC_SystemeProduits(RefDimension,RefSysteme,typePresta,ligne,Quantite,DateModif) values (15,19,'MOA',2,15,now()); | INSERT INTO SC_SystemeProduits(RefDimension,RefSysteme,typePresta,ligne,Quantite,DateModif) values (16,19,'MOA',2,16,now()); | INSERT INTO SC_SystemeProduits(RefDimension,RefSysteme,typePresta,ligne,Quantite,DateModif) values (17,19,'MOA',2,17,now()); | INSERT INTO SC_SystemeProduits(RefDimension,RefSysteme,typePresta,ligne,Quantite,DateModif) values (18,19,'MOA',2,18,now());
58 | MOC | Pose BAC sur fond de forme (1 bac) | forfait | 1 | 2 | 3 | 4 | 5 | 6 | 7 | 8 | 9 | 10 | 11 | 12 | 13 | 14 | 15 | 16 | 17 | 18 | INSERT INTO SC_SystemeProduits(RefDimension,RefSysteme,typePresta,ligne,Quantite,DateModif) values (1,19,'MOC',58,1,now()); | INSERT INTO SC_SystemeProduits(RefDimension,RefSysteme,typePresta,ligne,Quantite,DateModif) values (2,19,'MOC',58,2,now()); | INSERT INTO SC_SystemeProduits(RefDimension,RefSysteme,typePresta,ligne,Quantite,DateModif) values (3,19,'MOC',58,3,now()); | INSERT INTO SC_SystemeProduits(RefDimension,RefSysteme,typePresta,ligne,Quantite,DateModif) values (4,19,'MOC',58,4,now()); | INSERT INTO SC_SystemeProduits(RefDimension,RefSysteme,typePresta,ligne,Quantite,DateModif) values (5,19,'MOC',58,5,now()); | INSERT INTO SC_SystemeProduits(RefDimension,RefSysteme,typePresta,ligne,Quantite,DateModif) values (6,19,'MOC',58,6,now()); | INSERT INTO SC_SystemeProduits(RefDimension,RefSysteme,typePresta,ligne,Quantite,DateModif) values (7,19,'MOC',58,7,now()); | INSERT INTO SC_SystemeProduits(RefDimension,RefSysteme,typePresta,ligne,Quantite,DateModif) values (8,19,'MOC',58,8,now()); | INSERT INTO SC_SystemeProduits(RefDimension,RefSysteme,typePresta,ligne,Quantite,DateModif) values (9,19,'MOC',58,9,now()); | INSERT INTO SC_SystemeProduits(RefDimension,RefSysteme,typePresta,ligne,Quantite,DateModif) values (10,19,'MOC',58,10,now()); | INSERT INTO SC_SystemeProduits(RefDimension,RefSysteme,typePresta,ligne,Quantite,DateModif) values (11,19,'MOC',58,11,now()); | INSERT INTO SC_SystemeProduits(RefDimension,RefSysteme,typePresta,ligne,Quantite,DateModif) values (12,19,'MOC',58,12,now()); | INSERT INTO SC_SystemeProduits(RefDimension,RefSysteme,typePresta,ligne,Quantite,DateModif) values (13,19,'MOC',58,13,now()); | INSERT INTO SC_SystemeProduits(RefDimension,RefSysteme,typePresta,ligne,Quantite,DateModif) values (14,19,'MOC',58,14,now()); | INSERT INTO SC_SystemeProduits(RefDimension,RefSysteme,typePresta,ligne,Quantite,DateModif) values (15,19,'MOC',58,15,now()); | INSERT INTO SC_SystemeProduits(RefDimension,RefSysteme,typePresta,ligne,Quantite,DateModif) values (16,19,'MOC',58,16,now()); | INSERT INTO SC_SystemeProduits(RefDimension,RefSysteme,typePresta,ligne,Quantite,DateModif) values (17,19,'MOC',58,17,now()); | INSERT INTO SC_SystemeProduits(RefDimension,RefSysteme,typePresta,ligne,Quantite,DateModif) values (18,19,'MOC',58,18,now());
24 | MP | Déssouchage | cm | 2 | 2 | 2 | 2 | 2 | 2 | 2 | 2 | 2 | 2 | 2 | 2 | 2 | 2 | 2 | 2 | 2 | 2 | INSERT INTO SC_SystemeProduits(RefDimension,RefSysteme,typePresta,ligne,Quantite,DateModif) values (1,19,'MP',24,2,now()); | INSERT INTO SC_SystemeProduits(RefDimension,RefSysteme,typePresta,ligne,Quantite,DateModif) values (2,19,'MP',24,2,now()); | INSERT INTO SC_SystemeProduits(RefDimension,RefSysteme,typePresta,ligne,Quantite,DateModif) values (3,19,'MP',24,2,now()); | INSERT INTO SC_SystemeProduits(RefDimension,RefSysteme,typePresta,ligne,Quantite,DateModif) values (4,19,'MP',24,2,now()); | INSERT INTO SC_SystemeProduits(RefDimension,RefSysteme,typePresta,ligne,Quantite,DateModif) values (5,19,'MP',24,2,now()); | INSERT INTO SC_SystemeProduits(RefDimension,RefSysteme,typePresta,ligne,Quantite,DateModif) values (6,19,'MP',24,2,now()); | INSERT INTO SC_SystemeProduits(RefDimension,RefSysteme,typePresta,ligne,Quantite,DateModif) values (7,19,'MP',24,2,now()); | INSERT INTO SC_SystemeProduits(RefDimension,RefSysteme,typePresta,ligne,Quantite,DateModif) values (8,19,'MP',24,2,now()); | INSERT INTO SC_SystemeProduits(RefDimension,RefSysteme,typePresta,ligne,Quantite,DateModif) values (9,19,'MP',24,2,now()); | INSERT INTO SC_SystemeProduits(RefDimension,RefSysteme,typePresta,ligne,Quantite,DateModif) values (10,19,'MP',24,2,now()); | INSERT INTO SC_SystemeProduits(RefDimension,RefSysteme,typePresta,ligne,Quantite,DateModif) values (11,19,'MP',24,2,now()); | INSERT INTO SC_SystemeProduits(RefDimension,RefSysteme,typePresta,ligne,Quantite,DateModif) values (12,19,'MP',24,2,now()); | INSERT INTO SC_SystemeProduits(RefDimension,RefSysteme,typePresta,ligne,Quantite,DateModif) values (13,19,'MP',24,2,now()); | INSERT INTO SC_SystemeProduits(RefDimension,RefSysteme,typePresta,ligne,Quantite,DateModif) values (14,19,'MP',24,2,now()); | INSERT INTO SC_SystemeProduits(RefDimension,RefSysteme,typePresta,ligne,Quantite,DateModif) values (15,19,'MP',24,2,now()); | INSERT INTO SC_SystemeProduits(RefDimension,RefSysteme,typePresta,ligne,Quantite,DateModif) values (16,19,'MP',24,2,now()); | INSERT INTO SC_SystemeProduits(RefDimension,RefSysteme,typePresta,ligne,Quantite,DateModif) values (17,19,'MP',24,2,now()); | INSERT INTO SC_SystemeProduits(RefDimension,RefSysteme,typePresta,ligne,Quantite,DateModif) values (18,19,'MP',24,2,now());

## HAB
|  |  |  | HAB1 |  |  | HAB2 |  |  | HAB3 |  |  | HAB4 | HAB5 | INSERT INTO SC_SystemeProduits(RefDimension,NomSysteme,typePresta,ligne,Quantite,formule,cte1,DateModif) values (null,'#ID#','#TYPE#',#LIGNE#,#Q#,#FORMULE#,#CTE#,now());
|  | PRODUITS | nb EH | H1 | Terre végétale |  | H2 | Bardage bois |  | H3 | Pierre moëllons |  | H4 | H5
|  |  | Unité | Quantité | formule | constante | Quantité |  |  | Quantité | formule | constante | Quantité
59 | MATIERE | Chevron traité CL 4 -7/5 cm | ml |  |  |  |  | 1.1*CTE1 | PERIMETRE | [6 empty] | INSERT INTO SC_SystemeProduits(RefDimension,NomSysteme,typePresta,ligne,Quantite,formule,cte1,DateModif) values (null,'HAB2','MATIERE',59,null,'1.1*CTE1','PERIMETRE',now());
63 | MATIERE | Bardage douglas | m² |  |  |  |  | 1.1*0.9*CTE1/#NB_HABILLAGE# | PERIMETRE | [6 empty] | INSERT INTO SC_SystemeProduits(RefDimension,NomSysteme,typePresta,ligne,Quantite,formule,cte1,DateModif) values (null,'HAB2','MATIERE',63,null,'1.1*0.9*CTE1/#NB_HABILLAGE#','PERIMETRE',now());
62 | MATIERE | TASSEAU DOUGLAS 5/5 | ml |  |  |  |  | 4*1.5*0.9/#NB_HABILLAGE# | [7 empty] | INSERT INTO SC_SystemeProduits(RefDimension,NomSysteme,typePresta,ligne,Quantite,formule,cte1,DateModif) values (null,'HAB2','MATIERE',62,null,'4*1.5*0.9/#NB_HABILLAGE#',null,now());
301 | MATIERE | vis inox 120 | pc |  |  |  |  | 67*0.9/#NB_HABILLAGE# | [7 empty] | INSERT INTO SC_SystemeProduits(RefDimension,NomSysteme,typePresta,ligne,Quantite,formule,cte1,DateModif) values (null,'HAB2','MATIERE',301,null,'67*0.9/#NB_HABILLAGE#',null,now());
300 | MATIERE | vis inox 100 | pc |  |  |  |  | 12 | [7 empty] | INSERT INTO SC_SystemeProduits(RefDimension,NomSysteme,typePresta,ligne,Quantite,formule,cte1,DateModif) values (null,'HAB2','MATIERE',300,null,'12',null,now());
298 | MATIERE | clous inox | pc |  |  |  |  | 0.9/#NB_HABILLAGE#*(1.1*2*CTE1)+8 | PERIMETRE | [6 empty] | INSERT INTO SC_SystemeProduits(RefDimension,NomSysteme,typePresta,ligne,Quantite,formule,cte1,DateModif) values (null,'HAB2','MATIERE',298,null,'0.9/#NB_HABILLAGE#*(1.1*2*CTE1)+8','PERIMETRE',now());
60 | MATIERE | BASTAING DOUGLAS 17/ 6 cm | ml
299 | MATIERE | vis inox 6/100 spéciale | pc
82 | MATIERE | DELTA MS 1m -20ml | pc
374 | MATIERE | Sable tranchée | t
14 | MOA | Coupes chevrons | pc |  |  |  |  | 1.1*CTE1 | PERIMETRE | [6 empty] | INSERT INTO SC_SystemeProduits(RefDimension,NomSysteme,typePresta,ligne,Quantite,formule,cte1,DateModif) values (null,'HAB2','MOA',14,null,'1.1*CTE1','PERIMETRE',now());
12 | MOA | Coupes Bastaings | pc
16 | MOA | Coupe piquet | pc
37 | MOC | Pose CHEVRON CL4 Cadre 70/40 | ml |  |  |  |  | 1.1*CTE1 | PERIMETRE | [6 empty] | INSERT INTO SC_SystemeProduits(RefDimension,NomSysteme,typePresta,ligne,Quantite,formule,cte1,DateModif) values (null,'HAB2','MOC',37,null,'1.1*CTE1','PERIMETRE',now());
38 | MOC | Pose bastaings douglas | ml
40 | MOC | Pose delta MS | ml
41 | MOC | Gabion sous bastaings | ml
44 | MOC | Planter Piquets BOIS 50/50 ou 46/46 | pc
49 | MOC | Découpe + Pose bardage bois | m² |  |  |  |  | 1.1*0.9*CTE1/#NB_HABILLAGE# | PERIMETRE | [6 empty] | INSERT INTO SC_SystemeProduits(RefDimension,NomSysteme,typePresta,ligne,Quantite,formule,cte1,DateModif) values (null,'HAB2','MOC',49,null,'1.1*0.9*CTE1/#NB_HABILLAGE#','PERIMETRE',now());
27 | MP | Habillage Talus | ml |  | 2*2*0.9*0.9/3.24*CTE1/#NB_HABILLAGE#/#NB_HABILLAGE# | PERIMETRE | [8 empty] | INSERT INTO SC_SystemeProduits(RefDimension,NomSysteme,typePresta,ligne,Quantite,formule,cte1,DateModif) values (null,'HAB1','MP',27,null,'2*2*0.9*0.9/3.24*CTE1/#NB_HABILLAGE#/#NB_HABILLAGE#','PERIMETRE',now());

## BP
|  |  |  | BPFV1 |  |  | BPFVBAC1 |  |  | BPFH1 |  |  | INSERT INTO SC_SystemeProduits(RefDimension,NomSysteme,typePresta,ligne,Quantite,formule,cte1,DateModif) values (null,'#ID#','#TYPE#',#LIGNE#,#Q#,#FORMULE#,#CTE#,now());
|  |  |  | BP4 (gravillons) |  |  | BP4 (gravillons) |  |  | BP4 (gravillons)
|  |  | Unité | Quantité | formule | constante | Quantité |  |  | Quantité
376 | MATIERE | Graviers 16/31,5 | t | 0.08 | 0.096*(CTE1+2.4) | PERIMETRE | 0.08 | 0.096*(CTE1+2.4) | PERIMETRE | 0.08 | 0.096*(CTE1+2.4) | PERIMETRE | INSERT INTO SC_SystemeProduits(RefDimension,NomSysteme,typePresta,ligne,Quantite,formule,cte1,DateModif) values (null,'BPFV1','MATIERE',376,null,'0.096*(CTE1+2.4)','PERIMETRE',now()); | INSERT INTO SC_SystemeProduits(RefDimension,NomSysteme,typePresta,ligne,Quantite,formule,cte1,DateModif) values (null,'BPFVBAC1','MATIERE',376,null,'0.096*(CTE1+2.4)','PERIMETRE',now()); | INSERT INTO SC_SystemeProduits(RefDimension,NomSysteme,typePresta,ligne,Quantite,formule,cte1,DateModif) values (null,'BPFH1','MATIERE',376,null,'0.096*(CTE1+2.4)','PERIMETRE',now());
157 | MATIERE | Géotextile 50 cm -100 m | m² | 1 | 0.6*(CTE1+2.4) | PERIMETRE | 1 | 0.6*(CTE1+2.4) | PERIMETRE | 1 | 0.6*(CTE1+2.4) | PERIMETRE | INSERT INTO SC_SystemeProduits(RefDimension,NomSysteme,typePresta,ligne,Quantite,formule,cte1,DateModif) values (null,'BPFV1','MATIERE',157,null,'0.6*(CTE1+2.4)','PERIMETRE',now()); | INSERT INTO SC_SystemeProduits(RefDimension,NomSysteme,typePresta,ligne,Quantite,formule,cte1,DateModif) values (null,'BPFVBAC1','MATIERE',157,null,'0.6*(CTE1+2.4)','PERIMETRE',now()); | INSERT INTO SC_SystemeProduits(RefDimension,NomSysteme,typePresta,ligne,Quantite,formule,cte1,DateModif) values (null,'BPFH1','MATIERE',157,null,'0.6*(CTE1+2.4)','PERIMETRE',now());
21 | MOC | Géotextile tranchée50 cm | ml | 1 | 0.6*(CTE1+2.4) | PERIMETRE | 1 | 0.6*(CTE1+2.4) | PERIMETRE | 1 | 0.6*(CTE1+2.4) | PERIMETRE | INSERT INTO SC_SystemeProduits(RefDimension,NomSysteme,typePresta,ligne,Quantite,formule,cte1,DateModif) values (null,'BPFV1','MOC',21,null,'0.6*(CTE1+2.4)','PERIMETRE',now()); | INSERT INTO SC_SystemeProduits(RefDimension,NomSysteme,typePresta,ligne,Quantite,formule,cte1,DateModif) values (null,'BPFVBAC1','MOC',21,null,'0.6*(CTE1+2.4)','PERIMETRE',now()); | INSERT INTO SC_SystemeProduits(RefDimension,NomSysteme,typePresta,ligne,Quantite,formule,cte1,DateModif) values (null,'BPFH1','MOC',21,null,'0.6*(CTE1+2.4)','PERIMETRE',now());
26 | MOC | Remplissage granulats noues | T | 0.08 | 0.096*(CTE1+2.4) | PERIMETRE | 0.08 | 0.096*(CTE1+2.4) | PERIMETRE | 0.08 | 0.096*(CTE1+2.4) | PERIMETRE | INSERT INTO SC_SystemeProduits(RefDimension,NomSysteme,typePresta,ligne,Quantite,formule,cte1,DateModif) values (null,'BPFV1','MOC',26,null,'0.096*(CTE1+2.4)','PERIMETRE',now()); | INSERT INTO SC_SystemeProduits(RefDimension,NomSysteme,typePresta,ligne,Quantite,formule,cte1,DateModif) values (null,'BPFVBAC1','MOC',26,null,'0.096*(CTE1+2.4)','PERIMETRE',now()); | INSERT INTO SC_SystemeProduits(RefDimension,NomSysteme,typePresta,ligne,Quantite,formule,cte1,DateModif) values (null,'BPFH1','MOC',26,null,'0.096*(CTE1+2.4)','PERIMETRE',now());
4 | MP | Gabion sous bastaings | ml | 1 | 1*(CTE1+2.4) | PERIMETRE | 1 | 1*(CTE1+2.4) | PERIMETRE | 1 | 1*(CTE1+2.4) | PERIMETRE | INSERT INTO SC_SystemeProduits(RefDimension,NomSysteme,typePresta,ligne,Quantite,formule,cte1,DateModif) values (null,'BPFV1','MP',4,null,'1*(CTE1+2.4)','PERIMETRE',now()); | INSERT INTO SC_SystemeProduits(RefDimension,NomSysteme,typePresta,ligne,Quantite,formule,cte1,DateModif) values (null,'BPFVBAC1','MP',4,null,'1*(CTE1+2.4)','PERIMETRE',now()); | INSERT INTO SC_SystemeProduits(RefDimension,NomSysteme,typePresta,ligne,Quantite,formule,cte1,DateModif) values (null,'BPFH1','MP',4,null,'1*(CTE1+2.4)','PERIMETRE',now());

## FINITION
|  |  |  | FINFV1 |  |  | FINFV2 |  |  | FINFVBAC1 |  |  | FINFVBAC2 |  |  | FINFH1 |  |  | FINFH2 |  |  | INSERT INTO SC_SystemeProduits(RefDimension,NomSysteme,typePresta,ligne,Quantite,formule,cte1,DateModif) values (null,'#ID#','#TYPE#',#LIGNE#,#Q#,#FORMULE#,#CTE#,now());
|  | PRODUITS |  | Bastaings bois FV (F1) |  |  | Traverse chêne FV (F5) |  |  | Bastaings bois FV (F1) |  |  | Traverse chêne FV (F5) |  |  | Bastaings bois FH (F1) |  |  | Traverse chêne FH (F5)
|  |  | Unité | Quantité | formule | constante | Quantité |  |  | Quantité | formule | constante | Quantité
60 | MATIERE | BASTAING DOUGLAS 17/ 6 cm | ml |  | 1.1*(CTE1+1.36) | PERIMETRE |  |  |  |  | 1.1*CTE1 | PERIMETRE |  |  |  |  | 1.1*(CTE1+1.36) | PERIMETRE |  |  |  | INSERT INTO SC_SystemeProduits(RefDimension,NomSysteme,typePresta,ligne,Quantite,formule,cte1,DateModif) values (null,'FINFV1','MATIERE',60,null,'1.1*(CTE1+1.36)','PERIMETRE',now()); |  | INSERT INTO SC_SystemeProduits(RefDimension,NomSysteme,typePresta,ligne,Quantite,formule,cte1,DateModif) values (null,'FINFVBAC1','MATIERE',60,null,'1.1*CTE1','PERIMETRE',now()); |  | INSERT INTO SC_SystemeProduits(RefDimension,NomSysteme,typePresta,ligne,Quantite,formule,cte1,DateModif) values (null,'FINFH1','MATIERE',60,null,'1.1*(CTE1+1.36)','PERIMETRE',now());
295 | MATIERE | vis penture | pc | 16 |  |  | 16 |  |  | 16 |  |  | 16 |  |  | 16 |  |  | 16 |  |  | INSERT INTO SC_SystemeProduits(RefDimension,NomSysteme,typePresta,ligne,Quantite,formule,cte1,DateModif) values (null,'FINFV1','MATIERE',295,16,null,null,now()); | INSERT INTO SC_SystemeProduits(RefDimension,NomSysteme,typePresta,ligne,Quantite,formule,cte1,DateModif) values (null,'FINFV2','MATIERE',295,16,null,null,now()); | INSERT INTO SC_SystemeProduits(RefDimension,NomSysteme,typePresta,ligne,Quantite,formule,cte1,DateModif) values (null,'FINFVBAC1','MATIERE',295,16,null,null,now()); | INSERT INTO SC_SystemeProduits(RefDimension,NomSysteme,typePresta,ligne,Quantite,formule,cte1,DateModif) values (null,'FINFVBAC2','MATIERE',295,16,null,null,now()); | INSERT INTO SC_SystemeProduits(RefDimension,NomSysteme,typePresta,ligne,Quantite,formule,cte1,DateModif) values (null,'FINFH1','MATIERE',295,16,null,null,now()); | INSERT INTO SC_SystemeProduits(RefDimension,NomSysteme,typePresta,ligne,Quantite,formule,cte1,DateModif) values (null,'FINFH2','MATIERE',295,16,null,null,now());
301 | MATIERE | vis inox 120 | pc |  | 2*CTE1 | PERIMETRE | [10 empty] | 2*CTE1 | PERIMETRE |  | 2.2*CTE1 | PERIMETRE | INSERT INTO SC_SystemeProduits(RefDimension,NomSysteme,typePresta,ligne,Quantite,formule,cte1,DateModif) values (null,'FINFV1','MATIERE',301,null,'2*CTE1','PERIMETRE',now()); |  |  |  | INSERT INTO SC_SystemeProduits(RefDimension,NomSysteme,typePresta,ligne,Quantite,formule,cte1,DateModif) values (null,'FINFH1','MATIERE',301,null,'2*CTE1','PERIMETRE',now()); | INSERT INTO SC_SystemeProduits(RefDimension,NomSysteme,typePresta,ligne,Quantite,formule,cte1,DateModif) values (null,'FINFH2','MATIERE',301,null,'2.2*CTE1','PERIMETRE',now());
58 | MATIERE | tablette chêne 220/4 | ml
56 | MATIERE | Traverse de chêne 200/100 | ml |  |  |  |  | 1.1*CTE1 | PERIMETRE |  |  |  |  | 1.1*CTE1 | PERIMETRE |  |  |  |  | 1.1*CTE1 | PERIMETRE |  | INSERT INTO SC_SystemeProduits(RefDimension,NomSysteme,typePresta,ligne,Quantite,formule,cte1,DateModif) values (null,'FINFV2','MATIERE',56,null,'1.1*CTE1','PERIMETRE',now()); |  | INSERT INTO SC_SystemeProduits(RefDimension,NomSysteme,typePresta,ligne,Quantite,formule,cte1,DateModif) values (null,'FINFVBAC2','MATIERE',56,null,'1.1*CTE1','PERIMETRE',now()); |  | INSERT INTO SC_SystemeProduits(RefDimension,NomSysteme,typePresta,ligne,Quantite,formule,cte1,DateModif) values (null,'FINFH2','MATIERE',56,null,'1.1*CTE1','PERIMETRE',now());
12 | MOA | Coupes Bastaings | pc | 4 | [5 empty] | 8 | [5 empty] | 4 |  |  | 8 |  |  | INSERT INTO SC_SystemeProduits(RefDimension,NomSysteme,typePresta,ligne,Quantite,formule,cte1,DateModif) values (null,'FINFV1','MOA',12,4,null,null,now()); |  | INSERT INTO SC_SystemeProduits(RefDimension,NomSysteme,typePresta,ligne,Quantite,formule,cte1,DateModif) values (null,'FINFVBAC1','MOA',12,8,null,null,now()); |  | INSERT INTO SC_SystemeProduits(RefDimension,NomSysteme,typePresta,ligne,Quantite,formule,cte1,DateModif) values (null,'FINFH1','MOA',12,4,null,null,now()); | INSERT INTO SC_SystemeProduits(RefDimension,NomSysteme,typePresta,ligne,Quantite,formule,cte1,DateModif) values (null,'FINFH2','MOA',12,8,null,null,now());
13 | MOA | Coupes mi-bois bastaings | pc | 8 | [11 empty] | 8 | [5 empty] | INSERT INTO SC_SystemeProduits(RefDimension,NomSysteme,typePresta,ligne,Quantite,formule,cte1,DateModif) values (null,'FINFV1','MOA',13,8,null,null,now()); |  |  |  | INSERT INTO SC_SystemeProduits(RefDimension,NomSysteme,typePresta,ligne,Quantite,formule,cte1,DateModif) values (null,'FINFH1','MOA',13,8,null,null,now());
19 | MOA | Encoches | pc
20 | MOA | Feuillures | ml
38 | MOC | Pose bastaings douglas | ml |  | 1.1*(CTE1+1.36) | PERIMETRE | [10 empty] | 1.1*(CTE1+1.36) | PERIMETRE |  |  |  | INSERT INTO SC_SystemeProduits(RefDimension,NomSysteme,typePresta,ligne,Quantite,formule,cte1,DateModif) values (null,'FINFV1','MOC',38,null,'1.1*(CTE1+1.36)','PERIMETRE',now()); |  |  |  | INSERT INTO SC_SystemeProduits(RefDimension,NomSysteme,typePresta,ligne,Quantite,formule,cte1,DateModif) values (null,'FINFH1','MOC',38,null,'1.1*(CTE1+1.36)','PERIMETRE',now());
47 | MOC | Pose tablette chêne | ml | [15 empty] | 2 | [7 empty] | INSERT INTO SC_SystemeProduits(RefDimension,NomSysteme,typePresta,ligne,Quantite,formule,cte1,DateModif) values (null,'FINFH2','MOC',47,2,null,null,now());
52 | MOC | Traverse de chêne 200/100 (retenue grav) | ml |  |  |  |  | 1.1*CTE1 | PERIMETRE | 2 |  |  |  | 1.1*CTE1 | PERIMETRE |  |  |  |  | 1.1*CTE1 | PERIMETRE |  | INSERT INTO SC_SystemeProduits(RefDimension,NomSysteme,typePresta,ligne,Quantite,formule,cte1,DateModif) values (null,'FINFV2','MOC',52,null,'1.1*CTE1','PERIMETRE',now()); | INSERT INTO SC_SystemeProduits(RefDimension,NomSysteme,typePresta,ligne,Quantite,formule,cte1,DateModif) values (null,'FINFVBAC1','MOC',52,2,null,null,now()); | INSERT INTO SC_SystemeProduits(RefDimension,NomSysteme,typePresta,ligne,Quantite,formule,cte1,DateModif) values (null,'FINFVBAC2','MOC',52,null,'1.1*CTE1','PERIMETRE',now()); |  | INSERT INTO SC_SystemeProduits(RefDimension,NomSysteme,typePresta,ligne,Quantite,formule,cte1,DateModif) values (null,'FINFH2','MOC',52,null,'1.1*CTE1','PERIMETRE',now());

## SYSTEME_CALCUL
INSERT INTO SC_SystemeCalcul(NomSysteme,Constante,designation,prixUnitaire,DateModif) values ('#SYSTEME#','#NOM#','#DESIGNATION#',#Q#,now());
Système | Calcul | designation | prixUnitaire | unite
BPFV1 | PERIMETRE_FV | Géotextile sur 50cm + cailloux 10 cm | 20 | ml | INSERT INTO SC_SystemeCalcul(NomSysteme,Constante,designation,prixUnitaire,DateModif) values ('BPFV1','PERIMETRE_FV','Géotextile sur 50cm + cailloux 10 cm',20,now());
BPFVBAC1 | PERIMETRE_BAC | Géotextile sur 50cm + cailloux 10 cm | 20 | ml | INSERT INTO SC_SystemeCalcul(NomSysteme,Constante,designation,prixUnitaire,DateModif) values ('BPFVBAC1','PERIMETRE_BAC','Géotextile sur 50cm + cailloux 10 cm',20,now());
BPFH1 | PERIMETRE_FH | Géotextile sur 50cm + cailloux 10 cm | 20 | ml | INSERT INTO SC_SystemeCalcul(NomSysteme,Constante,designation,prixUnitaire,DateModif) values ('BPFH1','PERIMETRE_FH','Géotextile sur 50cm + cailloux 10 cm',20,now());
BORDFV1 | PERIMETRE_FV | Ecolat plastique | 15 | ml | INSERT INTO SC_SystemeCalcul(NomSysteme,Constante,designation,prixUnitaire,DateModif) values ('BORDFV1','PERIMETRE_FV','Ecolat plastique',15,now());
BORDFVBAC1 | PERIMETRE_BAC | Ecolat plastique | 15 | ml | INSERT INTO SC_SystemeCalcul(NomSysteme,Constante,designation,prixUnitaire,DateModif) values ('BORDFVBAC1','PERIMETRE_BAC','Ecolat plastique',15,now());
BORDFH1 | PERIMETRE_FH | Ecolat plastique | 15 | ml | INSERT INTO SC_SystemeCalcul(NomSysteme,Constante,designation,prixUnitaire,DateModif) values ('BORDFH1','PERIMETRE_FH','Ecolat plastique',15,now());