## p-2
id_product | id_category | on_sale | id_product_attribute | price | weight | reference | name | description_short | description | category | id_image | condition |  |  |  | image_name | Root | https://www.saskit.fr/v2/img/p/
10 | 53 | 1 | NULL | 141.360000 | 0.000000 | MALARME | OVERFLOW ALARM BOX 220V 20M DE CABLE |  |  | Postes de relevage | 31 | new | 3/ | 1/ |  | 31-large_default.jpg |  | https://www.saskit.fr/v2/img/p/3/1/31-large_default.jpg
12 | 46 | 1 | NULL | 49.000000 | 6.700000 | MBARRE2.5 | BARRE DE RENFORT POUR BAC 2.5 EH |  |  | Kits bacs / kits coffrages | 161 | new | 1/ | 6/ | 1/ | 161-large_default.jpg |  | https://www.saskit.fr/v2/img/p/1/6/1/161-large_default.jpg
13 | 53 | 1 | NULL | 11.250000 | 0.000000 | MCONECT | CONNECTEUR 3 POLES | <p><span style="color:#000000;font-family:Arial, Helvetica, sans-serif;font-size:12px;font-style:normal;font-variant:normal;letter-spacing:normal;line-height:18px;text-indent:0px;text-transform:none;white-space:normal;word-spacing:0px;font-weight:bold;background-color:#ffffff;">Les jonctions</span><span style="color:#000000;font-family:Arial, Helvetica, sans-serif;font-size:12px;font-style:normal;font-variant:normal;font-weight:normal;letter-spacing:normal;line-height:18px;text-indent:0px;text-transform:none;white-space:normal;word-spacing:0px;float:none;background-color:#ffffff;"><span class="Apple-converted-space"> </span>électriques démontables TEETUBE vous simplifie la vie pour vos besoins de prolongement électrique<span class="Apple-converted-space"> </span></span><span style="color:#000000;font-family:Arial, Helvetica, sans-serif;font-size:12px;font-style:normal;font-variant:normal;letter-spacing:normal;line-height:18px;text-indent:0px;text-transform:none;white-space:normal;word-spacing:0px;font-weight:bold;background-color:#ffffff;">étanche<span class="Apple-converted-space"> </span><a style="text-decoration:none;font-weight:bold;color:#62b625;" title="rappel norme IP" href="http://www.raccordement-electrique.fr/indice-ip.html">IP68</a></span><span style="color:#000000;font-family:Arial, Helvetica, sans-serif;font-size:12px;font-style:normal;font-variant:normal;font-weight:normal;letter-spacing:normal;line-height:18px;text-indent:0px;text-transform:none;white-space:normal;word-spacing:0px;float:none;background-color:#ffffff;">, utilisation en aérien, immergée ou enterré. L'installation est rapide et éfficace, solution de prolongement électrique sans gel ni résine.</span></p> | <p style="margin:.5em 0px;padding:0px;font-size:12px;">Caractéristiques techniques</p> <ul><li>Etanche IP 68 5 bars (profondeur max 5 m)</li> <li>3 pôlesØ câble de 5 à 13 mm</li> <li>Section des conducteurs : de 0.5 à 4 mm² Tension max : 450 V max</li> <li>Intensité max : 32 A</li> <li>Température ambiante d'utilisation : 85°C</li> <li>matière PA66</li> <li>Certifié : CE, UL 94, Fabriqué en Europe</li> </ul><p></p> | Postes de relevage | 80 | new | 8/ | 0/ |  | 80-large_default.jpg |  | https://www.saskit.fr/v2/img/p/8/0/80-large_default.jpg
14 | 44 | 1 | NULL | 21.320000 | 1.100000 | MCOUVDIR01 | COUVERCLE AQUATIRIS POUR REGARD HEXAGONAL | <p>COUVERCLE AQUATIRIS POUR REGARD DIR01</p> |  | Regards/Répartiteurs/Chasses | 175 | new | 1/ | 7/ | 5/ | 175-large_default.jpg |  | https://www.saskit.fr/v2/img/p/1/7/5/175-large_default.jpg
15 | 44 | 1 | NULL | 38.370000 | 2.600000 | MCOUVDIG01 | COUVERCLE REGARD GRAVITAIRE DOUBLE SORTIE | <p>Couvercle pour regard gravitaire ref "DIG01"</p> |  | Regards/Répartiteurs/Chasses | 131 | new | 1/ | 3/ | 1/ | 131-large_default.jpg |  | https://www.saskit.fr/v2/img/p/1/3/1/131-large_default.jpg
16 | 44 | 1 | NULL | 34.530000 | 1.950000 | MCOUVDIR02 | COUVERCLE AQUATIRIS REGARD CARRE ET CUNETTE | <p>Couvercle pour regard Aquatiris ref :</p> <p>- COL01</p> <p>- DIR02</p> |  | Regards/Répartiteurs/Chasses | 132 | new | 1/ | 3/ | 2/ | 132-large_default.jpg |  | https://www.saskit.fr/v2/img/p/1/3/2/132-large_default.jpg
18 | 59 | 1 | 2496 | 410.290000 | 56.000000 | PFV3EH3X2 | PACK FV GEO 1.52mm SANS GRILLES | <p><strong>PACK EPDM pour filtre vertical seul </strong></p> <p><strong>COMPOSITION:</strong></p> <p><strong><span>EPDM Firestone géogard certifié Asqual</span><br /><span>Épaisseur 1.52 mm</span></strong></p> <p><strong>Géotextile 250 gr certifié Asqual</strong></p> <p><b>1 traversée de paroi ø110 + 2 réductions 110/100</b></p> <p><span style="color:#d4121a;"><b>Grilles non incluses </b></span></p> <p><span style="color:#d0121a;"><strong>« PRODUIT INTERDIT POUR LA GAMME ROSEAU (FVGéo) DE 2 A 6 EH »</strong></span></p> <p></p> | <table width="194" cellspacing="0" cellpadding="0" border="0"><colgroup><col width="86" /><col width="108" /></colgroup><tbody><tr><td class="xl63" width="86" height="20">FV2EH</td> <td class="xl64" width="108">5,08 X 4,06</td> </tr><tr><td class="xl63" height="20">FV3EH</td> <td class="xl64">5,54 X 4,57</td> </tr><tr><td class="xl63" height="20">FV4EH</td> <td class="xl64">6,77 X 4,57</td> </tr><tr><td class="xl63" height="20">FV5EH</td> <td class="xl64">6,77 X 5,08</td> </tr><tr><td class="xl63" height="20">FV6EH4X3</td> <td class="xl64">6,77 X 6,1</td> </tr><tr><td class="xl63" height="20">FV6EH6X2</td> <td class="xl64">4,57 X 8,71</td> </tr><tr><td class="xl63" height="20">FV6EH8X1,5</td> <td class="xl64">4,06 X 10,8</td> </tr><tr><td class="xl63" height="20">FV7EH</td> <td class="xl64">6,10 X 6,77</td> </tr><tr><td class="xl63" height="20">FV8EH4X4</td> <td class="xl64">6,77 X 7,62</td> </tr><tr><td class="xl63" height="20">FV8EH8X2</td> <td class="xl64">4,57 X 11</td> </tr><tr><td class="xl63" height="20">FV9EH</td> <td class="xl64">7,62 X 6,77</td> </tr><tr><td class="xl63" height="20">FV10EH4X5</td> <td class="xl64">7,62 X 6,77</td> </tr><tr><td class="xl63" height="20">FV10EH10X2</td> <td class="xl64">4,57 X 12,8</td> </tr><tr><td class="xl63" height="20">FV10EH8X2,5</td> <td class="xl64">11 X 5,08</td> </tr><tr><td class="xl63" height="20">FV12EH6X4</td> <td class="xl64">9,15 X 6,77</td> </tr><tr><td class="xl63" height="20">FV12EH8X3</td> <td class="xl64">11 X 6,1</td> </tr><tr><td class="xl63" height="20">FV14EH7X4</td> <td class="xl64">10 X 7,62</td> </tr><tr><td class="xl63" height="20">FV14EH8X3,5</td> <td class="xl64">11 X 6,1</td> </tr><tr><td class="xl63" height="20">FV16EH8X4</td> <td class="xl64">11 X 7,62</td> </tr><tr><td class="xl63" height="20">FV18EH9X4</td> <td class="xl64">12,20 X 6,77</td> </tr><tr><td class="xl63" height="20">FV18EH8X4,5</td> <td class="xl64">11 x 7,62</td> </tr><tr><td class="xl63" height="20">FV20EH10X4</td> <td class="xl64">7,62 x 12,80</td> </tr><tr><td class="xl63" height="20">FV20EH8X5</td> <td class="xl64">11 x 7,62</td> </tr></tbody></table> | MEMBRANES ET ANTI-RACINES | 482 | new | 4/ | 8/ | 2/ | 482-large_default.jpg |  | https://www.saskit.fr/v2/img/p/4/8/2/482-large_default.jpg
18 | 59 | 1 | 2497 | 495.970000 | 69.000000 | PFV4EH4X2 | PACK FV GEO 1.52mm SANS GRILLES | <p><strong>PACK EPDM pour filtre vertical seul </strong></p> <p><strong>COMPOSITION:</strong></p> <p><strong><span>EPDM Firestone géogard certifié Asqual</span><br /><span>Épaisseur 1.52 mm</span></strong></p> <p><strong>Géotextile 250 gr certifié Asqual</strong></p> <p><b>1 traversée de paroi ø110 + 2 réductions 110/100</b></p> <p><span style="color:#d4121a;"><b>Grilles non incluses </b></span></p> <p><span style="color:#d0121a;"><strong>« PRODUIT INTERDIT POUR LA GAMME ROSEAU (FVGéo) DE 2 A 6 EH »</strong></span></p> <p></p> | <table width="194" cellspacing="0" cellpadding="0" border="0"><colgroup><col width="86" /><col width="108" /></colgroup><tbody><tr><td class="xl63" width="86" height="20">FV2EH</td> <td class="xl64" width="108">5,08 X 4,06</td> </tr><tr><td class="xl63" height="20">FV3EH</td> <td class="xl64">5,54 X 4,57</td> </tr><tr><td class="xl63" height="20">FV4EH</td> <td class="xl64">6,77 X 4,57</td> </tr><tr><td class="xl63" height="20">FV5EH</td> <td class="xl64">6,77 X 5,08</td> </tr><tr><td class="xl63" height="20">FV6EH4X3</td> <td class="xl64">6,77 X 6,1</td> </tr><tr><td class="xl63" height="20">FV6EH6X2</td> <td class="xl64">4,57 X 8,71</td> </tr><tr><td class="xl63" height="20">FV6EH8X1,5</td> <td class="xl64">4,06 X 10,8</td> </tr><tr><td class="xl63" height="20">FV7EH</td> <td class="xl64">6,10 X 6,77</td> </tr><tr><td class="xl63" height="20">FV8EH4X4</td> <td class="xl64">6,77 X 7,62</td> </tr><tr><td class="xl63" height="20">FV8EH8X2</td> <td class="xl64">4,57 X 11</td> </tr><tr><td class="xl63" height="20">FV9EH</td> <td class="xl64">7,62 X 6,77</td> </tr><tr><td class="xl63" height="20">FV10EH4X5</td> <td class="xl64">7,62 X 6,77</td> </tr><tr><td class="xl63" height="20">FV10EH10X2</td> <td class="xl64">4,57 X 12,8</td> </tr><tr><td class="xl63" height="20">FV10EH8X2,5</td> <td class="xl64">11 X 5,08</td> </tr><tr><td class="xl63" height="20">FV12EH6X4</td> <td class="xl64">9,15 X 6,77</td> </tr><tr><td class="xl63" height="20">FV12EH8X3</td> <td class="xl64">11 X 6,1</td> </tr><tr><td class="xl63" height="20">FV14EH7X4</td> <td class="xl64">10 X 7,62</td> </tr><tr><td class="xl63" height="20">FV14EH8X3,5</td> <td class="xl64">11 X 6,1</td> </tr><tr><td class="xl63" height="20">FV16EH8X4</td> <td class="xl64">11 X 7,62</td> </tr><tr><td class="xl63" height="20">FV18EH9X4</td> <td class="xl64">12,20 X 6,77</td> </tr><tr><td class="xl63" height="20">FV18EH8X4,5</td> <td class="xl64">11 x 7,62</td> </tr><tr><td class="xl63" height="20">FV20EH10X4</td> <td class="xl64">7,62 x 12,80</td> </tr><tr><td class="xl63" height="20">FV20EH8X5</td> <td class="xl64">11 x 7,62</td> </tr></tbody></table> | MEMBRANES ET ANTI-RACINES | 482 | new | 4/ | 8/ | 2/ | 482-large_default.jpg |  | https://www.saskit.fr/v2/img/p/4/8/2/482-large_default.jpg
18 | 59 | 1 | 2498 | 550.100000 | 76.000000 | PFV5EH4X2.5 | PACK FV GEO 1.52mm SANS GRILLES | <p><strong>PACK EPDM pour filtre vertical seul </strong></p> <p><strong>COMPOSITION:</strong></p> <p><strong><span>EPDM Firestone géogard certifié Asqual</span><br /><span>Épaisseur 1.52 mm</span></strong></p> <p><strong>Géotextile 250 gr certifié Asqual</strong></p> <p><b>1 traversée de paroi ø110 + 2 réductions 110/100</b></p> <p><span style="color:#d4121a;"><b>Grilles non incluses </b></span></p> <p><span style="color:#d0121a;"><strong>« PRODUIT INTERDIT POUR LA GAMME ROSEAU (FVGéo) DE 2 A 6 EH »</strong></span></p> <p></p> | <table width="194" cellspacing="0" cellpadding="0" border="0"><colgroup><col width="86" /><col width="108" /></colgroup><tbody><tr><td class="xl63" width="86" height="20">FV2EH</td> <td class="xl64" width="108">5,08 X 4,06</td> </tr><tr><td class="xl63" height="20">FV3EH</td> <td class="xl64">5,54 X 4,57</td> </tr><tr><td class="xl63" height="20">FV4EH</td> <td class="xl64">6,77 X 4,57</td> </tr><tr><td class="xl63" height="20">FV5EH</td> <td class="xl64">6,77 X 5,08</td> </tr><tr><td class="xl63" height="20">FV6EH4X3</td> <td class="xl64">6,77 X 6,1</td> </tr><tr><td class="xl63" height="20">FV6EH6X2</td> <td class="xl64">4,57 X 8,71</td> </tr><tr><td class="xl63" height="20">FV6EH8X1,5</td> <td class="xl64">4,06 X 10,8</td> </tr><tr><td class="xl63" height="20">FV7EH</td> <td class="xl64">6,10 X 6,77</td> </tr><tr><td class="xl63" height="20">FV8EH4X4</td> <td class="xl64">6,77 X 7,62</td> </tr><tr><td class="xl63" height="20">FV8EH8X2</td> <td class="xl64">4,57 X 11</td> </tr><tr><td class="xl63" height="20">FV9EH</td> <td class="xl64">7,62 X 6,77</td> </tr><tr><td class="xl63" height="20">FV10EH4X5</td> <td class="xl64">7,62 X 6,77</td> </tr><tr><td class="xl63" height="20">FV10EH10X2</td> <td class="xl64">4,57 X 12,8</td> </tr><tr><td class="xl63" height="20">FV10EH8X2,5</td> <td class="xl64">11 X 5,08</td> </tr><tr><td class="xl63" height="20">FV12EH6X4</td> <td class="xl64">9,15 X 6,77</td> </tr><tr><td class="xl63" height="20">FV12EH8X3</td> <td class="xl64">11 X 6,1</td> </tr><tr><td class="xl63" height="20">FV14EH7X4</td> <td class="xl64">10 X 7,62</td> </tr><tr><td class="xl63" height="20">FV14EH8X3,5</td> <td class="xl64">11 X 6,1</td> </tr><tr><td class="xl63" height="20">FV16EH8X4</td> <td class="xl64">11 X 7,62</td> </tr><tr><td class="xl63" height="20">FV18EH9X4</td> <td class="xl64">12,20 X 6,77</td> </tr><tr><td class="xl63" height="20">FV18EH8X4,5</td> <td class="xl64">11 x 7,62</td> </tr><tr><td class="xl63" height="20">FV20EH10X4</td> <td class="xl64">7,62 x 12,80</td> </tr><tr><td class="xl63" height="20">FV20EH8X5</td> <td class="xl64">11 x 7,62</td> </tr></tbody></table> | MEMBRANES ET ANTI-RACINES | 482 | new | 4/ | 8/ | 2/ | 482-large_default.jpg |  | https://www.saskit.fr/v2/img/p/4/8/2/482-large_default.jpg
18 | 59 | 1 | 2499 | 654.460000 | 91.000000 | PFV6EH4X3 | PACK FV GEO 1.52mm SANS GRILLES | <p><strong>PACK EPDM pour filtre vertical seul </strong></p> <p><strong>COMPOSITION:</strong></p> <p><strong><span>EPDM Firestone géogard certifié Asqual</span><br /><span>Épaisseur 1.52 mm</span></strong></p> <p><strong>Géotextile 250 gr certifié Asqual</strong></p> <p><b>1 traversée de paroi ø110 + 2 réductions 110/100</b></p> <p><span style="color:#d4121a;"><b>Grilles non incluses </b></span></p> <p><span style="color:#d0121a;"><strong>« PRODUIT INTERDIT POUR LA GAMME ROSEAU (FVGéo) DE 2 A 6 EH »</strong></span></p> <p></p> | <table width="194" cellspacing="0" cellpadding="0" border="0"><colgroup><col width="86" /><col width="108" /></colgroup><tbody><tr><td class="xl63" width="86" height="20">FV2EH</td> <td class="xl64" width="108">5,08 X 4,06</td> </tr><tr><td class="xl63" height="20">FV3EH</td> <td class="xl64">5,54 X 4,57</td> </tr><tr><td class="xl63" height="20">FV4EH</td> <td class="xl64">6,77 X 4,57</td> </tr><tr><td class="xl63" height="20">FV5EH</td> <td class="xl64">6,77 X 5,08</td> </tr><tr><td class="xl63" height="20">FV6EH4X3</td> <td class="xl64">6,77 X 6,1</td> </tr><tr><td class="xl63" height="20">FV6EH6X2</td> <td class="xl64">4,57 X 8,71</td> </tr><tr><td class="xl63" height="20">FV6EH8X1,5</td> <td class="xl64">4,06 X 10,8</td> </tr><tr><td class="xl63" height="20">FV7EH</td> <td class="xl64">6,10 X 6,77</td> </tr><tr><td class="xl63" height="20">FV8EH4X4</td> <td class="xl64">6,77 X 7,62</td> </tr><tr><td class="xl63" height="20">FV8EH8X2</td> <td class="xl64">4,57 X 11</td> </tr><tr><td class="xl63" height="20">FV9EH</td> <td class="xl64">7,62 X 6,77</td> </tr><tr><td class="xl63" height="20">FV10EH4X5</td> <td class="xl64">7,62 X 6,77</td> </tr><tr><td class="xl63" height="20">FV10EH10X2</td> <td class="xl64">4,57 X 12,8</td> </tr><tr><td class="xl63" height="20">FV10EH8X2,5</td> <td class="xl64">11 X 5,08</td> </tr><tr><td class="xl63" height="20">FV12EH6X4</td> <td class="xl64">9,15 X 6,77</td> </tr><tr><td class="xl63" height="20">FV12EH8X3</td> <td class="xl64">11 X 6,1</td> </tr><tr><td class="xl63" height="20">FV14EH7X4</td> <td class="xl64">10 X 7,62</td> </tr><tr><td class="xl63" height="20">FV14EH8X3,5</td> <td class="xl64">11 X 6,1</td> </tr><tr><td class="xl63" height="20">FV16EH8X4</td> <td class="xl64">11 X 7,62</td> </tr><tr><td class="xl63" height="20">FV18EH9X4</td> <td class="xl64">12,20 X 6,77</td> </tr><tr><td class="xl63" height="20">FV18EH8X4,5</td> <td class="xl64">11 x 7,62</td> </tr><tr><td class="xl63" height="20">FV20EH10X4</td> <td class="xl64">7,62 x 12,80</td> </tr><tr><td class="xl63" height="20">FV20EH8X5</td> <td class="xl64">11 x 7,62</td> </tr></tbody></table> | MEMBRANES ET ANTI-RACINES | 482 | new | 4/ | 8/ | 2/ | 482-large_default.jpg |  | https://www.saskit.fr/v2/img/p/4/8/2/482-large_default.jpg
18 | 59 | 1 | 2500 | 632.750000 | 88.000000 | PFV6EH6X2 | PACK FV GEO 1.52mm SANS GRILLES | <p><strong>PACK EPDM pour filtre vertical seul </strong></p> <p><strong>COMPOSITION:</strong></p> <p><strong><span>EPDM Firestone géogard certifié Asqual</span><br /><span>Épaisseur 1.52 mm</span></strong></p> <p><strong>Géotextile 250 gr certifié Asqual</strong></p> <p><b>1 traversée de paroi ø110 + 2 réductions 110/100</b></p> <p><span style="color:#d4121a;"><b>Grilles non incluses </b></span></p> <p><span style="color:#d0121a;"><strong>« PRODUIT INTERDIT POUR LA GAMME ROSEAU (FVGéo) DE 2 A 6 EH »</strong></span></p> <p></p> | <table width="194" cellspacing="0" cellpadding="0" border="0"><colgroup><col width="86" /><col width="108" /></colgroup><tbody><tr><td class="xl63" width="86" height="20">FV2EH</td> <td class="xl64" width="108">5,08 X 4,06</td> </tr><tr><td class="xl63" height="20">FV3EH</td> <td class="xl64">5,54 X 4,57</td> </tr><tr><td class="xl63" height="20">FV4EH</td> <td class="xl64">6,77 X 4,57</td> </tr><tr><td class="xl63" height="20">FV5EH</td> <td class="xl64">6,77 X 5,08</td> </tr><tr><td class="xl63" height="20">FV6EH4X3</td> <td class="xl64">6,77 X 6,1</td> </tr><tr><td class="xl63" height="20">FV6EH6X2</td> <td class="xl64">4,57 X 8,71</td> </tr><tr><td class="xl63" height="20">FV6EH8X1,5</td> <td class="xl64">4,06 X 10,8</td> </tr><tr><td class="xl63" height="20">FV7EH</td> <td class="xl64">6,10 X 6,77</td> </tr><tr><td class="xl63" height="20">FV8EH4X4</td> <td class="xl64">6,77 X 7,62</td> </tr><tr><td class="xl63" height="20">FV8EH8X2</td> <td class="xl64">4,57 X 11</td> </tr><tr><td class="xl63" height="20">FV9EH</td> <td class="xl64">7,62 X 6,77</td> </tr><tr><td class="xl63" height="20">FV10EH4X5</td> <td class="xl64">7,62 X 6,77</td> </tr><tr><td class="xl63" height="20">FV10EH10X2</td> <td class="xl64">4,57 X 12,8</td> </tr><tr><td class="xl63" height="20">FV10EH8X2,5</td> <td class="xl64">11 X 5,08</td> </tr><tr><td class="xl63" height="20">FV12EH6X4</td> <td class="xl64">9,15 X 6,77</td> </tr><tr><td class="xl63" height="20">FV12EH8X3</td> <td class="xl64">11 X 6,1</td> </tr><tr><td class="xl63" height="20">FV14EH7X4</td> <td class="xl64">10 X 7,62</td> </tr><tr><td class="xl63" height="20">FV14EH8X3,5</td> <td class="xl64">11 X 6,1</td> </tr><tr><td class="xl63" height="20">FV16EH8X4</td> <td class="xl64">11 X 7,62</td> </tr><tr><td class="xl63" height="20">FV18EH9X4</td> <td class="xl64">12,20 X 6,77</td> </tr><tr><td class="xl63" height="20">FV18EH8X4,5</td> <td class="xl64">11 x 7,62</td> </tr><tr><td class="xl63" height="20">FV20EH10X4</td> <td class="xl64">7,62 x 12,80</td> </tr><tr><td class="xl63" height="20">FV20EH8X5</td> <td class="xl64">11 x 7,62</td> </tr></tbody></table> | MEMBRANES ET ANTI-RACINES | 482 | new | 4/ | 8/ | 2/ | 482-large_default.jpg |  | https://www.saskit.fr/v2/img/p/4/8/2/482-large_default.jpg
18 | 59 | 1 | 2502 | 658.350000 | 91.000000 | PFV7EH4X3.5 | PACK FV GEO 1.52mm SANS GRILLES | <p><strong>PACK EPDM pour filtre vertical seul </strong></p> <p><strong>COMPOSITION:</strong></p> <p><strong><span>EPDM Firestone géogard certifié Asqual</span><br /><span>Épaisseur 1.52 mm</span></strong></p> <p><strong>Géotextile 250 gr certifié Asqual</strong></p> <p><b>1 traversée de paroi ø110 + 2 réductions 110/100</b></p> <p><span style="color:#d4121a;"><b>Grilles non incluses </b></span></p> <p><span style="color:#d0121a;"><strong>« PRODUIT INTERDIT POUR LA GAMME ROSEAU (FVGéo) DE 2 A 6 EH »</strong></span></p> <p></p> | <table width="194" cellspacing="0" cellpadding="0" border="0"><colgroup><col width="86" /><col width="108" /></colgroup><tbody><tr><td class="xl63" width="86" height="20">FV2EH</td> <td class="xl64" width="108">5,08 X 4,06</td> </tr><tr><td class="xl63" height="20">FV3EH</td> <td class="xl64">5,54 X 4,57</td> </tr><tr><td class="xl63" height="20">FV4EH</td> <td class="xl64">6,77 X 4,57</td> </tr><tr><td class="xl63" height="20">FV5EH</td> <td class="xl64">6,77 X 5,08</td> </tr><tr><td class="xl63" height="20">FV6EH4X3</td> <td class="xl64">6,77 X 6,1</td> </tr><tr><td class="xl63" height="20">FV6EH6X2</td> <td class="xl64">4,57 X 8,71</td> </tr><tr><td class="xl63" height="20">FV6EH8X1,5</td> <td class="xl64">4,06 X 10,8</td> </tr><tr><td class="xl63" height="20">FV7EH</td> <td class="xl64">6,10 X 6,77</td> </tr><tr><td class="xl63" height="20">FV8EH4X4</td> <td class="xl64">6,77 X 7,62</td> </tr><tr><td class="xl63" height="20">FV8EH8X2</td> <td class="xl64">4,57 X 11</td> </tr><tr><td class="xl63" height="20">FV9EH</td> <td class="xl64">7,62 X 6,77</td> </tr><tr><td class="xl63" height="20">FV10EH4X5</td> <td class="xl64">7,62 X 6,77</td> </tr><tr><td class="xl63" height="20">FV10EH10X2</td> <td class="xl64">4,57 X 12,8</td> </tr><tr><td class="xl63" height="20">FV10EH8X2,5</td> <td class="xl64">11 X 5,08</td> </tr><tr><td class="xl63" height="20">FV12EH6X4</td> <td class="xl64">9,15 X 6,77</td> </tr><tr><td class="xl63" height="20">FV12EH8X3</td> <td class="xl64">11 X 6,1</td> </tr><tr><td class="xl63" height="20">FV14EH7X4</td> <td class="xl64">10 X 7,62</td> </tr><tr><td class="xl63" height="20">FV14EH8X3,5</td> <td class="xl64">11 X 6,1</td> </tr><tr><td class="xl63" height="20">FV16EH8X4</td> <td class="xl64">11 X 7,62</td> </tr><tr><td class="xl63" height="20">FV18EH9X4</td> <td class="xl64">12,20 X 6,77</td> </tr><tr><td class="xl63" height="20">FV18EH8X4,5</td> <td class="xl64">11 x 7,62</td> </tr><tr><td class="xl63" height="20">FV20EH10X4</td> <td class="xl64">7,62 x 12,80</td> </tr><tr><td class="xl63" height="20">FV20EH8X5</td> <td class="xl64">11 x 7,62</td> </tr></tbody></table> | MEMBRANES ET ANTI-RACINES | 482 | new | 4/ | 8/ | 2/ | 482-large_default.jpg |  | https://www.saskit.fr/v2/img/p/4/8/2/482-large_default.jpg
18 | 59 | 1 | 2503 | 811.970000 | 114.000000 | PFV8EH4X4 | PACK FV GEO 1.52mm SANS GRILLES | <p><strong>PACK EPDM pour filtre vertical seul </strong></p> <p><strong>COMPOSITION:</strong></p> <p><strong><span>EPDM Firestone géogard certifié Asqual</span><br /><span>Épaisseur 1.52 mm</span></strong></p> <p><strong>Géotextile 250 gr certifié Asqual</strong></p> <p><b>1 traversée de paroi ø110 + 2 réductions 110/100</b></p> <p><span style="color:#d4121a;"><b>Grilles non incluses </b></span></p> <p><span style="color:#d0121a;"><strong>« PRODUIT INTERDIT POUR LA GAMME ROSEAU (FVGéo) DE 2 A 6 EH »</strong></span></p> <p></p> | <table width="194" cellspacing="0" cellpadding="0" border="0"><colgroup><col width="86" /><col width="108" /></colgroup><tbody><tr><td class="xl63" width="86" height="20">FV2EH</td> <td class="xl64" width="108">5,08 X 4,06</td> </tr><tr><td class="xl63" height="20">FV3EH</td> <td class="xl64">5,54 X 4,57</td> </tr><tr><td class="xl63" height="20">FV4EH</td> <td class="xl64">6,77 X 4,57</td> </tr><tr><td class="xl63" height="20">FV5EH</td> <td class="xl64">6,77 X 5,08</td> </tr><tr><td class="xl63" height="20">FV6EH4X3</td> <td class="xl64">6,77 X 6,1</td> </tr><tr><td class="xl63" height="20">FV6EH6X2</td> <td class="xl64">4,57 X 8,71</td> </tr><tr><td class="xl63" height="20">FV6EH8X1,5</td> <td class="xl64">4,06 X 10,8</td> </tr><tr><td class="xl63" height="20">FV7EH</td> <td class="xl64">6,10 X 6,77</td> </tr><tr><td class="xl63" height="20">FV8EH4X4</td> <td class="xl64">6,77 X 7,62</td> </tr><tr><td class="xl63" height="20">FV8EH8X2</td> <td class="xl64">4,57 X 11</td> </tr><tr><td class="xl63" height="20">FV9EH</td> <td class="xl64">7,62 X 6,77</td> </tr><tr><td class="xl63" height="20">FV10EH4X5</td> <td class="xl64">7,62 X 6,77</td> </tr><tr><td class="xl63" height="20">FV10EH10X2</td> <td class="xl64">4,57 X 12,8</td> </tr><tr><td class="xl63" height="20">FV10EH8X2,5</td> <td class="xl64">11 X 5,08</td> </tr><tr><td class="xl63" height="20">FV12EH6X4</td> <td class="xl64">9,15 X 6,77</td> </tr><tr><td class="xl63" height="20">FV12EH8X3</td> <td class="xl64">11 X 6,1</td> </tr><tr><td class="xl63" height="20">FV14EH7X4</td> <td class="xl64">10 X 7,62</td> </tr><tr><td class="xl63" height="20">FV14EH8X3,5</td> <td class="xl64">11 X 6,1</td> </tr><tr><td class="xl63" height="20">FV16EH8X4</td> <td class="xl64">11 X 7,62</td> </tr><tr><td class="xl63" height="20">FV18EH9X4</td> <td class="xl64">12,20 X 6,77</td> </tr><tr><td class="xl63" height="20">FV18EH8X4,5</td> <td class="xl64">11 x 7,62</td> </tr><tr><td class="xl63" height="20">FV20EH10X4</td> <td class="xl64">7,62 x 12,80</td> </tr><tr><td class="xl63" height="20">FV20EH8X5</td> <td class="xl64">11 x 7,62</td> </tr></tbody></table> | MEMBRANES ET ANTI-RACINES | 482 | new | 4/ | 8/ | 2/ | 482-large_default.jpg |  | https://www.saskit.fr/v2/img/p/4/8/2/482-large_default.jpg
18 | 59 | 1 | 2504 | 792.800000 | 111.000000 | PFV8EH8X2 | PACK FV GEO 1.52mm SANS GRILLES | <p><strong>PACK EPDM pour filtre vertical seul </strong></p> <p><strong>COMPOSITION:</strong></p> <p><strong><span>EPDM Firestone géogard certifié Asqual</span><br /><span>Épaisseur 1.52 mm</span></strong></p> <p><strong>Géotextile 250 gr certifié Asqual</strong></p> <p><b>1 traversée de paroi ø110 + 2 réductions 110/100</b></p> <p><span style="color:#d4121a;"><b>Grilles non incluses </b></span></p> <p><span style="color:#d0121a;"><strong>« PRODUIT INTERDIT POUR LA GAMME ROSEAU (FVGéo) DE 2 A 6 EH »</strong></span></p> <p></p> | <table width="194" cellspacing="0" cellpadding="0" border="0"><colgroup><col width="86" /><col width="108" /></colgroup><tbody><tr><td class="xl63" width="86" height="20">FV2EH</td> <td class="xl64" width="108">5,08 X 4,06</td> </tr><tr><td class="xl63" height="20">FV3EH</td> <td class="xl64">5,54 X 4,57</td> </tr><tr><td class="xl63" height="20">FV4EH</td> <td class="xl64">6,77 X 4,57</td> </tr><tr><td class="xl63" height="20">FV5EH</td> <td class="xl64">6,77 X 5,08</td> </tr><tr><td class="xl63" height="20">FV6EH4X3</td> <td class="xl64">6,77 X 6,1</td> </tr><tr><td class="xl63" height="20">FV6EH6X2</td> <td class="xl64">4,57 X 8,71</td> </tr><tr><td class="xl63" height="20">FV6EH8X1,5</td> <td class="xl64">4,06 X 10,8</td> </tr><tr><td class="xl63" height="20">FV7EH</td> <td class="xl64">6,10 X 6,77</td> </tr><tr><td class="xl63" height="20">FV8EH4X4</td> <td class="xl64">6,77 X 7,62</td> </tr><tr><td class="xl63" height="20">FV8EH8X2</td> <td class="xl64">4,57 X 11</td> </tr><tr><td class="xl63" height="20">FV9EH</td> <td class="xl64">7,62 X 6,77</td> </tr><tr><td class="xl63" height="20">FV10EH4X5</td> <td class="xl64">7,62 X 6,77</td> </tr><tr><td class="xl63" height="20">FV10EH10X2</td> <td class="xl64">4,57 X 12,8</td> </tr><tr><td class="xl63" height="20">FV10EH8X2,5</td> <td class="xl64">11 X 5,08</td> </tr><tr><td class="xl63" height="20">FV12EH6X4</td> <td class="xl64">9,15 X 6,77</td> </tr><tr><td class="xl63" height="20">FV12EH8X3</td> <td class="xl64">11 X 6,1</td> </tr><tr><td class="xl63" height="20">FV14EH7X4</td> <td class="xl64">10 X 7,62</td> </tr><tr><td class="xl63" height="20">FV14EH8X3,5</td> <td class="xl64">11 X 6,1</td> </tr><tr><td class="xl63" height="20">FV16EH8X4</td> <td class="xl64">11 X 7,62</td> </tr><tr><td class="xl63" height="20">FV18EH9X4</td> <td class="xl64">12,20 X 6,77</td> </tr><tr><td class="xl63" height="20">FV18EH8X4,5</td> <td class="xl64">11 x 7,62</td> </tr><tr><td class="xl63" height="20">FV20EH10X4</td> <td class="xl64">7,62 x 12,80</td> </tr><tr><td class="xl63" height="20">FV20EH8X5</td> <td class="xl64">11 x 7,62</td> </tr></tbody></table> | MEMBRANES ET ANTI-RACINES | 482 | new | 4/ | 8/ | 2/ | 482-large_default.jpg |  | https://www.saskit.fr/v2/img/p/4/8/2/482-large_default.jpg
18 | 59 | 1 | 2505 | 815.860000 | 114.000000 | PFV9EH4X4.5 | PACK FV GEO 1.52mm SANS GRILLES | <p><strong>PACK EPDM pour filtre vertical seul </strong></p> <p><strong>COMPOSITION:</strong></p> <p><strong><span>EPDM Firestone géogard certifié Asqual</span><br /><span>Épaisseur 1.52 mm</span></strong></p> <p><strong>Géotextile 250 gr certifié Asqual</strong></p> <p><b>1 traversée de paroi ø110 + 2 réductions 110/100</b></p> <p><span style="color:#d4121a;"><b>Grilles non incluses </b></span></p> <p><span style="color:#d0121a;"><strong>« PRODUIT INTERDIT POUR LA GAMME ROSEAU (FVGéo) DE 2 A 6 EH »</strong></span></p> <p></p> | <table width="194" cellspacing="0" cellpadding="0" border="0"><colgroup><col width="86" /><col width="108" /></colgroup><tbody><tr><td class="xl63" width="86" height="20">FV2EH</td> <td class="xl64" width="108">5,08 X 4,06</td> </tr><tr><td class="xl63" height="20">FV3EH</td> <td class="xl64">5,54 X 4,57</td> </tr><tr><td class="xl63" height="20">FV4EH</td> <td class="xl64">6,77 X 4,57</td> </tr><tr><td class="xl63" height="20">FV5EH</td> <td class="xl64">6,77 X 5,08</td> </tr><tr><td class="xl63" height="20">FV6EH4X3</td> <td class="xl64">6,77 X 6,1</td> </tr><tr><td class="xl63" height="20">FV6EH6X2</td> <td class="xl64">4,57 X 8,71</td> </tr><tr><td class="xl63" height="20">FV6EH8X1,5</td> <td class="xl64">4,06 X 10,8</td> </tr><tr><td class="xl63" height="20">FV7EH</td> <td class="xl64">6,10 X 6,77</td> </tr><tr><td class="xl63" height="20">FV8EH4X4</td> <td class="xl64">6,77 X 7,62</td> </tr><tr><td class="xl63" height="20">FV8EH8X2</td> <td class="xl64">4,57 X 11</td> </tr><tr><td class="xl63" height="20">FV9EH</td> <td class="xl64">7,62 X 6,77</td> </tr><tr><td class="xl63" height="20">FV10EH4X5</td> <td class="xl64">7,62 X 6,77</td> </tr><tr><td class="xl63" height="20">FV10EH10X2</td> <td class="xl64">4,57 X 12,8</td> </tr><tr><td class="xl63" height="20">FV10EH8X2,5</td> <td class="xl64">11 X 5,08</td> </tr><tr><td class="xl63" height="20">FV12EH6X4</td> <td class="xl64">9,15 X 6,77</td> </tr><tr><td class="xl63" height="20">FV12EH8X3</td> <td class="xl64">11 X 6,1</td> </tr><tr><td class="xl63" height="20">FV14EH7X4</td> <td class="xl64">10 X 7,62</td> </tr><tr><td class="xl63" height="20">FV14EH8X3,5</td> <td class="xl64">11 X 6,1</td> </tr><tr><td class="xl63" height="20">FV16EH8X4</td> <td class="xl64">11 X 7,62</td> </tr><tr><td class="xl63" height="20">FV18EH9X4</td> <td class="xl64">12,20 X 6,77</td> </tr><tr><td class="xl63" height="20">FV18EH8X4,5</td> <td class="xl64">11 x 7,62</td> </tr><tr><td class="xl63" height="20">FV20EH10X4</td> <td class="xl64">7,62 x 12,80</td> </tr><tr><td class="xl63" height="20">FV20EH8X5</td> <td class="xl64">11 x 7,62</td> </tr></tbody></table> | MEMBRANES ET ANTI-RACINES | 482 | new | 4/ | 8/ | 2/ | 482-large_default.jpg |  | https://www.saskit.fr/v2/img/p/4/8/2/482-large_default.jpg
18 | 59 | 1 | 2506 | 920.270000 | 129.000000 | PFV10EH10X2 | PACK FV GEO 1.52mm SANS GRILLES | <p><strong>PACK EPDM pour filtre vertical seul </strong></p> <p><strong>COMPOSITION:</strong></p> <p><strong><span>EPDM Firestone géogard certifié Asqual</span><br /><span>Épaisseur 1.52 mm</span></strong></p> <p><strong>Géotextile 250 gr certifié Asqual</strong></p> <p><b>1 traversée de paroi ø110 + 2 réductions 110/100</b></p> <p><span style="color:#d4121a;"><b>Grilles non incluses </b></span></p> <p><span style="color:#d0121a;"><strong>« PRODUIT INTERDIT POUR LA GAMME ROSEAU (FVGéo) DE 2 A 6 EH »</strong></span></p> <p></p> | <table width="194" cellspacing="0" cellpadding="0" border="0"><colgroup><col width="86" /><col width="108" /></colgroup><tbody><tr><td class="xl63" width="86" height="20">FV2EH</td> <td class="xl64" width="108">5,08 X 4,06</td> </tr><tr><td class="xl63" height="20">FV3EH</td> <td class="xl64">5,54 X 4,57</td> </tr><tr><td class="xl63" height="20">FV4EH</td> <td class="xl64">6,77 X 4,57</td> </tr><tr><td class="xl63" height="20">FV5EH</td> <td class="xl64">6,77 X 5,08</td> </tr><tr><td class="xl63" height="20">FV6EH4X3</td> <td class="xl64">6,77 X 6,1</td> </tr><tr><td class="xl63" height="20">FV6EH6X2</td> <td class="xl64">4,57 X 8,71</td> </tr><tr><td class="xl63" height="20">FV6EH8X1,5</td> <td class="xl64">4,06 X 10,8</td> </tr><tr><td class="xl63" height="20">FV7EH</td> <td class="xl64">6,10 X 6,77</td> </tr><tr><td class="xl63" height="20">FV8EH4X4</td> <td class="xl64">6,77 X 7,62</td> </tr><tr><td class="xl63" height="20">FV8EH8X2</td> <td class="xl64">4,57 X 11</td> </tr><tr><td class="xl63" height="20">FV9EH</td> <td class="xl64">7,62 X 6,77</td> </tr><tr><td class="xl63" height="20">FV10EH4X5</td> <td class="xl64">7,62 X 6,77</td> </tr><tr><td class="xl63" height="20">FV10EH10X2</td> <td class="xl64">4,57 X 12,8</td> </tr><tr><td class="xl63" height="20">FV10EH8X2,5</td> <td class="xl64">11 X 5,08</td> </tr><tr><td class="xl63" height="20">FV12EH6X4</td> <td class="xl64">9,15 X 6,77</td> </tr><tr><td class="xl63" height="20">FV12EH8X3</td> <td class="xl64">11 X 6,1</td> </tr><tr><td class="xl63" height="20">FV14EH7X4</td> <td class="xl64">10 X 7,62</td> </tr><tr><td class="xl63" height="20">FV14EH8X3,5</td> <td class="xl64">11 X 6,1</td> </tr><tr><td class="xl63" height="20">FV16EH8X4</td> <td class="xl64">11 X 7,62</td> </tr><tr><td class="xl63" height="20">FV18EH9X4</td> <td class="xl64">12,20 X 6,77</td> </tr><tr><td class="xl63" height="20">FV18EH8X4,5</td> <td class="xl64">11 x 7,62</td> </tr><tr><td class="xl63" height="20">FV20EH10X4</td> <td class="xl64">7,62 x 12,80</td> </tr><tr><td class="xl63" height="20">FV20EH8X5</td> <td class="xl64">11 x 7,62</td> </tr></tbody></table> | MEMBRANES ET ANTI-RACINES | 482 | new | 4/ | 8/ | 2/ | 482-large_default.jpg |  | https://www.saskit.fr/v2/img/p/4/8/2/482-large_default.jpg
18 | 59 | 1 | 2507 | 819.740000 | 114.000000 | PFV10EH4X5 | PACK FV GEO 1.52mm SANS GRILLES | <p><strong>PACK EPDM pour filtre vertical seul </strong></p> <p><strong>COMPOSITION:</strong></p> <p><strong><span>EPDM Firestone géogard certifié Asqual</span><br /><span>Épaisseur 1.52 mm</span></strong></p> <p><strong>Géotextile 250 gr certifié Asqual</strong></p> <p><b>1 traversée de paroi ø110 + 2 réductions 110/100</b></p> <p><span style="color:#d4121a;"><b>Grilles non incluses </b></span></p> <p><span style="color:#d0121a;"><strong>« PRODUIT INTERDIT POUR LA GAMME ROSEAU (FVGéo) DE 2 A 6 EH »</strong></span></p> <p></p> | <table width="194" cellspacing="0" cellpadding="0" border="0"><colgroup><col width="86" /><col width="108" /></colgroup><tbody><tr><td class="xl63" width="86" height="20">FV2EH</td> <td class="xl64" width="108">5,08 X 4,06</td> </tr><tr><td class="xl63" height="20">FV3EH</td> <td class="xl64">5,54 X 4,57</td> </tr><tr><td class="xl63" height="20">FV4EH</td> <td class="xl64">6,77 X 4,57</td> </tr><tr><td class="xl63" height="20">FV5EH</td> <td class="xl64">6,77 X 5,08</td> </tr><tr><td class="xl63" height="20">FV6EH4X3</td> <td class="xl64">6,77 X 6,1</td> </tr><tr><td class="xl63" height="20">FV6EH6X2</td> <td class="xl64">4,57 X 8,71</td> </tr><tr><td class="xl63" height="20">FV6EH8X1,5</td> <td class="xl64">4,06 X 10,8</td> </tr><tr><td class="xl63" height="20">FV7EH</td> <td class="xl64">6,10 X 6,77</td> </tr><tr><td class="xl63" height="20">FV8EH4X4</td> <td class="xl64">6,77 X 7,62</td> </tr><tr><td class="xl63" height="20">FV8EH8X2</td> <td class="xl64">4,57 X 11</td> </tr><tr><td class="xl63" height="20">FV9EH</td> <td class="xl64">7,62 X 6,77</td> </tr><tr><td class="xl63" height="20">FV10EH4X5</td> <td class="xl64">7,62 X 6,77</td> </tr><tr><td class="xl63" height="20">FV10EH10X2</td> <td class="xl64">4,57 X 12,8</td> </tr><tr><td class="xl63" height="20">FV10EH8X2,5</td> <td class="xl64">11 X 5,08</td> </tr><tr><td class="xl63" height="20">FV12EH6X4</td> <td class="xl64">9,15 X 6,77</td> </tr><tr><td class="xl63" height="20">FV12EH8X3</td> <td class="xl64">11 X 6,1</td> </tr><tr><td class="xl63" height="20">FV14EH7X4</td> <td class="xl64">10 X 7,62</td> </tr><tr><td class="xl63" height="20">FV14EH8X3,5</td> <td class="xl64">11 X 6,1</td> </tr><tr><td class="xl63" height="20">FV16EH8X4</td> <td class="xl64">11 X 7,62</td> </tr><tr><td class="xl63" height="20">FV18EH9X4</td> <td class="xl64">12,20 X 6,77</td> </tr><tr><td class="xl63" height="20">FV18EH8X4,5</td> <td class="xl64">11 x 7,62</td> </tr><tr><td class="xl63" height="20">FV20EH10X4</td> <td class="xl64">7,62 x 12,80</td> </tr><tr><td class="xl63" height="20">FV20EH8X5</td> <td class="xl64">11 x 7,62</td> </tr></tbody></table> | MEMBRANES ET ANTI-RACINES | 482 | new | 4/ | 8/ | 2/ | 482-large_default.jpg |  | https://www.saskit.fr/v2/img/p/4/8/2/482-large_default.jpg
18 | 59 | 1 | 2508 | 875.010000 | 123.000000 | PFV10EH8X2.5 | PACK FV GEO 1.52mm SANS GRILLES | <p><strong>PACK EPDM pour filtre vertical seul </strong></p> <p><strong>COMPOSITION:</strong></p> <p><strong><span>EPDM Firestone géogard certifié Asqual</span><br /><span>Épaisseur 1.52 mm</span></strong></p> <p><strong>Géotextile 250 gr certifié Asqual</strong></p> <p><b>1 traversée de paroi ø110 + 2 réductions 110/100</b></p> <p><span style="color:#d4121a;"><b>Grilles non incluses </b></span></p> <p><span style="color:#d0121a;"><strong>« PRODUIT INTERDIT POUR LA GAMME ROSEAU (FVGéo) DE 2 A 6 EH »</strong></span></p> <p></p> | <table width="194" cellspacing="0" cellpadding="0" border="0"><colgroup><col width="86" /><col width="108" /></colgroup><tbody><tr><td class="xl63" width="86" height="20">FV2EH</td> <td class="xl64" width="108">5,08 X 4,06</td> </tr><tr><td class="xl63" height="20">FV3EH</td> <td class="xl64">5,54 X 4,57</td> </tr><tr><td class="xl63" height="20">FV4EH</td> <td class="xl64">6,77 X 4,57</td> </tr><tr><td class="xl63" height="20">FV5EH</td> <td class="xl64">6,77 X 5,08</td> </tr><tr><td class="xl63" height="20">FV6EH4X3</td> <td class="xl64">6,77 X 6,1</td> </tr><tr><td class="xl63" height="20">FV6EH6X2</td> <td class="xl64">4,57 X 8,71</td> </tr><tr><td class="xl63" height="20">FV6EH8X1,5</td> <td class="xl64">4,06 X 10,8</td> </tr><tr><td class="xl63" height="20">FV7EH</td> <td class="xl64">6,10 X 6,77</td> </tr><tr><td class="xl63" height="20">FV8EH4X4</td> <td class="xl64">6,77 X 7,62</td> </tr><tr><td class="xl63" height="20">FV8EH8X2</td> <td class="xl64">4,57 X 11</td> </tr><tr><td class="xl63" height="20">FV9EH</td> <td class="xl64">7,62 X 6,77</td> </tr><tr><td class="xl63" height="20">FV10EH4X5</td> <td class="xl64">7,62 X 6,77</td> </tr><tr><td class="xl63" height="20">FV10EH10X2</td> <td class="xl64">4,57 X 12,8</td> </tr><tr><td class="xl63" height="20">FV10EH8X2,5</td> <td class="xl64">11 X 5,08</td> </tr><tr><td class="xl63" height="20">FV12EH6X4</td> <td class="xl64">9,15 X 6,77</td> </tr><tr><td class="xl63" height="20">FV12EH8X3</td> <td class="xl64">11 X 6,1</td> </tr><tr><td class="xl63" height="20">FV14EH7X4</td> <td class="xl64">10 X 7,62</td> </tr><tr><td class="xl63" height="20">FV14EH8X3,5</td> <td class="xl64">11 X 6,1</td> </tr><tr><td class="xl63" height="20">FV16EH8X4</td> <td class="xl64">11 X 7,62</td> </tr><tr><td class="xl63" height="20">FV18EH9X4</td> <td class="xl64">12,20 X 6,77</td> </tr><tr><td class="xl63" height="20">FV18EH8X4,5</td> <td class="xl64">11 x 7,62</td> </tr><tr><td class="xl63" height="20">FV20EH10X4</td> <td class="xl64">7,62 x 12,80</td> </tr><tr><td class="xl63" height="20">FV20EH8X5</td> <td class="xl64">11 x 7,62</td> </tr></tbody></table> | MEMBRANES ET ANTI-RACINES | 482 | new | 4/ | 8/ | 2/ | 482-large_default.jpg |  | https://www.saskit.fr/v2/img/p/4/8/2/482-large_default.jpg
18 | 59 | 1 | 2509 | 966.720000 | 137.000000 | PFV12EH6X4 | PACK FV GEO 1.52mm SANS GRILLES | <p><strong>PACK EPDM pour filtre vertical seul </strong></p> <p><strong>COMPOSITION:</strong></p> <p><strong><span>EPDM Firestone géogard certifié Asqual</span><br /><span>Épaisseur 1.52 mm</span></strong></p> <p><strong>Géotextile 250 gr certifié Asqual</strong></p> <p><b>1 traversée de paroi ø110 + 2 réductions 110/100</b></p> <p><span style="color:#d4121a;"><b>Grilles non incluses </b></span></p> <p><span style="color:#d0121a;"><strong>« PRODUIT INTERDIT POUR LA GAMME ROSEAU (FVGéo) DE 2 A 6 EH »</strong></span></p> <p></p> | <table width="194" cellspacing="0" cellpadding="0" border="0"><colgroup><col width="86" /><col width="108" /></colgroup><tbody><tr><td class="xl63" width="86" height="20">FV2EH</td> <td class="xl64" width="108">5,08 X 4,06</td> </tr><tr><td class="xl63" height="20">FV3EH</td> <td class="xl64">5,54 X 4,57</td> </tr><tr><td class="xl63" height="20">FV4EH</td> <td class="xl64">6,77 X 4,57</td> </tr><tr><td class="xl63" height="20">FV5EH</td> <td class="xl64">6,77 X 5,08</td> </tr><tr><td class="xl63" height="20">FV6EH4X3</td> <td class="xl64">6,77 X 6,1</td> </tr><tr><td class="xl63" height="20">FV6EH6X2</td> <td class="xl64">4,57 X 8,71</td> </tr><tr><td class="xl63" height="20">FV6EH8X1,5</td> <td class="xl64">4,06 X 10,8</td> </tr><tr><td class="xl63" height="20">FV7EH</td> <td class="xl64">6,10 X 6,77</td> </tr><tr><td class="xl63" height="20">FV8EH4X4</td> <td class="xl64">6,77 X 7,62</td> </tr><tr><td class="xl63" height="20">FV8EH8X2</td> <td class="xl64">4,57 X 11</td> </tr><tr><td class="xl63" height="20">FV9EH</td> <td class="xl64">7,62 X 6,77</td> </tr><tr><td class="xl63" height="20">FV10EH4X5</td> <td class="xl64">7,62 X 6,77</td> </tr><tr><td class="xl63" height="20">FV10EH10X2</td> <td class="xl64">4,57 X 12,8</td> </tr><tr><td class="xl63" height="20">FV10EH8X2,5</td> <td class="xl64">11 X 5,08</td> </tr><tr><td class="xl63" height="20">FV12EH6X4</td> <td class="xl64">9,15 X 6,77</td> </tr><tr><td class="xl63" height="20">FV12EH8X3</td> <td class="xl64">11 X 6,1</td> </tr><tr><td class="xl63" height="20">FV14EH7X4</td> <td class="xl64">10 X 7,62</td> </tr><tr><td class="xl63" height="20">FV14EH8X3,5</td> <td class="xl64">11 X 6,1</td> </tr><tr><td class="xl63" height="20">FV16EH8X4</td> <td class="xl64">11 X 7,62</td> </tr><tr><td class="xl63" height="20">FV18EH9X4</td> <td class="xl64">12,20 X 6,77</td> </tr><tr><td class="xl63" height="20">FV18EH8X4,5</td> <td class="xl64">11 x 7,62</td> </tr><tr><td class="xl63" height="20">FV20EH10X4</td> <td class="xl64">7,62 x 12,80</td> </tr><tr><td class="xl63" height="20">FV20EH8X5</td> <td class="xl64">11 x 7,62</td> </tr></tbody></table> | MEMBRANES ET ANTI-RACINES | 482 | new | 4/ | 8/ | 2/ | 482-large_default.jpg |  | https://www.saskit.fr/v2/img/p/4/8/2/482-large_default.jpg
18 | 59 | 1 | 2510 | 1053.240000 | 148.000000 | PFV12EH8X3 | PACK FV GEO 1.52mm SANS GRILLES | <p><strong>PACK EPDM pour filtre vertical seul </strong></p> <p><strong>COMPOSITION:</strong></p> <p><strong><span>EPDM Firestone géogard certifié Asqual</span><br /><span>Épaisseur 1.52 mm</span></strong></p> <p><strong>Géotextile 250 gr certifié Asqual</strong></p> <p><b>1 traversée de paroi ø110 + 2 réductions 110/100</b></p> <p><span style="color:#d4121a;"><b>Grilles non incluses </b></span></p> <p><span style="color:#d0121a;"><strong>« PRODUIT INTERDIT POUR LA GAMME ROSEAU (FVGéo) DE 2 A 6 EH »</strong></span></p> <p></p> | <table width="194" cellspacing="0" cellpadding="0" border="0"><colgroup><col width="86" /><col width="108" /></colgroup><tbody><tr><td class="xl63" width="86" height="20">FV2EH</td> <td class="xl64" width="108">5,08 X 4,06</td> </tr><tr><td class="xl63" height="20">FV3EH</td> <td class="xl64">5,54 X 4,57</td> </tr><tr><td class="xl63" height="20">FV4EH</td> <td class="xl64">6,77 X 4,57</td> </tr><tr><td class="xl63" height="20">FV5EH</td> <td class="xl64">6,77 X 5,08</td> </tr><tr><td class="xl63" height="20">FV6EH4X3</td> <td class="xl64">6,77 X 6,1</td> </tr><tr><td class="xl63" height="20">FV6EH6X2</td> <td class="xl64">4,57 X 8,71</td> </tr><tr><td class="xl63" height="20">FV6EH8X1,5</td> <td class="xl64">4,06 X 10,8</td> </tr><tr><td class="xl63" height="20">FV7EH</td> <td class="xl64">6,10 X 6,77</td> </tr><tr><td class="xl63" height="20">FV8EH4X4</td> <td class="xl64">6,77 X 7,62</td> </tr><tr><td class="xl63" height="20">FV8EH8X2</td> <td class="xl64">4,57 X 11</td> </tr><tr><td class="xl63" height="20">FV9EH</td> <td class="xl64">7,62 X 6,77</td> </tr><tr><td class="xl63" height="20">FV10EH4X5</td> <td class="xl64">7,62 X 6,77</td> </tr><tr><td class="xl63" height="20">FV10EH10X2</td> <td class="xl64">4,57 X 12,8</td> </tr><tr><td class="xl63" height="20">FV10EH8X2,5</td> <td class="xl64">11 X 5,08</td> </tr><tr><td class="xl63" height="20">FV12EH6X4</td> <td class="xl64">9,15 X 6,77</td> </tr><tr><td class="xl63" height="20">FV12EH8X3</td> <td class="xl64">11 X 6,1</td> </tr><tr><td class="xl63" height="20">FV14EH7X4</td> <td class="xl64">10 X 7,62</td> </tr><tr><td class="xl63" height="20">FV14EH8X3,5</td> <td class="xl64">11 X 6,1</td> </tr><tr><td class="xl63" height="20">FV16EH8X4</td> <td class="xl64">11 X 7,62</td> </tr><tr><td class="xl63" height="20">FV18EH9X4</td> <td class="xl64">12,20 X 6,77</td> </tr><tr><td class="xl63" height="20">FV18EH8X4,5</td> <td class="xl64">11 x 7,62</td> </tr><tr><td class="xl63" height="20">FV20EH10X4</td> <td class="xl64">7,62 x 12,80</td> </tr><tr><td class="xl63" height="20">FV20EH8X5</td> <td class="xl64">11 x 7,62</td> </tr></tbody></table> | MEMBRANES ET ANTI-RACINES | 482 | new | 4/ | 8/ | 2/ | 482-large_default.jpg |  | https://www.saskit.fr/v2/img/p/4/8/2/482-large_default.jpg
18 | 59 | 1 | 2511 | 1185.650000 | 168.000000 | PFV14EH7X4 | PACK FV GEO 1.52mm SANS GRILLES | <p><strong>PACK EPDM pour filtre vertical seul </strong></p> <p><strong>COMPOSITION:</strong></p> <p><strong><span>EPDM Firestone géogard certifié Asqual</span><br /><span>Épaisseur 1.52 mm</span></strong></p> <p><strong>Géotextile 250 gr certifié Asqual</strong></p> <p><b>1 traversée de paroi ø110 + 2 réductions 110/100</b></p> <p><span style="color:#d4121a;"><b>Grilles non incluses </b></span></p> <p><span style="color:#d0121a;"><strong>« PRODUIT INTERDIT POUR LA GAMME ROSEAU (FVGéo) DE 2 A 6 EH »</strong></span></p> <p></p> | <table width="194" cellspacing="0" cellpadding="0" border="0"><colgroup><col width="86" /><col width="108" /></colgroup><tbody><tr><td class="xl63" width="86" height="20">FV2EH</td> <td class="xl64" width="108">5,08 X 4,06</td> </tr><tr><td class="xl63" height="20">FV3EH</td> <td class="xl64">5,54 X 4,57</td> </tr><tr><td class="xl63" height="20">FV4EH</td> <td class="xl64">6,77 X 4,57</td> </tr><tr><td class="xl63" height="20">FV5EH</td> <td class="xl64">6,77 X 5,08</td> </tr><tr><td class="xl63" height="20">FV6EH4X3</td> <td class="xl64">6,77 X 6,1</td> </tr><tr><td class="xl63" height="20">FV6EH6X2</td> <td class="xl64">4,57 X 8,71</td> </tr><tr><td class="xl63" height="20">FV6EH8X1,5</td> <td class="xl64">4,06 X 10,8</td> </tr><tr><td class="xl63" height="20">FV7EH</td> <td class="xl64">6,10 X 6,77</td> </tr><tr><td class="xl63" height="20">FV8EH4X4</td> <td class="xl64">6,77 X 7,62</td> </tr><tr><td class="xl63" height="20">FV8EH8X2</td> <td class="xl64">4,57 X 11</td> </tr><tr><td class="xl63" height="20">FV9EH</td> <td class="xl64">7,62 X 6,77</td> </tr><tr><td class="xl63" height="20">FV10EH4X5</td> <td class="xl64">7,62 X 6,77</td> </tr><tr><td class="xl63" height="20">FV10EH10X2</td> <td class="xl64">4,57 X 12,8</td> </tr><tr><td class="xl63" height="20">FV10EH8X2,5</td> <td class="xl64">11 X 5,08</td> </tr><tr><td class="xl63" height="20">FV12EH6X4</td> <td class="xl64">9,15 X 6,77</td> </tr><tr><td class="xl63" height="20">FV12EH8X3</td> <td class="xl64">11 X 6,1</td> </tr><tr><td class="xl63" height="20">FV14EH7X4</td> <td class="xl64">10 X 7,62</td> </tr><tr><td class="xl63" height="20">FV14EH8X3,5</td> <td class="xl64">11 X 6,1</td> </tr><tr><td class="xl63" height="20">FV16EH8X4</td> <td class="xl64">11 X 7,62</td> </tr><tr><td class="xl63" height="20">FV18EH9X4</td> <td class="xl64">12,20 X 6,77</td> </tr><tr><td class="xl63" height="20">FV18EH8X4,5</td> <td class="xl64">11 x 7,62</td> </tr><tr><td class="xl63" height="20">FV20EH10X4</td> <td class="xl64">7,62 x 12,80</td> </tr><tr><td class="xl63" height="20">FV20EH8X5</td> <td class="xl64">11 x 7,62</td> </tr></tbody></table> | MEMBRANES ET ANTI-RACINES | 482 | new | 4/ | 8/ | 2/ | 482-large_default.jpg |  | https://www.saskit.fr/v2/img/p/4/8/2/482-large_default.jpg
18 | 59 | 1 | 2512 | 1061.010000 | 148.000000 | PFV14EH8X3.5 | PACK FV GEO 1.52mm SANS GRILLES | <p><strong>PACK EPDM pour filtre vertical seul </strong></p> <p><strong>COMPOSITION:</strong></p> <p><strong><span>EPDM Firestone géogard certifié Asqual</span><br /><span>Épaisseur 1.52 mm</span></strong></p> <p><strong>Géotextile 250 gr certifié Asqual</strong></p> <p><b>1 traversée de paroi ø110 + 2 réductions 110/100</b></p> <p><span style="color:#d4121a;"><b>Grilles non incluses </b></span></p> <p><span style="color:#d0121a;"><strong>« PRODUIT INTERDIT POUR LA GAMME ROSEAU (FVGéo) DE 2 A 6 EH »</strong></span></p> <p></p> | <table width="194" cellspacing="0" cellpadding="0" border="0"><colgroup><col width="86" /><col width="108" /></colgroup><tbody><tr><td class="xl63" width="86" height="20">FV2EH</td> <td class="xl64" width="108">5,08 X 4,06</td> </tr><tr><td class="xl63" height="20">FV3EH</td> <td class="xl64">5,54 X 4,57</td> </tr><tr><td class="xl63" height="20">FV4EH</td> <td class="xl64">6,77 X 4,57</td> </tr><tr><td class="xl63" height="20">FV5EH</td> <td class="xl64">6,77 X 5,08</td> </tr><tr><td class="xl63" height="20">FV6EH4X3</td> <td class="xl64">6,77 X 6,1</td> </tr><tr><td class="xl63" height="20">FV6EH6X2</td> <td class="xl64">4,57 X 8,71</td> </tr><tr><td class="xl63" height="20">FV6EH8X1,5</td> <td class="xl64">4,06 X 10,8</td> </tr><tr><td class="xl63" height="20">FV7EH</td> <td class="xl64">6,10 X 6,77</td> </tr><tr><td class="xl63" height="20">FV8EH4X4</td> <td class="xl64">6,77 X 7,62</td> </tr><tr><td class="xl63" height="20">FV8EH8X2</td> <td class="xl64">4,57 X 11</td> </tr><tr><td class="xl63" height="20">FV9EH</td> <td class="xl64">7,62 X 6,77</td> </tr><tr><td class="xl63" height="20">FV10EH4X5</td> <td class="xl64">7,62 X 6,77</td> </tr><tr><td class="xl63" height="20">FV10EH10X2</td> <td class="xl64">4,57 X 12,8</td> </tr><tr><td class="xl63" height="20">FV10EH8X2,5</td> <td class="xl64">11 X 5,08</td> </tr><tr><td class="xl63" height="20">FV12EH6X4</td> <td class="xl64">9,15 X 6,77</td> </tr><tr><td class="xl63" height="20">FV12EH8X3</td> <td class="xl64">11 X 6,1</td> </tr><tr><td class="xl63" height="20">FV14EH7X4</td> <td class="xl64">10 X 7,62</td> </tr><tr><td class="xl63" height="20">FV14EH8X3,5</td> <td class="xl64">11 X 6,1</td> </tr><tr><td class="xl63" height="20">FV16EH8X4</td> <td class="xl64">11 X 7,62</td> </tr><tr><td class="xl63" height="20">FV18EH9X4</td> <td class="xl64">12,20 X 6,77</td> </tr><tr><td class="xl63" height="20">FV18EH8X4,5</td> <td class="xl64">11 x 7,62</td> </tr><tr><td class="xl63" height="20">FV20EH10X4</td> <td class="xl64">7,62 x 12,80</td> </tr><tr><td class="xl63" height="20">FV20EH8X5</td> <td class="xl64">11 x 7,62</td> </tr></tbody></table> | MEMBRANES ET ANTI-RACINES | 482 | new | 4/ | 8/ | 2/ | 482-large_default.jpg |  | https://www.saskit.fr/v2/img/p/4/8/2/482-large_default.jpg
18 | 59 | 1 | 2513 | 1312.080000 | 185.000000 | PFV16EH8X4 | PACK FV GEO 1.52mm SANS GRILLES | <p><strong>PACK EPDM pour filtre vertical seul </strong></p> <p><strong>COMPOSITION:</strong></p> <p><strong><span>EPDM Firestone géogard certifié Asqual</span><br /><span>Épaisseur 1.52 mm</span></strong></p> <p><strong>Géotextile 250 gr certifié Asqual</strong></p> <p><b>1 traversée de paroi ø110 + 2 réductions 110/100</b></p> <p><span style="color:#d4121a;"><b>Grilles non incluses </b></span></p> <p><span style="color:#d0121a;"><strong>« PRODUIT INTERDIT POUR LA GAMME ROSEAU (FVGéo) DE 2 A 6 EH »</strong></span></p> <p></p> | <table width="194" cellspacing="0" cellpadding="0" border="0"><colgroup><col width="86" /><col width="108" /></colgroup><tbody><tr><td class="xl63" width="86" height="20">FV2EH</td> <td class="xl64" width="108">5,08 X 4,06</td> </tr><tr><td class="xl63" height="20">FV3EH</td> <td class="xl64">5,54 X 4,57</td> </tr><tr><td class="xl63" height="20">FV4EH</td> <td class="xl64">6,77 X 4,57</td> </tr><tr><td class="xl63" height="20">FV5EH</td> <td class="xl64">6,77 X 5,08</td> </tr><tr><td class="xl63" height="20">FV6EH4X3</td> <td class="xl64">6,77 X 6,1</td> </tr><tr><td class="xl63" height="20">FV6EH6X2</td> <td class="xl64">4,57 X 8,71</td> </tr><tr><td class="xl63" height="20">FV6EH8X1,5</td> <td class="xl64">4,06 X 10,8</td> </tr><tr><td class="xl63" height="20">FV7EH</td> <td class="xl64">6,10 X 6,77</td> </tr><tr><td class="xl63" height="20">FV8EH4X4</td> <td class="xl64">6,77 X 7,62</td> </tr><tr><td class="xl63" height="20">FV8EH8X2</td> <td class="xl64">4,57 X 11</td> </tr><tr><td class="xl63" height="20">FV9EH</td> <td class="xl64">7,62 X 6,77</td> </tr><tr><td class="xl63" height="20">FV10EH4X5</td> <td class="xl64">7,62 X 6,77</td> </tr><tr><td class="xl63" height="20">FV10EH10X2</td> <td class="xl64">4,57 X 12,8</td> </tr><tr><td class="xl63" height="20">FV10EH8X2,5</td> <td class="xl64">11 X 5,08</td> </tr><tr><td class="xl63" height="20">FV12EH6X4</td> <td class="xl64">9,15 X 6,77</td> </tr><tr><td class="xl63" height="20">FV12EH8X3</td> <td class="xl64">11 X 6,1</td> </tr><tr><td class="xl63" height="20">FV14EH7X4</td> <td class="xl64">10 X 7,62</td> </tr><tr><td class="xl63" height="20">FV14EH8X3,5</td> <td class="xl64">11 X 6,1</td> </tr><tr><td class="xl63" height="20">FV16EH8X4</td> <td class="xl64">11 X 7,62</td> </tr><tr><td class="xl63" height="20">FV18EH9X4</td> <td class="xl64">12,20 X 6,77</td> </tr><tr><td class="xl63" height="20">FV18EH8X4,5</td> <td class="xl64">11 x 7,62</td> </tr><tr><td class="xl63" height="20">FV20EH10X4</td> <td class="xl64">7,62 x 12,80</td> </tr><tr><td class="xl63" height="20">FV20EH8X5</td> <td class="xl64">11 x 7,62</td> </tr></tbody></table> | MEMBRANES ET ANTI-RACINES | 482 | new | 4/ | 8/ | 2/ | 482-large_default.jpg |  | https://www.saskit.fr/v2/img/p/4/8/2/482-large_default.jpg
18 | 59 | 1 | 2514 | 1471.250000 | 185.000000 | PFV18EH8X4.5 | PACK FV GEO 1.52mm SANS GRILLES | <p><strong>PACK EPDM pour filtre vertical seul </strong></p> <p><strong>COMPOSITION:</strong></p> <p><strong><span>EPDM Firestone géogard certifié Asqual</span><br /><span>Épaisseur 1.52 mm</span></strong></p> <p><strong>Géotextile 250 gr certifié Asqual</strong></p> <p><b>1 traversée de paroi ø110 + 2 réductions 110/100</b></p> <p><span style="color:#d4121a;"><b>Grilles non incluses </b></span></p> <p><span style="color:#d0121a;"><strong>« PRODUIT INTERDIT POUR LA GAMME ROSEAU (FVGéo) DE 2 A 6 EH »</strong></span></p> <p></p> | <table width="194" cellspacing="0" cellpadding="0" border="0"><colgroup><col width="86" /><col width="108" /></colgroup><tbody><tr><td class="xl63" width="86" height="20">FV2EH</td> <td class="xl64" width="108">5,08 X 4,06</td> </tr><tr><td class="xl63" height="20">FV3EH</td> <td class="xl64">5,54 X 4,57</td> </tr><tr><td class="xl63" height="20">FV4EH</td> <td class="xl64">6,77 X 4,57</td> </tr><tr><td class="xl63" height="20">FV5EH</td> <td class="xl64">6,77 X 5,08</td> </tr><tr><td class="xl63" height="20">FV6EH4X3</td> <td class="xl64">6,77 X 6,1</td> </tr><tr><td class="xl63" height="20">FV6EH6X2</td> <td class="xl64">4,57 X 8,71</td> </tr><tr><td class="xl63" height="20">FV6EH8X1,5</td> <td class="xl64">4,06 X 10,8</td> </tr><tr><td class="xl63" height="20">FV7EH</td> <td class="xl64">6,10 X 6,77</td> </tr><tr><td class="xl63" height="20">FV8EH4X4</td> <td class="xl64">6,77 X 7,62</td> </tr><tr><td class="xl63" height="20">FV8EH8X2</td> <td class="xl64">4,57 X 11</td> </tr><tr><td class="xl63" height="20">FV9EH</td> <td class="xl64">7,62 X 6,77</td> </tr><tr><td class="xl63" height="20">FV10EH4X5</td> <td class="xl64">7,62 X 6,77</td> </tr><tr><td class="xl63" height="20">FV10EH10X2</td> <td class="xl64">4,57 X 12,8</td> </tr><tr><td class="xl63" height="20">FV10EH8X2,5</td> <td class="xl64">11 X 5,08</td> </tr><tr><td class="xl63" height="20">FV12EH6X4</td> <td class="xl64">9,15 X 6,77</td> </tr><tr><td class="xl63" height="20">FV12EH8X3</td> <td class="xl64">11 X 6,1</td> </tr><tr><td class="xl63" height="20">FV14EH7X4</td> <td class="xl64">10 X 7,62</td> </tr><tr><td class="xl63" height="20">FV14EH8X3,5</td> <td class="xl64">11 X 6,1</td> </tr><tr><td class="xl63" height="20">FV16EH8X4</td> <td class="xl64">11 X 7,62</td> </tr><tr><td class="xl63" height="20">FV18EH9X4</td> <td class="xl64">12,20 X 6,77</td> </tr><tr><td class="xl63" height="20">FV18EH8X4,5</td> <td class="xl64">11 x 7,62</td> </tr><tr><td class="xl63" height="20">FV20EH10X4</td> <td class="xl64">7,62 x 12,80</td> </tr><tr><td class="xl63" height="20">FV20EH8X5</td> <td class="xl64">11 x 7,62</td> </tr></tbody></table> | MEMBRANES ET ANTI-RACINES | 482 | new | 4/ | 8/ | 2/ | 482-large_default.jpg |  | https://www.saskit.fr/v2/img/p/4/8/2/482-large_default.jpg
18 | 59 | 1 | 2515 | 1506.560000 | 182.000000 | PFV18EH9X4 | PACK FV GEO 1.52mm SANS GRILLES | <p><strong>PACK EPDM pour filtre vertical seul </strong></p> <p><strong>COMPOSITION:</strong></p> <p><strong><span>EPDM Firestone géogard certifié Asqual</span><br /><span>Épaisseur 1.52 mm</span></strong></p> <p><strong>Géotextile 250 gr certifié Asqual</strong></p> <p><b>1 traversée de paroi ø110 + 2 réductions 110/100</b></p> <p><span style="color:#d4121a;"><b>Grilles non incluses </b></span></p> <p><span style="color:#d0121a;"><strong>« PRODUIT INTERDIT POUR LA GAMME ROSEAU (FVGéo) DE 2 A 6 EH »</strong></span></p> <p></p> | <table width="194" cellspacing="0" cellpadding="0" border="0"><colgroup><col width="86" /><col width="108" /></colgroup><tbody><tr><td class="xl63" width="86" height="20">FV2EH</td> <td class="xl64" width="108">5,08 X 4,06</td> </tr><tr><td class="xl63" height="20">FV3EH</td> <td class="xl64">5,54 X 4,57</td> </tr><tr><td class="xl63" height="20">FV4EH</td> <td class="xl64">6,77 X 4,57</td> </tr><tr><td class="xl63" height="20">FV5EH</td> <td class="xl64">6,77 X 5,08</td> </tr><tr><td class="xl63" height="20">FV6EH4X3</td> <td class="xl64">6,77 X 6,1</td> </tr><tr><td class="xl63" height="20">FV6EH6X2</td> <td class="xl64">4,57 X 8,71</td> </tr><tr><td class="xl63" height="20">FV6EH8X1,5</td> <td class="xl64">4,06 X 10,8</td> </tr><tr><td class="xl63" height="20">FV7EH</td> <td class="xl64">6,10 X 6,77</td> </tr><tr><td class="xl63" height="20">FV8EH4X4</td> <td class="xl64">6,77 X 7,62</td> </tr><tr><td class="xl63" height="20">FV8EH8X2</td> <td class="xl64">4,57 X 11</td> </tr><tr><td class="xl63" height="20">FV9EH</td> <td class="xl64">7,62 X 6,77</td> </tr><tr><td class="xl63" height="20">FV10EH4X5</td> <td class="xl64">7,62 X 6,77</td> </tr><tr><td class="xl63" height="20">FV10EH10X2</td> <td class="xl64">4,57 X 12,8</td> </tr><tr><td class="xl63" height="20">FV10EH8X2,5</td> <td class="xl64">11 X 5,08</td> </tr><tr><td class="xl63" height="20">FV12EH6X4</td> <td class="xl64">9,15 X 6,77</td> </tr><tr><td class="xl63" height="20">FV12EH8X3</td> <td class="xl64">11 X 6,1</td> </tr><tr><td class="xl63" height="20">FV14EH7X4</td> <td class="xl64">10 X 7,62</td> </tr><tr><td class="xl63" height="20">FV14EH8X3,5</td> <td class="xl64">11 X 6,1</td> </tr><tr><td class="xl63" height="20">FV16EH8X4</td> <td class="xl64">11 X 7,62</td> </tr><tr><td class="xl63" height="20">FV18EH9X4</td> <td class="xl64">12,20 X 6,77</td> </tr><tr><td class="xl63" height="20">FV18EH8X4,5</td> <td class="xl64">11 x 7,62</td> </tr><tr><td class="xl63" height="20">FV20EH10X4</td> <td class="xl64">7,62 x 12,80</td> </tr><tr><td class="xl63" height="20">FV20EH8X5</td> <td class="xl64">11 x 7,62</td> </tr></tbody></table> | MEMBRANES ET ANTI-RACINES | 482 | new | 4/ | 8/ | 2/ | 482-large_default.jpg |  | https://www.saskit.fr/v2/img/p/4/8/2/482-large_default.jpg
18 | 59 | 1 | 2516 | 1626.400000 | 215.000000 | PFV20EH10X4 | PACK FV GEO 1.52mm SANS GRILLES | <p><strong>PACK EPDM pour filtre vertical seul </strong></p> <p><strong>COMPOSITION:</strong></p> <p><strong><span>EPDM Firestone géogard certifié Asqual</span><br /><span>Épaisseur 1.52 mm</span></strong></p> <p><strong>Géotextile 250 gr certifié Asqual</strong></p> <p><b>1 traversée de paroi ø110 + 2 réductions 110/100</b></p> <p><span style="color:#d4121a;"><b>Grilles non incluses </b></span></p> <p><span style="color:#d0121a;"><strong>« PRODUIT INTERDIT POUR LA GAMME ROSEAU (FVGéo) DE 2 A 6 EH »</strong></span></p> <p></p> | <table width="194" cellspacing="0" cellpadding="0" border="0"><colgroup><col width="86" /><col width="108" /></colgroup><tbody><tr><td class="xl63" width="86" height="20">FV2EH</td> <td class="xl64" width="108">5,08 X 4,06</td> </tr><tr><td class="xl63" height="20">FV3EH</td> <td class="xl64">5,54 X 4,57</td> </tr><tr><td class="xl63" height="20">FV4EH</td> <td class="xl64">6,77 X 4,57</td> </tr><tr><td class="xl63" height="20">FV5EH</td> <td class="xl64">6,77 X 5,08</td> </tr><tr><td class="xl63" height="20">FV6EH4X3</td> <td class="xl64">6,77 X 6,1</td> </tr><tr><td class="xl63" height="20">FV6EH6X2</td> <td class="xl64">4,57 X 8,71</td> </tr><tr><td class="xl63" height="20">FV6EH8X1,5</td> <td class="xl64">4,06 X 10,8</td> </tr><tr><td class="xl63" height="20">FV7EH</td> <td class="xl64">6,10 X 6,77</td> </tr><tr><td class="xl63" height="20">FV8EH4X4</td> <td class="xl64">6,77 X 7,62</td> </tr><tr><td class="xl63" height="20">FV8EH8X2</td> <td class="xl64">4,57 X 11</td> </tr><tr><td class="xl63" height="20">FV9EH</td> <td class="xl64">7,62 X 6,77</td> </tr><tr><td class="xl63" height="20">FV10EH4X5</td> <td class="xl64">7,62 X 6,77</td> </tr><tr><td class="xl63" height="20">FV10EH10X2</td> <td class="xl64">4,57 X 12,8</td> </tr><tr><td class="xl63" height="20">FV10EH8X2,5</td> <td class="xl64">11 X 5,08</td> </tr><tr><td class="xl63" height="20">FV12EH6X4</td> <td class="xl64">9,15 X 6,77</td> </tr><tr><td class="xl63" height="20">FV12EH8X3</td> <td class="xl64">11 X 6,1</td> </tr><tr><td class="xl63" height="20">FV14EH7X4</td> <td class="xl64">10 X 7,62</td> </tr><tr><td class="xl63" height="20">FV14EH8X3,5</td> <td class="xl64">11 X 6,1</td> </tr><tr><td class="xl63" height="20">FV16EH8X4</td> <td class="xl64">11 X 7,62</td> </tr><tr><td class="xl63" height="20">FV18EH9X4</td> <td class="xl64">12,20 X 6,77</td> </tr><tr><td class="xl63" height="20">FV18EH8X4,5</td> <td class="xl64">11 x 7,62</td> </tr><tr><td class="xl63" height="20">FV20EH10X4</td> <td class="xl64">7,62 x 12,80</td> </tr><tr><td class="xl63" height="20">FV20EH8X5</td> <td class="xl64">11 x 7,62</td> </tr></tbody></table> | MEMBRANES ET ANTI-RACINES | 482 | new | 4/ | 8/ | 2/ | 482-large_default.jpg |  | https://www.saskit.fr/v2/img/p/4/8/2/482-large_default.jpg
18 | 59 | 1 | 2517 | 1631.750000 | 185.000000 | PFV20EH8X5 | PACK FV GEO 1.52mm SANS GRILLES | <p><strong>PACK EPDM pour filtre vertical seul </strong></p> <p><strong>COMPOSITION:</strong></p> <p><strong><span>EPDM Firestone géogard certifié Asqual</span><br /><span>Épaisseur 1.52 mm</span></strong></p> <p><strong>Géotextile 250 gr certifié Asqual</strong></p> <p><b>1 traversée de paroi ø110 + 2 réductions 110/100</b></p> <p><span style="color:#d4121a;"><b>Grilles non incluses </b></span></p> <p><span style="color:#d0121a;"><strong>« PRODUIT INTERDIT POUR LA GAMME ROSEAU (FVGéo) DE 2 A 6 EH »</strong></span></p> <p></p> | <table width="194" cellspacing="0" cellpadding="0" border="0"><colgroup><col width="86" /><col width="108" /></colgroup><tbody><tr><td class="xl63" width="86" height="20">FV2EH</td> <td class="xl64" width="108">5,08 X 4,06</td> </tr><tr><td class="xl63" height="20">FV3EH</td> <td class="xl64">5,54 X 4,57</td> </tr><tr><td class="xl63" height="20">FV4EH</td> <td class="xl64">6,77 X 4,57</td> </tr><tr><td class="xl63" height="20">FV5EH</td> <td class="xl64">6,77 X 5,08</td> </tr><tr><td class="xl63" height="20">FV6EH4X3</td> <td class="xl64">6,77 X 6,1</td> </tr><tr><td class="xl63" height="20">FV6EH6X2</td> <td class="xl64">4,57 X 8,71</td> </tr><tr><td class="xl63" height="20">FV6EH8X1,5</td> <td class="xl64">4,06 X 10,8</td> </tr><tr><td class="xl63" height="20">FV7EH</td> <td class="xl64">6,10 X 6,77</td> </tr><tr><td class="xl63" height="20">FV8EH4X4</td> <td class="xl64">6,77 X 7,62</td> </tr><tr><td class="xl63" height="20">FV8EH8X2</td> <td class="xl64">4,57 X 11</td> </tr><tr><td class="xl63" height="20">FV9EH</td> <td class="xl64">7,62 X 6,77</td> </tr><tr><td class="xl63" height="20">FV10EH4X5</td> <td class="xl64">7,62 X 6,77</td> </tr><tr><td class="xl63" height="20">FV10EH10X2</td> <td class="xl64">4,57 X 12,8</td> </tr><tr><td class="xl63" height="20">FV10EH8X2,5</td> <td class="xl64">11 X 5,08</td> </tr><tr><td class="xl63" height="20">FV12EH6X4</td> <td class="xl64">9,15 X 6,77</td> </tr><tr><td class="xl63" height="20">FV12EH8X3</td> <td class="xl64">11 X 6,1</td> </tr><tr><td class="xl63" height="20">FV14EH7X4</td> <td class="xl64">10 X 7,62</td> </tr><tr><td class="xl63" height="20">FV14EH8X3,5</td> <td class="xl64">11 X 6,1</td> </tr><tr><td class="xl63" height="20">FV16EH8X4</td> <td class="xl64">11 X 7,62</td> </tr><tr><td class="xl63" height="20">FV18EH9X4</td> <td class="xl64">12,20 X 6,77</td> </tr><tr><td class="xl63" height="20">FV18EH8X4,5</td> <td class="xl64">11 x 7,62</td> </tr><tr><td class="xl63" height="20">FV20EH10X4</td> <td class="xl64">7,62 x 12,80</td> </tr><tr><td class="xl63" height="20">FV20EH8X5</td> <td class="xl64">11 x 7,62</td> </tr></tbody></table> | MEMBRANES ET ANTI-RACINES | 482 | new | 4/ | 8/ | 2/ | 482-large_default.jpg |  | https://www.saskit.fr/v2/img/p/4/8/2/482-large_default.jpg
18 | 59 | 1 | 2495 | 339.990000 | 46.000000 | PFV2EH2.5X1.6 | PACK FV GEO 1.52mm SANS GRILLES | <p><strong>PACK EPDM pour filtre vertical seul </strong></p> <p><strong>COMPOSITION:</strong></p> <p><strong><span>EPDM Firestone géogard certifié Asqual</span><br /><span>Épaisseur 1.52 mm</span></strong></p> <p><strong>Géotextile 250 gr certifié Asqual</strong></p> <p><b>1 traversée de paroi ø110 + 2 réductions 110/100</b></p> <p><span style="color:#d4121a;"><b>Grilles non incluses </b></span></p> <p><span style="color:#d0121a;"><strong>« PRODUIT INTERDIT POUR LA GAMME ROSEAU (FVGéo) DE 2 A 6 EH »</strong></span></p> <p></p> | <table width="194" cellspacing="0" cellpadding="0" border="0"><colgroup><col width="86" /><col width="108" /></colgroup><tbody><tr><td class="xl63" width="86" height="20">FV2EH</td> <td class="xl64" width="108">5,08 X 4,06</td> </tr><tr><td class="xl63" height="20">FV3EH</td> <td class="xl64">5,54 X 4,57</td> </tr><tr><td class="xl63" height="20">FV4EH</td> <td class="xl64">6,77 X 4,57</td> </tr><tr><td class="xl63" height="20">FV5EH</td> <td class="xl64">6,77 X 5,08</td> </tr><tr><td class="xl63" height="20">FV6EH4X3</td> <td class="xl64">6,77 X 6,1</td> </tr><tr><td class="xl63" height="20">FV6EH6X2</td> <td class="xl64">4,57 X 8,71</td> </tr><tr><td class="xl63" height="20">FV6EH8X1,5</td> <td class="xl64">4,06 X 10,8</td> </tr><tr><td class="xl63" height="20">FV7EH</td> <td class="xl64">6,10 X 6,77</td> </tr><tr><td class="xl63" height="20">FV8EH4X4</td> <td class="xl64">6,77 X 7,62</td> </tr><tr><td class="xl63" height="20">FV8EH8X2</td> <td class="xl64">4,57 X 11</td> </tr><tr><td class="xl63" height="20">FV9EH</td> <td class="xl64">7,62 X 6,77</td> </tr><tr><td class="xl63" height="20">FV10EH4X5</td> <td class="xl64">7,62 X 6,77</td> </tr><tr><td class="xl63" height="20">FV10EH10X2</td> <td class="xl64">4,57 X 12,8</td> </tr><tr><td class="xl63" height="20">FV10EH8X2,5</td> <td class="xl64">11 X 5,08</td> </tr><tr><td class="xl63" height="20">FV12EH6X4</td> <td class="xl64">9,15 X 6,77</td> </tr><tr><td class="xl63" height="20">FV12EH8X3</td> <td class="xl64">11 X 6,1</td> </tr><tr><td class="xl63" height="20">FV14EH7X4</td> <td class="xl64">10 X 7,62</td> </tr><tr><td class="xl63" height="20">FV14EH8X3,5</td> <td class="xl64">11 X 6,1</td> </tr><tr><td class="xl63" height="20">FV16EH8X4</td> <td class="xl64">11 X 7,62</td> </tr><tr><td class="xl63" height="20">FV18EH9X4</td> <td class="xl64">12,20 X 6,77</td> </tr><tr><td class="xl63" height="20">FV18EH8X4,5</td> <td class="xl64">11 x 7,62</td> </tr><tr><td class="xl63" height="20">FV20EH10X4</td> <td class="xl64">7,62 x 12,80</td> </tr><tr><td class="xl63" height="20">FV20EH8X5</td> <td class="xl64">11 x 7,62</td> </tr></tbody></table> | MEMBRANES ET ANTI-RACINES | 482 | new | 4/ | 8/ | 2/ | 482-large_default.jpg |  | https://www.saskit.fr/v2/img/p/4/8/2/482-large_default.jpg
19 | 46 | 0 | NULL | 1625.780000 | 500.000000 | BFV5EH_ | KIT BAC PEHD 5EH | <p>KIT BAC 5 EQUIVALENT HABITANT</p> <p>COMPOSITION:</p> <p>2 bacs pehd (250x240x93)</p> <p>2 joints forscheda DN100</p> <p>2 barres de renfort galvanisés</p> <p>4 1/2 barres de renfort galvanisés</p> <p>6 grilles de protection sanitaire galvanisés</p> <p>16 vis autoforrantes de fixation</p> |  | Kits bacs / kits coffrages | 153 | new | 1/ | 5/ | 3/ | 153-large_default.jpg |  | https://www.saskit.fr/v2/img/p/1/5/3/153-large_default.jpg
24 | 63 | 0 | NULL | 36.830000 | 0.200000 | MSCIE60 | SCIE CLOCHE ø 60 | <ul><li>Denture en acier rapide M3</li> <li>Pas variable</li> <li>Angle de coupe positif</li> <li>Colisage : 1pc / boite</li> <li>longueur forêt : 100 mm</li> </ul><table class="table table-bordered table-striped" style="background-color:#ebebeb;border-collapse:separate;border-spacing:0px;width:922.727px;margin-bottom:20px;border-width:1px 1px 1px 0px;color:#111111;font-family:Arial, Helvetica, sans-serif;font-size:15px;font-style:normal;font-weight:normal;letter-spacing:normal;text-align:center;text-indent:0px;text-transform:none;white-space:normal;word-spacing:0px;border-color:#dddddd #dddddd #dddddd;border-style:solid solid solid;"><tbody><tr><th style="padding:8px;line-height:20px;text-align:left;vertical-align:top;border-top:0px;font-weight:bold;border-left:1px solid #dddddd;background-color:#f9f9f9;">Référence</th><th style="padding:8px;line-height:20px;text-align:left;vertical-align:top;border-top:0px;font-weight:bold;border-left:1px solid #dddddd;background-color:#f9f9f9;">Diamètre</th><th style="padding:8px;line-height:20px;text-align:left;vertical-align:top;border-top:0px;font-weight:bold;border-left:1px solid #dddddd;background-color:#f9f9f9;">Correspondance / joint</th><th style="padding:8px;line-height:20px;text-align:left;vertical-align:top;border-top:0px;font-weight:bold;border-left:1px solid #dddddd;background-color:#f9f9f9;">Correspondance / produit</th><th style="padding:8px;line-height:20px;text-align:left;vertical-align:top;border-top:0px;font-weight:bold;border-left:1px solid #dddddd;background-color:#f9f9f9;">Profondeur utile</th></tr><tr><th style="padding:8px;line-height:20px;text-align:left;vertical-align:top;border-top:1px solid #dddddd;font-weight:bold;border-left:1px solid #dddddd;">MSCIE60</th> <td style="padding:8px;line-height:20px;text-align:left;vertical-align:top;border-top:1px solid #dddddd;border-left:1px solid #dddddd;">ø 60</td> <td style="padding:8px;line-height:20px;text-align:left;vertical-align:top;border-top:1px solid #dddddd;border-left:1px solid #dddddd;">Forsheda ø 50</td> <td style="padding:8px;line-height:20px;text-align:left;vertical-align:top;border-top:1px solid #dddddd;border-left:1px solid #dddddd;">Kits relevage ø 50</td> <td style="padding:8px;line-height:20px;text-align:left;vertical-align:top;border-top:1px solid #dddddd;border-left:1px solid #dddddd;">38 mm</td> </tr></tbody></table><p></p> |  | Outillage | 28 | new | 2/ | 8/ |  | 28-large_default.jpg |  | https://www.saskit.fr/v2/img/p/2/8/28-large_default.jpg
25 | 63 | 0 | NULL | 37.970000 | 0.200000 | MSCIE70 | SCIE CLOCHE D70 | <ul><li>Denture en acier rapide M3</li> <li>Pas variable</li> <li>Angle de coupe positif</li> <li>Colisage : 1pc / boite</li> <li>longueur forêt : 100 mm</li> </ul><table class="table table-bordered table-striped" style="background-color:#ebebeb;border-collapse:separate;border-spacing:0px;width:922.727px;margin-bottom:20px;border-width:1px 1px 1px 0px;color:#111111;font-family:Arial, Helvetica, sans-serif;font-size:15px;font-style:normal;font-weight:normal;letter-spacing:normal;text-align:center;text-indent:0px;text-transform:none;white-space:normal;word-spacing:0px;border-color:#dddddd #dddddd #dddddd;border-style:solid solid solid;"><tbody><tr><th style="padding:8px;line-height:20px;text-align:left;vertical-align:top;border-top:0px;font-weight:bold;border-left:1px solid #dddddd;background-color:#f9f9f9;">Référence</th><th style="padding:8px;line-height:20px;text-align:left;vertical-align:top;border-top:0px;font-weight:bold;border-left:1px solid #dddddd;background-color:#f9f9f9;">Diamètre</th><th style="padding:8px;line-height:20px;text-align:left;vertical-align:top;border-top:0px;font-weight:bold;border-left:1px solid #dddddd;background-color:#f9f9f9;">Correspondance / joint</th><th style="padding:8px;line-height:20px;text-align:left;vertical-align:top;border-top:0px;font-weight:bold;border-left:1px solid #dddddd;background-color:#f9f9f9;">Correspondance / produit</th><th style="padding:8px;line-height:20px;text-align:left;vertical-align:top;border-top:0px;font-weight:bold;border-left:1px solid #dddddd;background-color:#f9f9f9;">Profondeur utile</th></tr><tr><th style="padding:8px;line-height:20px;text-align:left;vertical-align:top;border-top:1px solid #dddddd;font-weight:bold;border-left:1px solid #dddddd;">MSCIE70</th> <td style="padding:8px;line-height:20px;text-align:left;vertical-align:top;border-top:1px solid #dddddd;border-left:1px solid #dddddd;">ø 70</td> <td style="padding:8px;line-height:20px;text-align:left;vertical-align:top;border-top:1px solid #dddddd;border-left:1px solid #dddddd;">Forsheda ø 63</td> <td style="padding:8px;line-height:20px;text-align:left;vertical-align:top;border-top:1px solid #dddddd;border-left:1px solid #dddddd;">Kits relevage ø 63</td> <td style="padding:8px;line-height:20px;text-align:left;vertical-align:top;border-top:1px solid #dddddd;border-left:1px solid #dddddd;">38 mm</td> </tr></tbody></table><p></p> |  | Outillage | 29 | new | 2/ | 9/ |  | 29-large_default.jpg |  | https://www.saskit.fr/v2/img/p/2/9/29-large_default.jpg
27 | 82 | 1 | 447 | 1.300000 | 0.100000 | T9063 | TE DE PRESSION | <p>T PVC préssion FEM/FEM à coller PN16</p> <p>Carton complet : </p> <p> Ø 50 = 50 unités</p> <p> Ø 63 = 26 unités</p> |  | RACCORDS PVC PRESSION & PE | 53 | new | 5/ | 3/ |  | 53-large_default.jpg |  | https://www.saskit.fr/v2/img/p/5/3/53-large_default.jpg
27 | 82 | 1 | 446 | 0.800000 | 0.100000 | T9050 | TE DE PRESSION | <p>T PVC préssion FEM/FEM à coller PN16</p> <p>Carton complet : </p> <p> Ø 50 = 50 unités</p> <p> Ø 63 = 26 unités</p> |  | RACCORDS PVC PRESSION & PE | 53 | new | 5/ | 3/ |  | 53-large_default.jpg |  | https://www.saskit.fr/v2/img/p/5/3/53-large_default.jpg
29 | 59 | 1 | 373 | 288.250000 | 35.000000 | PFH3EH | PACK FH 1.10MM | <p><strong>EPDM </strong><span>: Firestone PondGard</span><br /><span>Épaisseur : 1.10 mm</span><br /><br /><strong>Géotextile</strong><span> : A6 certifié ASQUAL, non tissé aiguilleté antipoinçonnement</span><br /><span>Masse surfacique : 300g/m²</span><br /><br /><strong>Traversée de parois</strong><br /><span>diamètre 50 pour le FH, visserie inox</span></p> | <table border="0" cellpadding="0" cellspacing="0" width="189"><colgroup><col width="80" /><col width="109" /></colgroup><tbody><tr><td height="20" class="xl65" width="80">FH2EH</td> <td class="xl65" width="109">3,05 X 4,80</td> </tr><tr><td height="20" class="xl65">FH3EH</td> <td class="xl65">6,10 X 3,10</td> </tr><tr><td height="20" class="xl65">FH4EH</td> <td class="xl65"> 3,81 X 5,60</td> </tr><tr><td height="20" class="xl65">FH5EH</td> <td class="xl65">3,81 X 6,60</td> </tr><tr><td height="20" class="xl65">FH6EH</td> <td class="xl65">3,81 X 7,80</td> </tr><tr><td height="20" class="xl65">FH7EH</td> <td class="xl65">3,81 X 8,80</td> </tr><tr><td height="20" class="xl65">FH8EH</td> <td class="xl65">3,81 X 9,80</td> </tr><tr><td height="20" class="xl65">FH9EH</td> <td class="xl65">9,15 X 4,30</td> </tr><tr><td height="20" class="xl65">FH10EH</td> <td class="xl65">4,57 X 9,80 </td> </tr><tr><td height="20" class="xl65">FH12EH</td> <td class="xl65">12,20 X 4,30</td> </tr><tr><td height="20" class="xl65">FH14EH</td> <td class="xl65">12,20 X 4,60</td> </tr><tr><td height="20" class="xl65">FH16EH</td> <td class="xl65">5,08 X 12,50</td> </tr><tr><td height="20" class="xl65">FH18EH</td> <td class="xl65">5,08 X 13,80</td> </tr><tr><td height="20" class="xl65">FH20EH</td> <td class="xl65">5,08 X 14,30</td> </tr></tbody></table> | MEMBRANES ET ANTI-RACINES | 152 | new | 1/ | 5/ | 2/ | 152-large_default.jpg |  | https://www.saskit.fr/v2/img/p/1/5/2/152-large_default.jpg
29 | 59 | 1 | 374 | 293.070000 | 37.000000 | PFH4EH | PACK FH 1.10MM | <p><strong>EPDM </strong><span>: Firestone PondGard</span><br /><span>Épaisseur : 1.10 mm</span><br /><br /><strong>Géotextile</strong><span> : A6 certifié ASQUAL, non tissé aiguilleté antipoinçonnement</span><br /><span>Masse surfacique : 300g/m²</span><br /><br /><strong>Traversée de parois</strong><br /><span>diamètre 50 pour le FH, visserie inox</span></p> | <table border="0" cellpadding="0" cellspacing="0" width="189"><colgroup><col width="80" /><col width="109" /></colgroup><tbody><tr><td height="20" class="xl65" width="80">FH2EH</td> <td class="xl65" width="109">3,05 X 4,80</td> </tr><tr><td height="20" class="xl65">FH3EH</td> <td class="xl65">6,10 X 3,10</td> </tr><tr><td height="20" class="xl65">FH4EH</td> <td class="xl65"> 3,81 X 5,60</td> </tr><tr><td height="20" class="xl65">FH5EH</td> <td class="xl65">3,81 X 6,60</td> </tr><tr><td height="20" class="xl65">FH6EH</td> <td class="xl65">3,81 X 7,80</td> </tr><tr><td height="20" class="xl65">FH7EH</td> <td class="xl65">3,81 X 8,80</td> </tr><tr><td height="20" class="xl65">FH8EH</td> <td class="xl65">3,81 X 9,80</td> </tr><tr><td height="20" class="xl65">FH9EH</td> <td class="xl65">9,15 X 4,30</td> </tr><tr><td height="20" class="xl65">FH10EH</td> <td class="xl65">4,57 X 9,80 </td> </tr><tr><td height="20" class="xl65">FH12EH</td> <td class="xl65">12,20 X 4,30</td> </tr><tr><td height="20" class="xl65">FH14EH</td> <td class="xl65">12,20 X 4,60</td> </tr><tr><td height="20" class="xl65">FH16EH</td> <td class="xl65">5,08 X 12,50</td> </tr><tr><td height="20" class="xl65">FH18EH</td> <td class="xl65">5,08 X 13,80</td> </tr><tr><td height="20" class="xl65">FH20EH</td> <td class="xl65">5,08 X 14,30</td> </tr></tbody></table> | MEMBRANES ET ANTI-RACINES | 152 | new | 1/ | 5/ | 2/ | 152-large_default.jpg |  | https://www.saskit.fr/v2/img/p/1/5/2/152-large_default.jpg
29 | 59 | 1 | 375 | 344.870000 | 43.000000 | PFH5EH | PACK FH 1.10MM | <p><strong>EPDM </strong><span>: Firestone PondGard</span><br /><span>Épaisseur : 1.10 mm</span><br /><br /><strong>Géotextile</strong><span> : A6 certifié ASQUAL, non tissé aiguilleté antipoinçonnement</span><br /><span>Masse surfacique : 300g/m²</span><br /><br /><strong>Traversée de parois</strong><br /><span>diamètre 50 pour le FH, visserie inox</span></p> | <table border="0" cellpadding="0" cellspacing="0" width="189"><colgroup><col width="80" /><col width="109" /></colgroup><tbody><tr><td height="20" class="xl65" width="80">FH2EH</td> <td class="xl65" width="109">3,05 X 4,80</td> </tr><tr><td height="20" class="xl65">FH3EH</td> <td class="xl65">6,10 X 3,10</td> </tr><tr><td height="20" class="xl65">FH4EH</td> <td class="xl65"> 3,81 X 5,60</td> </tr><tr><td height="20" class="xl65">FH5EH</td> <td class="xl65">3,81 X 6,60</td> </tr><tr><td height="20" class="xl65">FH6EH</td> <td class="xl65">3,81 X 7,80</td> </tr><tr><td height="20" class="xl65">FH7EH</td> <td class="xl65">3,81 X 8,80</td> </tr><tr><td height="20" class="xl65">FH8EH</td> <td class="xl65">3,81 X 9,80</td> </tr><tr><td height="20" class="xl65">FH9EH</td> <td class="xl65">9,15 X 4,30</td> </tr><tr><td height="20" class="xl65">FH10EH</td> <td class="xl65">4,57 X 9,80 </td> </tr><tr><td height="20" class="xl65">FH12EH</td> <td class="xl65">12,20 X 4,30</td> </tr><tr><td height="20" class="xl65">FH14EH</td> <td class="xl65">12,20 X 4,60</td> </tr><tr><td height="20" class="xl65">FH16EH</td> <td class="xl65">5,08 X 12,50</td> </tr><tr><td height="20" class="xl65">FH18EH</td> <td class="xl65">5,08 X 13,80</td> </tr><tr><td height="20" class="xl65">FH20EH</td> <td class="xl65">5,08 X 14,30</td> </tr></tbody></table> | MEMBRANES ET ANTI-RACINES | 152 | new | 1/ | 5/ | 2/ | 152-large_default.jpg |  | https://www.saskit.fr/v2/img/p/1/5/2/152-large_default.jpg
29 | 59 | 1 | 376 | 466.160000 | 65.000000 | PFH6EH | PACK FH 1.10MM | <p><strong>EPDM </strong><span>: Firestone PondGard</span><br /><span>Épaisseur : 1.10 mm</span><br /><br /><strong>Géotextile</strong><span> : A6 certifié ASQUAL, non tissé aiguilleté antipoinçonnement</span><br /><span>Masse surfacique : 300g/m²</span><br /><br /><strong>Traversée de parois</strong><br /><span>diamètre 50 pour le FH, visserie inox</span></p> | <table border="0" cellpadding="0" cellspacing="0" width="189"><colgroup><col width="80" /><col width="109" /></colgroup><tbody><tr><td height="20" class="xl65" width="80">FH2EH</td> <td class="xl65" width="109">3,05 X 4,80</td> </tr><tr><td height="20" class="xl65">FH3EH</td> <td class="xl65">6,10 X 3,10</td> </tr><tr><td height="20" class="xl65">FH4EH</td> <td class="xl65"> 3,81 X 5,60</td> </tr><tr><td height="20" class="xl65">FH5EH</td> <td class="xl65">3,81 X 6,60</td> </tr><tr><td height="20" class="xl65">FH6EH</td> <td class="xl65">3,81 X 7,80</td> </tr><tr><td height="20" class="xl65">FH7EH</td> <td class="xl65">3,81 X 8,80</td> </tr><tr><td height="20" class="xl65">FH8EH</td> <td class="xl65">3,81 X 9,80</td> </tr><tr><td height="20" class="xl65">FH9EH</td> <td class="xl65">9,15 X 4,30</td> </tr><tr><td height="20" class="xl65">FH10EH</td> <td class="xl65">4,57 X 9,80 </td> </tr><tr><td height="20" class="xl65">FH12EH</td> <td class="xl65">12,20 X 4,30</td> </tr><tr><td height="20" class="xl65">FH14EH</td> <td class="xl65">12,20 X 4,60</td> </tr><tr><td height="20" class="xl65">FH16EH</td> <td class="xl65">5,08 X 12,50</td> </tr><tr><td height="20" class="xl65">FH18EH</td> <td class="xl65">5,08 X 13,80</td> </tr><tr><td height="20" class="xl65">FH20EH</td> <td class="xl65">5,08 X 14,30</td> </tr></tbody></table> | MEMBRANES ET ANTI-RACINES | 152 | new | 1/ | 5/ | 2/ | 152-large_default.jpg |  | https://www.saskit.fr/v2/img/p/1/5/2/152-large_default.jpg
29 | 59 | 1 | 377 | 524.220000 | 63.000000 | PFH7EH | PACK FH 1.10MM | <p><strong>EPDM </strong><span>: Firestone PondGard</span><br /><span>Épaisseur : 1.10 mm</span><br /><br /><strong>Géotextile</strong><span> : A6 certifié ASQUAL, non tissé aiguilleté antipoinçonnement</span><br /><span>Masse surfacique : 300g/m²</span><br /><br /><strong>Traversée de parois</strong><br /><span>diamètre 50 pour le FH, visserie inox</span></p> | <table border="0" cellpadding="0" cellspacing="0" width="189"><colgroup><col width="80" /><col width="109" /></colgroup><tbody><tr><td height="20" class="xl65" width="80">FH2EH</td> <td class="xl65" width="109">3,05 X 4,80</td> </tr><tr><td height="20" class="xl65">FH3EH</td> <td class="xl65">6,10 X 3,10</td> </tr><tr><td height="20" class="xl65">FH4EH</td> <td class="xl65"> 3,81 X 5,60</td> </tr><tr><td height="20" class="xl65">FH5EH</td> <td class="xl65">3,81 X 6,60</td> </tr><tr><td height="20" class="xl65">FH6EH</td> <td class="xl65">3,81 X 7,80</td> </tr><tr><td height="20" class="xl65">FH7EH</td> <td class="xl65">3,81 X 8,80</td> </tr><tr><td height="20" class="xl65">FH8EH</td> <td class="xl65">3,81 X 9,80</td> </tr><tr><td height="20" class="xl65">FH9EH</td> <td class="xl65">9,15 X 4,30</td> </tr><tr><td height="20" class="xl65">FH10EH</td> <td class="xl65">4,57 X 9,80 </td> </tr><tr><td height="20" class="xl65">FH12EH</td> <td class="xl65">12,20 X 4,30</td> </tr><tr><td height="20" class="xl65">FH14EH</td> <td class="xl65">12,20 X 4,60</td> </tr><tr><td height="20" class="xl65">FH16EH</td> <td class="xl65">5,08 X 12,50</td> </tr><tr><td height="20" class="xl65">FH18EH</td> <td class="xl65">5,08 X 13,80</td> </tr><tr><td height="20" class="xl65">FH20EH</td> <td class="xl65">5,08 X 14,30</td> </tr></tbody></table> | MEMBRANES ET ANTI-RACINES | 152 | new | 1/ | 5/ | 2/ | 152-large_default.jpg |  | https://www.saskit.fr/v2/img/p/1/5/2/152-large_default.jpg
29 | 59 | 1 | 378 | 588.350000 | 82.400000 | PFH8EH | PACK FH 1.10MM | <p><strong>EPDM </strong><span>: Firestone PondGard</span><br /><span>Épaisseur : 1.10 mm</span><br /><br /><strong>Géotextile</strong><span> : A6 certifié ASQUAL, non tissé aiguilleté antipoinçonnement</span><br /><span>Masse surfacique : 300g/m²</span><br /><br /><strong>Traversée de parois</strong><br /><span>diamètre 50 pour le FH, visserie inox</span></p> | <table border="0" cellpadding="0" cellspacing="0" width="189"><colgroup><col width="80" /><col width="109" /></colgroup><tbody><tr><td height="20" class="xl65" width="80">FH2EH</td> <td class="xl65" width="109">3,05 X 4,80</td> </tr><tr><td height="20" class="xl65">FH3EH</td> <td class="xl65">6,10 X 3,10</td> </tr><tr><td height="20" class="xl65">FH4EH</td> <td class="xl65"> 3,81 X 5,60</td> </tr><tr><td height="20" class="xl65">FH5EH</td> <td class="xl65">3,81 X 6,60</td> </tr><tr><td height="20" class="xl65">FH6EH</td> <td class="xl65">3,81 X 7,80</td> </tr><tr><td height="20" class="xl65">FH7EH</td> <td class="xl65">3,81 X 8,80</td> </tr><tr><td height="20" class="xl65">FH8EH</td> <td class="xl65">3,81 X 9,80</td> </tr><tr><td height="20" class="xl65">FH9EH</td> <td class="xl65">9,15 X 4,30</td> </tr><tr><td height="20" class="xl65">FH10EH</td> <td class="xl65">4,57 X 9,80 </td> </tr><tr><td height="20" class="xl65">FH12EH</td> <td class="xl65">12,20 X 4,30</td> </tr><tr><td height="20" class="xl65">FH14EH</td> <td class="xl65">12,20 X 4,60</td> </tr><tr><td height="20" class="xl65">FH16EH</td> <td class="xl65">5,08 X 12,50</td> </tr><tr><td height="20" class="xl65">FH18EH</td> <td class="xl65">5,08 X 13,80</td> </tr><tr><td height="20" class="xl65">FH20EH</td> <td class="xl65">5,08 X 14,30</td> </tr></tbody></table> | MEMBRANES ET ANTI-RACINES | 152 | new | 1/ | 5/ | 2/ | 152-large_default.jpg |  | https://www.saskit.fr/v2/img/p/1/5/2/152-large_default.jpg
29 | 59 | 1 | 379 | 613.760000 | 82.000000 | PFH9EH | PACK FH 1.10MM | <p><strong>EPDM </strong><span>: Firestone PondGard</span><br /><span>Épaisseur : 1.10 mm</span><br /><br /><strong>Géotextile</strong><span> : A6 certifié ASQUAL, non tissé aiguilleté antipoinçonnement</span><br /><span>Masse surfacique : 300g/m²</span><br /><br /><strong>Traversée de parois</strong><br /><span>diamètre 50 pour le FH, visserie inox</span></p> | <table border="0" cellpadding="0" cellspacing="0" width="189"><colgroup><col width="80" /><col width="109" /></colgroup><tbody><tr><td height="20" class="xl65" width="80">FH2EH</td> <td class="xl65" width="109">3,05 X 4,80</td> </tr><tr><td height="20" class="xl65">FH3EH</td> <td class="xl65">6,10 X 3,10</td> </tr><tr><td height="20" class="xl65">FH4EH</td> <td class="xl65"> 3,81 X 5,60</td> </tr><tr><td height="20" class="xl65">FH5EH</td> <td class="xl65">3,81 X 6,60</td> </tr><tr><td height="20" class="xl65">FH6EH</td> <td class="xl65">3,81 X 7,80</td> </tr><tr><td height="20" class="xl65">FH7EH</td> <td class="xl65">3,81 X 8,80</td> </tr><tr><td height="20" class="xl65">FH8EH</td> <td class="xl65">3,81 X 9,80</td> </tr><tr><td height="20" class="xl65">FH9EH</td> <td class="xl65">9,15 X 4,30</td> </tr><tr><td height="20" class="xl65">FH10EH</td> <td class="xl65">4,57 X 9,80 </td> </tr><tr><td height="20" class="xl65">FH12EH</td> <td class="xl65">12,20 X 4,30</td> </tr><tr><td height="20" class="xl65">FH14EH</td> <td class="xl65">12,20 X 4,60</td> </tr><tr><td height="20" class="xl65">FH16EH</td> <td class="xl65">5,08 X 12,50</td> </tr><tr><td height="20" class="xl65">FH18EH</td> <td class="xl65">5,08 X 13,80</td> </tr><tr><td height="20" class="xl65">FH20EH</td> <td class="xl65">5,08 X 14,30</td> </tr></tbody></table> | MEMBRANES ET ANTI-RACINES | 152 | new | 1/ | 5/ | 2/ | 152-large_default.jpg |  | https://www.saskit.fr/v2/img/p/1/5/2/152-large_default.jpg
29 | 59 | 1 | 380 | 695.780000 | 82.000000 | PFH10EH | PACK FH 1.10MM | <p><strong>EPDM </strong><span>: Firestone PondGard</span><br /><span>Épaisseur : 1.10 mm</span><br /><br /><strong>Géotextile</strong><span> : A6 certifié ASQUAL, non tissé aiguilleté antipoinçonnement</span><br /><span>Masse surfacique : 300g/m²</span><br /><br /><strong>Traversée de parois</strong><br /><span>diamètre 50 pour le FH, visserie inox</span></p> | <table border="0" cellpadding="0" cellspacing="0" width="189"><colgroup><col width="80" /><col width="109" /></colgroup><tbody><tr><td height="20" class="xl65" width="80">FH2EH</td> <td class="xl65" width="109">3,05 X 4,80</td> </tr><tr><td height="20" class="xl65">FH3EH</td> <td class="xl65">6,10 X 3,10</td> </tr><tr><td height="20" class="xl65">FH4EH</td> <td class="xl65"> 3,81 X 5,60</td> </tr><tr><td height="20" class="xl65">FH5EH</td> <td class="xl65">3,81 X 6,60</td> </tr><tr><td height="20" class="xl65">FH6EH</td> <td class="xl65">3,81 X 7,80</td> </tr><tr><td height="20" class="xl65">FH7EH</td> <td class="xl65">3,81 X 8,80</td> </tr><tr><td height="20" class="xl65">FH8EH</td> <td class="xl65">3,81 X 9,80</td> </tr><tr><td height="20" class="xl65">FH9EH</td> <td class="xl65">9,15 X 4,30</td> </tr><tr><td height="20" class="xl65">FH10EH</td> <td class="xl65">4,57 X 9,80 </td> </tr><tr><td height="20" class="xl65">FH12EH</td> <td class="xl65">12,20 X 4,30</td> </tr><tr><td height="20" class="xl65">FH14EH</td> <td class="xl65">12,20 X 4,60</td> </tr><tr><td height="20" class="xl65">FH16EH</td> <td class="xl65">5,08 X 12,50</td> </tr><tr><td height="20" class="xl65">FH18EH</td> <td class="xl65">5,08 X 13,80</td> </tr><tr><td height="20" class="xl65">FH20EH</td> <td class="xl65">5,08 X 14,30</td> </tr></tbody></table> | MEMBRANES ET ANTI-RACINES | 152 | new | 1/ | 5/ | 2/ | 152-large_default.jpg |  | https://www.saskit.fr/v2/img/p/1/5/2/152-large_default.jpg
29 | 59 | 1 | 381 | 814.240000 | 104.000000 | PFH12EH | PACK FH 1.10MM | <p><strong>EPDM </strong><span>: Firestone PondGard</span><br /><span>Épaisseur : 1.10 mm</span><br /><br /><strong>Géotextile</strong><span> : A6 certifié ASQUAL, non tissé aiguilleté antipoinçonnement</span><br /><span>Masse surfacique : 300g/m²</span><br /><br /><strong>Traversée de parois</strong><br /><span>diamètre 50 pour le FH, visserie inox</span></p> | <table border="0" cellpadding="0" cellspacing="0" width="189"><colgroup><col width="80" /><col width="109" /></colgroup><tbody><tr><td height="20" class="xl65" width="80">FH2EH</td> <td class="xl65" width="109">3,05 X 4,80</td> </tr><tr><td height="20" class="xl65">FH3EH</td> <td class="xl65">6,10 X 3,10</td> </tr><tr><td height="20" class="xl65">FH4EH</td> <td class="xl65"> 3,81 X 5,60</td> </tr><tr><td height="20" class="xl65">FH5EH</td> <td class="xl65">3,81 X 6,60</td> </tr><tr><td height="20" class="xl65">FH6EH</td> <td class="xl65">3,81 X 7,80</td> </tr><tr><td height="20" class="xl65">FH7EH</td> <td class="xl65">3,81 X 8,80</td> </tr><tr><td height="20" class="xl65">FH8EH</td> <td class="xl65">3,81 X 9,80</td> </tr><tr><td height="20" class="xl65">FH9EH</td> <td class="xl65">9,15 X 4,30</td> </tr><tr><td height="20" class="xl65">FH10EH</td> <td class="xl65">4,57 X 9,80 </td> </tr><tr><td height="20" class="xl65">FH12EH</td> <td class="xl65">12,20 X 4,30</td> </tr><tr><td height="20" class="xl65">FH14EH</td> <td class="xl65">12,20 X 4,60</td> </tr><tr><td height="20" class="xl65">FH16EH</td> <td class="xl65">5,08 X 12,50</td> </tr><tr><td height="20" class="xl65">FH18EH</td> <td class="xl65">5,08 X 13,80</td> </tr><tr><td height="20" class="xl65">FH20EH</td> <td class="xl65">5,08 X 14,30</td> </tr></tbody></table> | MEMBRANES ET ANTI-RACINES | 152 | new | 1/ | 5/ | 2/ | 152-large_default.jpg |  | https://www.saskit.fr/v2/img/p/1/5/2/152-large_default.jpg
29 | 59 | 1 | 382 | 856.800000 | 114.000000 | PFH14EH | PACK FH 1.10MM | <p><strong>EPDM </strong><span>: Firestone PondGard</span><br /><span>Épaisseur : 1.10 mm</span><br /><br /><strong>Géotextile</strong><span> : A6 certifié ASQUAL, non tissé aiguilleté antipoinçonnement</span><br /><span>Masse surfacique : 300g/m²</span><br /><br /><strong>Traversée de parois</strong><br /><span>diamètre 50 pour le FH, visserie inox</span></p> | <table border="0" cellpadding="0" cellspacing="0" width="189"><colgroup><col width="80" /><col width="109" /></colgroup><tbody><tr><td height="20" class="xl65" width="80">FH2EH</td> <td class="xl65" width="109">3,05 X 4,80</td> </tr><tr><td height="20" class="xl65">FH3EH</td> <td class="xl65">6,10 X 3,10</td> </tr><tr><td height="20" class="xl65">FH4EH</td> <td class="xl65"> 3,81 X 5,60</td> </tr><tr><td height="20" class="xl65">FH5EH</td> <td class="xl65">3,81 X 6,60</td> </tr><tr><td height="20" class="xl65">FH6EH</td> <td class="xl65">3,81 X 7,80</td> </tr><tr><td height="20" class="xl65">FH7EH</td> <td class="xl65">3,81 X 8,80</td> </tr><tr><td height="20" class="xl65">FH8EH</td> <td class="xl65">3,81 X 9,80</td> </tr><tr><td height="20" class="xl65">FH9EH</td> <td class="xl65">9,15 X 4,30</td> </tr><tr><td height="20" class="xl65">FH10EH</td> <td class="xl65">4,57 X 9,80 </td> </tr><tr><td height="20" class="xl65">FH12EH</td> <td class="xl65">12,20 X 4,30</td> </tr><tr><td height="20" class="xl65">FH14EH</td> <td class="xl65">12,20 X 4,60</td> </tr><tr><td height="20" class="xl65">FH16EH</td> <td class="xl65">5,08 X 12,50</td> </tr><tr><td height="20" class="xl65">FH18EH</td> <td class="xl65">5,08 X 13,80</td> </tr><tr><td height="20" class="xl65">FH20EH</td> <td class="xl65">5,08 X 14,30</td> </tr></tbody></table> | MEMBRANES ET ANTI-RACINES | 152 | new | 1/ | 5/ | 2/ | 152-large_default.jpg |  | https://www.saskit.fr/v2/img/p/1/5/2/152-large_default.jpg
29 | 59 | 1 | 383 | 980.980000 | 134.000000 | PFH16EH | PACK FH 1.10MM | <p><strong>EPDM </strong><span>: Firestone PondGard</span><br /><span>Épaisseur : 1.10 mm</span><br /><br /><strong>Géotextile</strong><span> : A6 certifié ASQUAL, non tissé aiguilleté antipoinçonnement</span><br /><span>Masse surfacique : 300g/m²</span><br /><br /><strong>Traversée de parois</strong><br /><span>diamètre 50 pour le FH, visserie inox</span></p> | <table border="0" cellpadding="0" cellspacing="0" width="189"><colgroup><col width="80" /><col width="109" /></colgroup><tbody><tr><td height="20" class="xl65" width="80">FH2EH</td> <td class="xl65" width="109">3,05 X 4,80</td> </tr><tr><td height="20" class="xl65">FH3EH</td> <td class="xl65">6,10 X 3,10</td> </tr><tr><td height="20" class="xl65">FH4EH</td> <td class="xl65"> 3,81 X 5,60</td> </tr><tr><td height="20" class="xl65">FH5EH</td> <td class="xl65">3,81 X 6,60</td> </tr><tr><td height="20" class="xl65">FH6EH</td> <td class="xl65">3,81 X 7,80</td> </tr><tr><td height="20" class="xl65">FH7EH</td> <td class="xl65">3,81 X 8,80</td> </tr><tr><td height="20" class="xl65">FH8EH</td> <td class="xl65">3,81 X 9,80</td> </tr><tr><td height="20" class="xl65">FH9EH</td> <td class="xl65">9,15 X 4,30</td> </tr><tr><td height="20" class="xl65">FH10EH</td> <td class="xl65">4,57 X 9,80 </td> </tr><tr><td height="20" class="xl65">FH12EH</td> <td class="xl65">12,20 X 4,30</td> </tr><tr><td height="20" class="xl65">FH14EH</td> <td class="xl65">12,20 X 4,60</td> </tr><tr><td height="20" class="xl65">FH16EH</td> <td class="xl65">5,08 X 12,50</td> </tr><tr><td height="20" class="xl65">FH18EH</td> <td class="xl65">5,08 X 13,80</td> </tr><tr><td height="20" class="xl65">FH20EH</td> <td class="xl65">5,08 X 14,30</td> </tr></tbody></table> | MEMBRANES ET ANTI-RACINES | 152 | new | 1/ | 5/ | 2/ | 152-large_default.jpg |  | https://www.saskit.fr/v2/img/p/1/5/2/152-large_default.jpg
29 | 59 | 1 | 384 | 1233.120000 | 183.000000 | PFH18EH | PACK FH 1.10MM | <p><strong>EPDM </strong><span>: Firestone PondGard</span><br /><span>Épaisseur : 1.10 mm</span><br /><br /><strong>Géotextile</strong><span> : A6 certifié ASQUAL, non tissé aiguilleté antipoinçonnement</span><br /><span>Masse surfacique : 300g/m²</span><br /><br /><strong>Traversée de parois</strong><br /><span>diamètre 50 pour le FH, visserie inox</span></p> | <table border="0" cellpadding="0" cellspacing="0" width="189"><colgroup><col width="80" /><col width="109" /></colgroup><tbody><tr><td height="20" class="xl65" width="80">FH2EH</td> <td class="xl65" width="109">3,05 X 4,80</td> </tr><tr><td height="20" class="xl65">FH3EH</td> <td class="xl65">6,10 X 3,10</td> </tr><tr><td height="20" class="xl65">FH4EH</td> <td class="xl65"> 3,81 X 5,60</td> </tr><tr><td height="20" class="xl65">FH5EH</td> <td class="xl65">3,81 X 6,60</td> </tr><tr><td height="20" class="xl65">FH6EH</td> <td class="xl65">3,81 X 7,80</td> </tr><tr><td height="20" class="xl65">FH7EH</td> <td class="xl65">3,81 X 8,80</td> </tr><tr><td height="20" class="xl65">FH8EH</td> <td class="xl65">3,81 X 9,80</td> </tr><tr><td height="20" class="xl65">FH9EH</td> <td class="xl65">9,15 X 4,30</td> </tr><tr><td height="20" class="xl65">FH10EH</td> <td class="xl65">4,57 X 9,80 </td> </tr><tr><td height="20" class="xl65">FH12EH</td> <td class="xl65">12,20 X 4,30</td> </tr><tr><td height="20" class="xl65">FH14EH</td> <td class="xl65">12,20 X 4,60</td> </tr><tr><td height="20" class="xl65">FH16EH</td> <td class="xl65">5,08 X 12,50</td> </tr><tr><td height="20" class="xl65">FH18EH</td> <td class="xl65">5,08 X 13,80</td> </tr><tr><td height="20" class="xl65">FH20EH</td> <td class="xl65">5,08 X 14,30</td> </tr></tbody></table> | MEMBRANES ET ANTI-RACINES | 152 | new | 1/ | 5/ | 2/ | 152-large_default.jpg |  | https://www.saskit.fr/v2/img/p/1/5/2/152-large_default.jpg
29 | 59 | 1 | 385 | 1277.920000 | 173.000000 | PFH20EH | PACK FH 1.10MM | <p><strong>EPDM </strong><span>: Firestone PondGard</span><br /><span>Épaisseur : 1.10 mm</span><br /><br /><strong>Géotextile</strong><span> : A6 certifié ASQUAL, non tissé aiguilleté antipoinçonnement</span><br /><span>Masse surfacique : 300g/m²</span><br /><br /><strong>Traversée de parois</strong><br /><span>diamètre 50 pour le FH, visserie inox</span></p> | <table border="0" cellpadding="0" cellspacing="0" width="189"><colgroup><col width="80" /><col width="109" /></colgroup><tbody><tr><td height="20" class="xl65" width="80">FH2EH</td> <td class="xl65" width="109">3,05 X 4,80</td> </tr><tr><td height="20" class="xl65">FH3EH</td> <td class="xl65">6,10 X 3,10</td> </tr><tr><td height="20" class="xl65">FH4EH</td> <td class="xl65"> 3,81 X 5,60</td> </tr><tr><td height="20" class="xl65">FH5EH</td> <td class="xl65">3,81 X 6,60</td> </tr><tr><td height="20" class="xl65">FH6EH</td> <td class="xl65">3,81 X 7,80</td> </tr><tr><td height="20" class="xl65">FH7EH</td> <td class="xl65">3,81 X 8,80</td> </tr><tr><td height="20" class="xl65">FH8EH</td> <td class="xl65">3,81 X 9,80</td> </tr><tr><td height="20" class="xl65">FH9EH</td> <td class="xl65">9,15 X 4,30</td> </tr><tr><td height="20" class="xl65">FH10EH</td> <td class="xl65">4,57 X 9,80 </td> </tr><tr><td height="20" class="xl65">FH12EH</td> <td class="xl65">12,20 X 4,30</td> </tr><tr><td height="20" class="xl65">FH14EH</td> <td class="xl65">12,20 X 4,60</td> </tr><tr><td height="20" class="xl65">FH16EH</td> <td class="xl65">5,08 X 12,50</td> </tr><tr><td height="20" class="xl65">FH18EH</td> <td class="xl65">5,08 X 13,80</td> </tr><tr><td height="20" class="xl65">FH20EH</td> <td class="xl65">5,08 X 14,30</td> </tr></tbody></table> | MEMBRANES ET ANTI-RACINES | 152 | new | 1/ | 5/ | 2/ | 152-large_default.jpg |  | https://www.saskit.fr/v2/img/p/1/5/2/152-large_default.jpg
29 | 59 | 1 | 372 | 236.380000 | 26.000000 | PFH2EH | PACK FH 1.10MM | <p><strong>EPDM </strong><span>: Firestone PondGard</span><br /><span>Épaisseur : 1.10 mm</span><br /><br /><strong>Géotextile</strong><span> : A6 certifié ASQUAL, non tissé aiguilleté antipoinçonnement</span><br /><span>Masse surfacique : 300g/m²</span><br /><br /><strong>Traversée de parois</strong><br /><span>diamètre 50 pour le FH, visserie inox</span></p> | <table border="0" cellpadding="0" cellspacing="0" width="189"><colgroup><col width="80" /><col width="109" /></colgroup><tbody><tr><td height="20" class="xl65" width="80">FH2EH</td> <td class="xl65" width="109">3,05 X 4,80</td> </tr><tr><td height="20" class="xl65">FH3EH</td> <td class="xl65">6,10 X 3,10</td> </tr><tr><td height="20" class="xl65">FH4EH</td> <td class="xl65"> 3,81 X 5,60</td> </tr><tr><td height="20" class="xl65">FH5EH</td> <td class="xl65">3,81 X 6,60</td> </tr><tr><td height="20" class="xl65">FH6EH</td> <td class="xl65">3,81 X 7,80</td> </tr><tr><td height="20" class="xl65">FH7EH</td> <td class="xl65">3,81 X 8,80</td> </tr><tr><td height="20" class="xl65">FH8EH</td> <td class="xl65">3,81 X 9,80</td> </tr><tr><td height="20" class="xl65">FH9EH</td> <td class="xl65">9,15 X 4,30</td> </tr><tr><td height="20" class="xl65">FH10EH</td> <td class="xl65">4,57 X 9,80 </td> </tr><tr><td height="20" class="xl65">FH12EH</td> <td class="xl65">12,20 X 4,30</td> </tr><tr><td height="20" class="xl65">FH14EH</td> <td class="xl65">12,20 X 4,60</td> </tr><tr><td height="20" class="xl65">FH16EH</td> <td class="xl65">5,08 X 12,50</td> </tr><tr><td height="20" class="xl65">FH18EH</td> <td class="xl65">5,08 X 13,80</td> </tr><tr><td height="20" class="xl65">FH20EH</td> <td class="xl65">5,08 X 14,30</td> </tr></tbody></table> | MEMBRANES ET ANTI-RACINES | 152 | new | 1/ | 5/ | 2/ | 152-large_default.jpg |  | https://www.saskit.fr/v2/img/p/1/5/2/152-large_default.jpg
56 | 50 | 1 | NULL | 4.940000 | 0.100000 | MJOI50 | JOINT FORSHEDA DIAMETRE 50 | <p>scie cloche ø60</p> |  | Accessoires au détail | 177 | new | 1/ | 7/ | 7/ | 177-large_default.jpg |  | https://www.saskit.fr/v2/img/p/1/7/7/177-large_default.jpg
58 | 50 | 1 | NULL | 4.260000 | 0.100000 | T5 | REDUCTION 100 50 |  |  | Accessoires au détail | 110 | new | 1/ | 1/ | 0/ | 110-large_default.jpg |  | https://www.saskit.fr/v2/img/p/1/1/0/110-large_default.jpg
59 | 50 | 1 | NULL | 4.730000 | 0.100000 | V10 | REDUCTION 110 100 |  |  | Accessoires au détail | 99 | new | 9/ | 9/ |  | 99-large_default.jpg |  | https://www.saskit.fr/v2/img/p/9/9/99-large_default.jpg
61 | 50 | 1 | NULL | 6.170000 | 1.000000 | MTOILE | TOILE VEGETALE ANTI-AFFOUILLEMENT | <p>Toile végetale en chanvre </p> |  | Accessoires au détail | 91 | new | 9/ | 1/ |  | 91-large_default.jpg |  | https://www.saskit.fr/v2/img/p/9/1/91-large_default.jpg
62 | 50 | 1 | NULL | 24.830000 | 0.550000 | MVANGUI50 | VANNE GUILLOTINE DIAMETRE 50 | <p>Tge tout inox.</p> <p>Démontable sans toucher à la tuyauterie.</p> |  | Accessoires au détail | 76 | new | 7/ | 6/ |  | 76-large_default.jpg |  | https://www.saskit.fr/v2/img/p/7/6/76-large_default.jpg
63 | 44 | 1 | NULL | 32.480000 | 1.700000 | MREHA | REHAUSSE PETIT REGARD CARREE |  |  | Regards/Répartiteurs/Chasses | 179 | new | 1/ | 7/ | 9/ | 179-large_default.jpg |  | https://www.saskit.fr/v2/img/p/1/7/9/179-large_default.jpg
64 | 44 | 1 | NULL | 55.830000 | 5.000000 | TOB03 | REPARTITEUR | <ul><li>PE</li> <li>5 kg à vide</li> <li>opercule de remplissage</li> <li>dimensions Lxlxh en cm : 85 x 45 x 20</li> </ul> |  | Regards/Répartiteurs/Chasses | 396 | new | 3/ | 9/ | 6/ | 396-large_default.jpg |  | https://www.saskit.fr/v2/img/p/3/9/6/396-large_default.jpg
96 | 50 | 0 | NULL | 165.000000 | 0.000000 | MANTIR | BARRIERE ANTI RACINE | <ul><li>Epaisseur : 1 mm en pehd </li> <li>Prix au mètre linéaire</li> </ul><p>certifié résistant aux racines de roseaux.</p> |  | Accessoires au détail | 173 | new | 1/ | 7/ | 3/ | 173-large_default.jpg |  | https://www.saskit.fr/v2/img/p/1/7/3/173-large_default.jpg
97 | 50 | 1 | NULL | 4.870000 | 0.100000 | MJOI100 | JOINT FORSHEDA DIAMETRE 100 |  |  | Accessoires au détail | 176 | new | 1/ | 7/ | 6/ | 176-large_default.jpg |  | https://www.saskit.fr/v2/img/p/1/7/6/176-large_default.jpg
98 | 50 | 1 | NULL | 4.940000 | 0.100000 | MJOI63 | JOINT FORSHEDA DIAMETRE 63 |  |  | Accessoires au détail | 134 | new | 1/ | 3/ | 4/ | 134-large_default.jpg |  | https://www.saskit.fr/v2/img/p/1/3/4/134-large_default.jpg
99 | 50 | 1 | NULL | 98.540000 | 1.400000 | MVAN3V50 | VANNES 3 VOIES DIAM 50 | <p>Avec clip de securité, empêchant de fermer l'entrée.</p> |  | Accessoires au détail | 85 | new | 8/ | 5/ |  | 85-large_default.jpg |  | https://www.saskit.fr/v2/img/p/8/5/85-large_default.jpg
100 | 50 | 1 | NULL | 114.740000 | 1.400000 | MVAN3V63 | VANNE 3 VOIES MANUELLE DIAM 63 | <p>Avec clip de securité, empêchant de fermer l'entrée.</p> |  | Accessoires au détail | 84 | new | 8/ | 4/ |  | 84-large_default.jpg |  | https://www.saskit.fr/v2/img/p/8/4/84-large_default.jpg
103 | 50 | 1 | NULL | 90.890000 | 1.900000 | MVANGUI110 | VANNE GUILLOTINE DIAMETRE 110 | <p>Tge tout inox.</p> <p>Démontable sans toucher à la tuyauterie.</p> |  | Accessoires au détail | 77 | new | 7/ | 7/ |  | 77-large_default.jpg |  | https://www.saskit.fr/v2/img/p/7/7/77-large_default.jpg
104 | 50 | 1 | NULL | 35.660000 | 0.750000 | MVANGUI63 | VANNE GUILLOTINE DIAMETRE 63 | <p>Tige tout inox.</p> <p>Démontable sans toucher à la tuyauterie.</p> |  | Accessoires au détail | 78 | new | 7/ | 8/ |  | 78-large_default.jpg |  | https://www.saskit.fr/v2/img/p/7/8/78-large_default.jpg
105 | 50 | 0 | NULL | 6.820000 | 0.100000 | MVANTRAPPE | VANNES TRAPPES DIAMETRE 100 | <p>En PVC D100.</p> |  | Accessoires au détail | 90 | new | 9/ | 0/ |  | 90-large_default.jpg |  | https://www.saskit.fr/v2/img/p/9/0/90-large_default.jpg
107 | 53 | 0 | 391 | 709.490000 | 45.000000 | SPR-1200-50 | POSTE DE RELEVAGE Ø50 POMPE RIGHT | <p>poste de relevage eaux chargées sans barres de guidage. <span style="color:#d0121a;"><strong>(préconisé de 2 EH à 5 EH )</strong></span></p> <ul><li>cuve diametre 600mm disponible en 5 hauteurs</li> <li>équipé de la pompe Ebara Right 75</li> <li>poste préconisé pour des stations de 2 à 5 EH</li> <li>volume de bachée de 50 litres maximum</li> </ul><p><strong><span>FEA :</span></strong></p> <p><strong><span>900 ==&gt;0à-300</span></strong></p> <p><strong><span>1200==&gt;0à-600</span></strong></p> <p><strong><span>1500==&gt;0à-900</span></strong></p> <p><strong><span>1800==&gt;0à-1200</span></strong></p> <p><strong><span>2100==&gt;0à-1500</span></strong></p> | <p><strong>Composition :</strong></p> <ul><li>1 cuve en polyéthylène très résistant, avec couvercle + 2 vis inox + joint</li> <li>1 pompe de relevage tout inox « RIGHT », équipée d’un flotteur marche/arrêt,</li> <li>1 kit tuyauterie reliant la pompe au raccordement du refoulement,</li> <li>1 clapet à boule spécial eaux usées en acier,</li> <li>1 presse étoupe pour le câble d’alimentation de la pompe,</li> <li>1 raccord étanche pour câble d’alimentation,</li> <li>1 chaine de levage en inox avec crochet.</li> <li>1 boitier alarme avec flotteur</li> <li>1 presse étoupe pour le câble d’alimentation de l’alarme</li> <li>1 raccord étanche pour le câble d’alarme</li> </ul><p> <br /><strong>Accessoires inclus :</strong></p> <ul><li>1 joint à lèvre ø 100 pour monter l’arrivée des effluents,</li> <li>1 joint à lèvre ø 50 pour monter une ventilation,</li> <li>2 crochets de levage à visser</li> <li>1 clé de sécurité pour le couvercle</li> <li>Doc technique de la pompe</li> </ul> | Postes de relevage | 150 | new | 1/ | 5/ | 0/ | 150-large_default.jpg |  | https://www.saskit.fr/v2/img/p/1/5/0/150-large_default.jpg
107 | 53 | 0 | 392 | 739.940000 | 50.000000 | SPR-1500-50 | POSTE DE RELEVAGE Ø50 POMPE RIGHT | <p>poste de relevage eaux chargées sans barres de guidage. <span style="color:#d0121a;"><strong>(préconisé de 2 EH à 5 EH )</strong></span></p> <ul><li>cuve diametre 600mm disponible en 5 hauteurs</li> <li>équipé de la pompe Ebara Right 75</li> <li>poste préconisé pour des stations de 2 à 5 EH</li> <li>volume de bachée de 50 litres maximum</li> </ul><p><strong><span>FEA :</span></strong></p> <p><strong><span>900 ==&gt;0à-300</span></strong></p> <p><strong><span>1200==&gt;0à-600</span></strong></p> <p><strong><span>1500==&gt;0à-900</span></strong></p> <p><strong><span>1800==&gt;0à-1200</span></strong></p> <p><strong><span>2100==&gt;0à-1500</span></strong></p> | <p><strong>Composition :</strong></p> <ul><li>1 cuve en polyéthylène très résistant, avec couvercle + 2 vis inox + joint</li> <li>1 pompe de relevage tout inox « RIGHT », équipée d’un flotteur marche/arrêt,</li> <li>1 kit tuyauterie reliant la pompe au raccordement du refoulement,</li> <li>1 clapet à boule spécial eaux usées en acier,</li> <li>1 presse étoupe pour le câble d’alimentation de la pompe,</li> <li>1 raccord étanche pour câble d’alimentation,</li> <li>1 chaine de levage en inox avec crochet.</li> <li>1 boitier alarme avec flotteur</li> <li>1 presse étoupe pour le câble d’alimentation de l’alarme</li> <li>1 raccord étanche pour le câble d’alarme</li> </ul><p> <br /><strong>Accessoires inclus :</strong></p> <ul><li>1 joint à lèvre ø 100 pour monter l’arrivée des effluents,</li> <li>1 joint à lèvre ø 50 pour monter une ventilation,</li> <li>2 crochets de levage à visser</li> <li>1 clé de sécurité pour le couvercle</li> <li>Doc technique de la pompe</li> </ul> | Postes de relevage | 150 | new | 1/ | 5/ | 0/ | 150-large_default.jpg |  | https://www.saskit.fr/v2/img/p/1/5/0/150-large_default.jpg
107 | 53 | 0 | 393 | 770.390000 | 55.000000 | SPR-1800-50 | POSTE DE RELEVAGE Ø50 POMPE RIGHT | <p>poste de relevage eaux chargées sans barres de guidage. <span style="color:#d0121a;"><strong>(préconisé de 2 EH à 5 EH )</strong></span></p> <ul><li>cuve diametre 600mm disponible en 5 hauteurs</li> <li>équipé de la pompe Ebara Right 75</li> <li>poste préconisé pour des stations de 2 à 5 EH</li> <li>volume de bachée de 50 litres maximum</li> </ul><p><strong><span>FEA :</span></strong></p> <p><strong><span>900 ==&gt;0à-300</span></strong></p> <p><strong><span>1200==&gt;0à-600</span></strong></p> <p><strong><span>1500==&gt;0à-900</span></strong></p> <p><strong><span>1800==&gt;0à-1200</span></strong></p> <p><strong><span>2100==&gt;0à-1500</span></strong></p> | <p><strong>Composition :</strong></p> <ul><li>1 cuve en polyéthylène très résistant, avec couvercle + 2 vis inox + joint</li> <li>1 pompe de relevage tout inox « RIGHT », équipée d’un flotteur marche/arrêt,</li> <li>1 kit tuyauterie reliant la pompe au raccordement du refoulement,</li> <li>1 clapet à boule spécial eaux usées en acier,</li> <li>1 presse étoupe pour le câble d’alimentation de la pompe,</li> <li>1 raccord étanche pour câble d’alimentation,</li> <li>1 chaine de levage en inox avec crochet.</li> <li>1 boitier alarme avec flotteur</li> <li>1 presse étoupe pour le câble d’alimentation de l’alarme</li> <li>1 raccord étanche pour le câble d’alarme</li> </ul><p> <br /><strong>Accessoires inclus :</strong></p> <ul><li>1 joint à lèvre ø 100 pour monter l’arrivée des effluents,</li> <li>1 joint à lèvre ø 50 pour monter une ventilation,</li> <li>2 crochets de levage à visser</li> <li>1 clé de sécurité pour le couvercle</li> <li>Doc technique de la pompe</li> </ul> | Postes de relevage | 150 | new | 1/ | 5/ | 0/ | 150-large_default.jpg |  | https://www.saskit.fr/v2/img/p/1/5/0/150-large_default.jpg
107 | 53 | 0 | 390 | 679.040000 | 40.000000 | SPR-900-50 | POSTE DE RELEVAGE Ø50 POMPE RIGHT | <p>poste de relevage eaux chargées sans barres de guidage. <span style="color:#d0121a;"><strong>(préconisé de 2 EH à 5 EH )</strong></span></p> <ul><li>cuve diametre 600mm disponible en 5 hauteurs</li> <li>équipé de la pompe Ebara Right 75</li> <li>poste préconisé pour des stations de 2 à 5 EH</li> <li>volume de bachée de 50 litres maximum</li> </ul><p><strong><span>FEA :</span></strong></p> <p><strong><span>900 ==&gt;0à-300</span></strong></p> <p><strong><span>1200==&gt;0à-600</span></strong></p> <p><strong><span>1500==&gt;0à-900</span></strong></p> <p><strong><span>1800==&gt;0à-1200</span></strong></p> <p><strong><span>2100==&gt;0à-1500</span></strong></p> | <p><strong>Composition :</strong></p> <ul><li>1 cuve en polyéthylène très résistant, avec couvercle + 2 vis inox + joint</li> <li>1 pompe de relevage tout inox « RIGHT », équipée d’un flotteur marche/arrêt,</li> <li>1 kit tuyauterie reliant la pompe au raccordement du refoulement,</li> <li>1 clapet à boule spécial eaux usées en acier,</li> <li>1 presse étoupe pour le câble d’alimentation de la pompe,</li> <li>1 raccord étanche pour câble d’alimentation,</li> <li>1 chaine de levage en inox avec crochet.</li> <li>1 boitier alarme avec flotteur</li> <li>1 presse étoupe pour le câble d’alimentation de l’alarme</li> <li>1 raccord étanche pour le câble d’alarme</li> </ul><p> <br /><strong>Accessoires inclus :</strong></p> <ul><li>1 joint à lèvre ø 100 pour monter l’arrivée des effluents,</li> <li>1 joint à lèvre ø 50 pour monter une ventilation,</li> <li>2 crochets de levage à visser</li> <li>1 clé de sécurité pour le couvercle</li> <li>Doc technique de la pompe</li> </ul> | Postes de relevage | 150 | new | 1/ | 5/ | 0/ | 150-large_default.jpg |  | https://www.saskit.fr/v2/img/p/1/5/0/150-large_default.jpg
110 | 53 | 0 | 387 | 942.940000 | 77.000000 | NSPR-1500-PA | CUVE Ø 800 AVEC BARRES DE GUIDAGE | <p>poste de relevage eaux chargées avec barres de guidage </p> <ul><li>Cuve Ø 800 disponible en 4 hauteurs</li> <li>équipé de la pompe DWVOX75 (en option: DWVOX100 ou 150)</li> <li>volume de bâchée de 60 à 120 litres réglable grâce au flotteur</li> <li>alarme incluse !</li> </ul><p><strong><span style="color:#d0121a;">(préconisé de 5 EH à 20 EH et +)</span></strong></p> <p><strong><span style="color:#d0121a;"><strong><span>compatible canalisations D50 ou D63.</span></strong></span></strong></p> <p><strong><span style="color:#d0121a;">FEA : </span></strong></p> <p><strong><span style="color:#d0121a;">1200==&gt;0à-600</span></strong></p> <p><strong><span style="color:#d0121a;">1500==&gt;0à-900</span></strong></p> <p><strong><span style="color:#d0121a;">1800==&gt;0à-1200</span></strong></p> <p><strong><span style="color:#d0121a;">2100==&gt;0à-1500</span></strong></p> <p></p> | <p><strong>Composition :</strong></p> <ul><li>1 cuve en polyéthylène très résistant, avec couvercle + 2 vis inox + joint</li> <li>1 pompe de relevage tout inox « DWVOX », équipée d’un flotteur marche/arrêt,</li> <li>1 kit tuyauterie reliant la pompe au raccordement du refoulement,</li> <li>1 clapet à boule spécial eaux usées en acier,</li> <li>1 presse étoupe pour le câble d’alimentation de la pompe,</li> <li>1 raccord étanche pour câble d’alimentation,</li> <li>1 chaine de levage en inox avec crochet.</li> <li>1 boitier alarme avec flotteur</li> <li>1 presse étoupe pour le câble d’alimentation de l’alarme</li> <li>1 raccord étanche pour le câble d’alarme</li> <li>1 kit barres de guidage en inox.</li> </ul><p> <br /><strong>Accessoires inclus :</strong></p> <ul><li>1 joint à lèvre ø 100 pour monter l’arrivée des effluents,</li> <li>1 joint à lèvre ø 50 pour monter une ventilation,</li> <li>2 crochets de levage à visser</li> <li>1 clé de sécurité pour le couvercle</li> <li>Doc technique de la pompe</li> </ul> | Postes de relevage | 163 | new | 1/ | 6/ | 3/ | 163-large_default.jpg |  | https://www.saskit.fr/v2/img/p/1/6/3/163-large_default.jpg
110 | 53 | 0 | 388 | 1135.650000 | 84.000000 | NSPR-1800-PA | CUVE Ø 800 AVEC BARRES DE GUIDAGE | <p>poste de relevage eaux chargées avec barres de guidage </p> <ul><li>Cuve Ø 800 disponible en 4 hauteurs</li> <li>équipé de la pompe DWVOX75 (en option: DWVOX100 ou 150)</li> <li>volume de bâchée de 60 à 120 litres réglable grâce au flotteur</li> <li>alarme incluse !</li> </ul><p><strong><span style="color:#d0121a;">(préconisé de 5 EH à 20 EH et +)</span></strong></p> <p><strong><span style="color:#d0121a;"><strong><span>compatible canalisations D50 ou D63.</span></strong></span></strong></p> <p><strong><span style="color:#d0121a;">FEA : </span></strong></p> <p><strong><span style="color:#d0121a;">1200==&gt;0à-600</span></strong></p> <p><strong><span style="color:#d0121a;">1500==&gt;0à-900</span></strong></p> <p><strong><span style="color:#d0121a;">1800==&gt;0à-1200</span></strong></p> <p><strong><span style="color:#d0121a;">2100==&gt;0à-1500</span></strong></p> <p></p> | <p><strong>Composition :</strong></p> <ul><li>1 cuve en polyéthylène très résistant, avec couvercle + 2 vis inox + joint</li> <li>1 pompe de relevage tout inox « DWVOX », équipée d’un flotteur marche/arrêt,</li> <li>1 kit tuyauterie reliant la pompe au raccordement du refoulement,</li> <li>1 clapet à boule spécial eaux usées en acier,</li> <li>1 presse étoupe pour le câble d’alimentation de la pompe,</li> <li>1 raccord étanche pour câble d’alimentation,</li> <li>1 chaine de levage en inox avec crochet.</li> <li>1 boitier alarme avec flotteur</li> <li>1 presse étoupe pour le câble d’alimentation de l’alarme</li> <li>1 raccord étanche pour le câble d’alarme</li> <li>1 kit barres de guidage en inox.</li> </ul><p> <br /><strong>Accessoires inclus :</strong></p> <ul><li>1 joint à lèvre ø 100 pour monter l’arrivée des effluents,</li> <li>1 joint à lèvre ø 50 pour monter une ventilation,</li> <li>2 crochets de levage à visser</li> <li>1 clé de sécurité pour le couvercle</li> <li>Doc technique de la pompe</li> </ul> | Postes de relevage | 163 | new | 1/ | 6/ | 3/ | 163-large_default.jpg |  | https://www.saskit.fr/v2/img/p/1/6/3/163-large_default.jpg
110 | 53 | 0 | 386 | 912.490000 | 70.000000 | NSPR-1200-PA | CUVE Ø 800 AVEC BARRES DE GUIDAGE | <p>poste de relevage eaux chargées avec barres de guidage </p> <ul><li>Cuve Ø 800 disponible en 4 hauteurs</li> <li>équipé de la pompe DWVOX75 (en option: DWVOX100 ou 150)</li> <li>volume de bâchée de 60 à 120 litres réglable grâce au flotteur</li> <li>alarme incluse !</li> </ul><p><strong><span style="color:#d0121a;">(préconisé de 5 EH à 20 EH et +)</span></strong></p> <p><strong><span style="color:#d0121a;"><strong><span>compatible canalisations D50 ou D63.</span></strong></span></strong></p> <p><strong><span style="color:#d0121a;">FEA : </span></strong></p> <p><strong><span style="color:#d0121a;">1200==&gt;0à-600</span></strong></p> <p><strong><span style="color:#d0121a;">1500==&gt;0à-900</span></strong></p> <p><strong><span style="color:#d0121a;">1800==&gt;0à-1200</span></strong></p> <p><strong><span style="color:#d0121a;">2100==&gt;0à-1500</span></strong></p> <p></p> | <p><strong>Composition :</strong></p> <ul><li>1 cuve en polyéthylène très résistant, avec couvercle + 2 vis inox + joint</li> <li>1 pompe de relevage tout inox « DWVOX », équipée d’un flotteur marche/arrêt,</li> <li>1 kit tuyauterie reliant la pompe au raccordement du refoulement,</li> <li>1 clapet à boule spécial eaux usées en acier,</li> <li>1 presse étoupe pour le câble d’alimentation de la pompe,</li> <li>1 raccord étanche pour câble d’alimentation,</li> <li>1 chaine de levage en inox avec crochet.</li> <li>1 boitier alarme avec flotteur</li> <li>1 presse étoupe pour le câble d’alimentation de l’alarme</li> <li>1 raccord étanche pour le câble d’alarme</li> <li>1 kit barres de guidage en inox.</li> </ul><p> <br /><strong>Accessoires inclus :</strong></p> <ul><li>1 joint à lèvre ø 100 pour monter l’arrivée des effluents,</li> <li>1 joint à lèvre ø 50 pour monter une ventilation,</li> <li>2 crochets de levage à visser</li> <li>1 clé de sécurité pour le couvercle</li> <li>Doc technique de la pompe</li> </ul> | Postes de relevage | 163 | new | 1/ | 6/ | 3/ | 163-large_default.jpg |  | https://www.saskit.fr/v2/img/p/1/6/3/163-large_default.jpg
113 | 44 | 1 | NULL | 200.710000 | 4.200000 | KITFVGVAN110 | KIT FV GRAVITAIRE VANNES GUILLOTINES 110 | <p>kit gravitaire adapté aux fortes pentes</p> <p>(livré sans regard)</p> | <p></p> <ul><li style="line-height:20px;color:#111111;font-family:Arial, Helvetica, sans-serif;font-size:15px;font-style:normal;font-variant:normal;font-weight:normal;letter-spacing:normal;text-indent:0px;text-transform:none;white-space:normal;word-spacing:0px;background-color:#ebebeb;"><span style="font-size:12px;">2 vannes guillotines démontables tige tout inox</span><span style="font-size:12px;"> D110</span></li> </ul><ul><li style="line-height:20px;color:#111111;font-family:Arial, Helvetica, sans-serif;font-size:15px;font-style:normal;font-variant:normal;font-weight:normal;letter-spacing:normal;text-indent:0px;text-transform:none;white-space:normal;word-spacing:0px;background-color:#ebebeb;"><span style="font-size:12px;"><span style="font-size:12px;">4 réductions PVC 100-110</span></span></li> </ul><p></p> | Regards/Répartiteurs/Chasses | 114 | new | 1/ | 1/ | 4/ | 114-large_default.jpg |  | https://www.saskit.fr/v2/img/p/1/1/4/114-large_default.jpg
114 | 44 | 1 | NULL | 185.050000 | 6.250000 | KITDIG01 | KIT GRAVITAIRE PELLE INOX | <p><span style="color:#111111;font-family:Arial, Helvetica, sans-serif;font-size:14px;font-style:normal;font-variant:normal;font-weight:normal;letter-spacing:normal;line-height:20px;text-indent:0px;text-transform:none;white-space:normal;word-spacing:0px;float:none;background-color:#ffffff;">Regard en cunette permettant l'alternance sans ouvrir le regard </span></p> <p><span style="color:#111111;font-family:Arial, Helvetica, sans-serif;font-size:14px;font-style:normal;font-variant:normal;font-weight:normal;letter-spacing:normal;line-height:20px;text-indent:0px;text-transform:none;white-space:normal;word-spacing:0px;float:none;background-color:#ffffff;"> la poignée est relié à la pelle inox et se manoeuvre depuis l'extérieur</span></p> <p></p> | <ul style="padding:0px;margin:0px 0px 10px 25px;color:#111111;font-family:Arial, Helvetica, sans-serif;font-size:15px;font-style:normal;font-variant:normal;font-weight:normal;letter-spacing:normal;line-height:20px;text-indent:0px;text-transform:none;white-space:normal;word-spacing:0px;background-color:#ebebeb;"><li style="line-height:20px;"><span style="font-size:12px;"> 1 regard en PE diamètre 55 cm équipé de 2 sorties mâles D100</span></li> <li style="line-height:20px;"><span style="font-size:12px;">1 couvercle PE avec poignée inox</span></li> <li style="line-height:20px;"><span style="font-size:12px;">1 vanne inox avec joints caoutchouc</span></li> <li style="line-height:20px;"><span style="font-size:12px;">1 joint forsheda D100</span></li> <li style="line-height:20px;"><span style="font-size:12px;">2 manchons de sortie à joint FF D100</span></li> </ul> | Regards/Répartiteurs/Chasses | 391 | new | 3/ | 9/ | 1/ | 391-large_default.jpg |  | https://www.saskit.fr/v2/img/p/3/9/1/391-large_default.jpg
115 | 44 | 1 | NULL | 124.000000 | 11.000000 | KITTOB03 | KIT DE REPARTITION | <ul><li>PE</li> <li>5 kg à vide</li> <li>opercule de remplissage</li> <li>dimensions Lxlxh en cm : 85 x 45 x 20</li> <li>2 m² de toile végétale anti-affouillement </li> </ul> |  | Regards/Répartiteurs/Chasses | 395 | new | 3/ | 9/ | 5/ | 395-large_default.jpg |  | https://www.saskit.fr/v2/img/p/3/9/5/395-large_default.jpg
116 | 44 | 1 | NULL | 168.000000 | 9.800000 | KITCOL01 | REGARD DE COLLECTE+KIT MISE EN CHARGE | <ul><li>1 regard en cunette PE Lxlxh=50x50x48</li> <li>1 couvercle à visser PE avec verrouillage</li> <li>1 réduction 100/50</li> <li>1 Té pied de biche D50</li> <li>1 manchon de dilatation D50</li> <li>1 portion de PVC D50 pour la partie verticale</li> <li>1 vanne guillotine D50</li> <li>1 coude à 30° D50 + 1 coude à 90° D50 (évite à l'eau de couler le long du tube)</li> <li>1 joint Forsheda D50</li> </ul> |  | Regards/Répartiteurs/Chasses | 393 | new | 3/ | 9/ | 3/ | 393-large_default.jpg |  | https://www.saskit.fr/v2/img/p/3/9/3/393-large_default.jpg
118 | 44 | 1 | NULL | 53.800000 | 3.000000 | PREGAZRV | REGARD DE SORTIE SANS FOND (ZRV) | <p><span style="background-color:#ffffff;">Adapté à la filière FV.</span></p> <p><span style="background-color:#ffffff;"><span style="background-color:#ffffff;">A poser sur la zone de rejet.</span></span></p> <p><span style="background-color:#ffffff;"><span style="background-color:#ffffff;"><span style="background-color:#ffffff;">Le tuyau d'arrivée doit entrer dans la rehausse dans la partie supérieure, pour permettre une chute et un prélèvement possible.</span></span></span></p> <p><span style="background-color:#ffffff;"><span style="background-color:#ffffff;"><span style="background-color:#ffffff;"><span style="background-color:#ffffff;">Le regard étant sans fond, il n'est pas nécessaire de mettre un joint forsheda pour le tuyau d'arrivée.</span></span></span></span></p> <ul><li><span style="background-color:#ffffff;"><span style="background-color:#ffffff;"><span style="background-color:#ffffff;"><span style="background-color:#ffffff;"><span style="background-color:#ffffff;">1 rehausse diamètre 35 cm, hauteur 27,5 cm</span></span></span></span></span></li> <li><span style="background-color:#ffffff;"><span style="background-color:#ffffff;"><span style="background-color:#ffffff;"><span style="background-color:#ffffff;"><span style="background-color:#ffffff;"><span style="background-color:#ffffff;">1 couvercle PE diamètre 35 cm à visser avec verrouillage</span></span></span></span></span></span></li> </ul> |  | Regards/Répartiteurs/Chasses | 166 | new | 1/ | 6/ | 6/ | 166-large_default.jpg |  | https://www.saskit.fr/v2/img/p/1/6/6/166-large_default.jpg
119 | 44 | 0 | NULL | 172.430000 | 7.200000 | DIR013V50 | KIT RELEVAGE 3 VOIES DIAM 50 | <ul><li><span style="color:#111111;font-family:Arial, Helvetica, sans-serif;font-size:12px;font-style:normal;font-variant:normal;font-weight:normal;letter-spacing:normal;line-height:20px;text-align:left;text-indent:0px;text-transform:none;white-space:normal;word-spacing:0px;float:none;background-color:#ebebeb;"><span style="background-color:#ffffff;">1 regard carré en PE Lxlxh=40x40x30 +<br /></span></span></li> <li><span style="font-size:12px;">1 couvercle PE Aquatiris avec verrouillage +</span></li> <li><span style="font-size:12px;">1 vanne 3 voies D50 avec clip de sécurité manuelle (motorisable en option) +</span></li> <li><span style="font-size:12px;">3 joints forsheda D50 <br /></span></li> </ul> |  | Regards/Répartiteurs/Chasses | 312 | new | 3/ | 1/ | 2/ | 312-large_default.jpg |  | https://www.saskit.fr/v2/img/p/3/1/2/312-large_default.jpg
120 | 44 | 1 | NULL | 200.610000 | 7.200000 | DIR013V63 | KIT RELEVAGE 3 VOIES DIAM 63 | <ul><li><span style="color:#111111;font-family:Arial, Helvetica, sans-serif;font-size:12px;font-style:normal;font-variant:normal;font-weight:normal;letter-spacing:normal;line-height:20px;text-align:left;text-indent:0px;text-transform:none;white-space:normal;word-spacing:0px;float:none;background-color:#ebebeb;"><span style="background-color:#ffffff;">1 <span> regard carré en PE Lxlxh=40x40x30 +</span></span><span class="Apple-converted-space"><br /></span></span></li> <li><span style="font-size:12px;">1 couvercle PE Aquatiris avec verrouillage +<br /></span></li> <li><span style="font-size:12px;">1 vanne 3 voies D63 avec clip de sécurité manuelle <br /></span></li> <li><span style="font-size:12px;">3 joints forsheda D63</span></li> <li><span style="font-size:12px;">NON AUTOMATISABLE AVEC CE REGARD</span></li> </ul> |  | Regards/Répartiteurs/Chasses | 313 | new | 3/ | 1/ | 3/ | 313-large_default.jpg |  | https://www.saskit.fr/v2/img/p/3/1/3/313-large_default.jpg
121 | 44 | 0 | NULL | 759.150000 | 10.600000 | DIR023VMHI50 | KIT RELEVAGE VAN 3 VOIES MOTORISE DIAM 50 | <ul><li>1 regard carré en PE Lxlxh=40x40x50 (cm) pour la version motorisée</li> <li>1 couvercle PE avec verrouillage</li> <li>1 vanne 3 voies D50 avec motorisation (vanne avec horloge intégrée)</li> <li>4 joints forsheda D50</li> <li>si vous souhaitez que nous réalisions le branchement du câble au moteur, prévoir la longueur de câble dont vous avez besoin et nous préciser que vous souhaitez le branchement</li> </ul> |  | Regards/Répartiteurs/Chasses | 115 | new | 1/ | 1/ | 5/ | 115-large_default.jpg |  | https://www.saskit.fr/v2/img/p/1/1/5/115-large_default.jpg
122 | 44 | 1 | 2457 | 801.520000 | 12.600000 | DIR023VMHI63D | KIT RELEVAGE VAN 3 VOIES MOTORISE DIAM 63 | <ul><li>1 regard carré en PE Lxlxh=40x40x50 avec couvercle pour la version motorisé</li> <li>1 vanne 3 voiesD63 motorisée (avec horloge)</li> <li>3 joints forshedaD63</li> <li>1 joint forshedaD50</li> <li>Nous pouvons réaliser le branchement du câble au moteur, prévoir la longueur de câble dont vous avez besoin et nous préciser que vous souhaitez le branchement</li> <li><span style="color:#eb1010;"><strong>Option: disjoncteur intégré au coffret du poste de relevage</strong></span></li> </ul> |  | Regards/Répartiteurs/Chasses | 118 | new | 1/ | 1/ | 8/ | 118-large_default.jpg |  | https://www.saskit.fr/v2/img/p/1/1/8/118-large_default.jpg
122 | 44 | 1 | 2456 | 761.000000 | 10.600000 | DIR023VMHI63 | KIT RELEVAGE VAN 3 VOIES MOTORISE DIAM 63 | <ul><li>1 regard carré en PE Lxlxh=40x40x50 avec couvercle pour la version motorisé</li> <li>1 vanne 3 voiesD63 motorisée (avec horloge)</li> <li>3 joints forshedaD63</li> <li>1 joint forshedaD50</li> <li>Nous pouvons réaliser le branchement du câble au moteur, prévoir la longueur de câble dont vous avez besoin et nous préciser que vous souhaitez le branchement</li> <li><span style="color:#eb1010;"><strong>Option: disjoncteur intégré au coffret du poste de relevage</strong></span></li> </ul> |  | Regards/Répartiteurs/Chasses | 118 | new | 1/ | 1/ | 8/ | 118-large_default.jpg |  | https://www.saskit.fr/v2/img/p/1/1/8/118-large_default.jpg
123 | 44 | 1 | NULL | 136.320000 | 5.900000 | DIR01VANG50 | KIT FV RELEVAGE VANGUI50 | <p><span style="font-size:12px;">1 regard carré en PE Lxlxh=40x40x30 (cm) </span><br /><span style="font-size:12px;">1 couvercle PE avec verrouillage</span><br /><span style="font-size:12px;">1 Té PVC pression D50 </span><br /><span style="font-size:12px;">2 vannes guillotines démontables tige tout inox D50</span><br /><span style="font-size:12px;">3 joints forsheda D50 <br /></span></p> |  | Regards/Répartiteurs/Chasses | 314 | new | 3/ | 1/ | 4/ | 314-large_default.jpg |  | https://www.saskit.fr/v2/img/p/3/1/4/314-large_default.jpg
124 | 44 | 1 | NULL | 187.760000 | 6.200000 | DIR02VANG63 | KIT FV RELEVAGE VANGUI63 | <p><br /><span style="font-size:12px;">1 regard carré en PE Lxlxh=40x40x48 (cm) </span><br /><span style="font-size:12px;">1 couvercle PE avec verrouillage</span><br /><span style="font-size:12px;">1 Té PVC pression D63</span><br /><span style="font-size:12px;">2 vannes guillotines démontables tige tout inox D63</span><br /><span style="font-size:12px;">3 joints forsheda D63</span></p> |  | Regards/Répartiteurs/Chasses | 116 | new | 1/ | 1/ | 6/ | 116-large_default.jpg |  | https://www.saskit.fr/v2/img/p/1/1/6/116-large_default.jpg
125 | 44 | 1 | NULL | 107.620000 | 8.550000 | COL01 | REGARD EN CUNETTE AVEC COUVERCLE | <ul><li>PE</li> <li>non prépercé</li> <li>8,55 kg à vide</li> <li>couvercle siglé Aquatiris</li> <li>dispositif de verrouillage</li> <li>dimensions Lxlxh en cm : 50 x 50 x 52</li> <li>Fond en cunette avec sorite femelle D100</li> </ul> |  | Regards/Répartiteurs/Chasses | 392 | new | 3/ | 9/ | 2/ | 392-large_default.jpg |  | https://www.saskit.fr/v2/img/p/3/9/2/392-large_default.jpg
126 | 44 | 1 | NULL | 71.050000 | 4.400000 | DIR01 | PETIT REGARD + COUVERCLE (HEXAGONAL) | <ul><li>PE</li> <li>non prépercé</li> <li>4,40 kg à vide</li> <li>couvercle siglé Aquatiris</li> <li>dispositif de verrouillage</li> <li>dimensions Lxlxh en cm : 40 x 40 x 30</li> <li>Rehausse possible, hauteur 27,5 cm - 1,70 kg</li> </ul> |  | Regards/Répartiteurs/Chasses | 315 | new | 3/ | 1/ | 5/ | 315-large_default.jpg |  | https://www.saskit.fr/v2/img/p/3/1/5/315-large_default.jpg
127 | 44 | 1 | NULL | 100.310000 | 7.750000 | DIR02 | GRAND REGARD + COUVERCLE | <ul><li>PE</li> <li>non prépercé</li> <li>7,75 kg à vide</li> <li>couvercle siglé Aquatiris</li> <li>dispositif de verrouillage</li> <li>dimensions Lxlxh en cm : 40 x 40 x 50</li> </ul> |  | Regards/Répartiteurs/Chasses | 93 | new | 9/ | 3/ |  | 93-large_default.jpg |  | https://www.saskit.fr/v2/img/p/9/3/93-large_default.jpg
131 | 50 | 1 | NULL | 6.370000 | 0.100000 | TJ18 | TE DE PIED DE BICHE DIAM 50 |  |  | Accessoires au détail | 181 | new | 1/ | 8/ | 1/ | 181-large_default.jpg |  | https://www.saskit.fr/v2/img/p/1/8/1/181-large_default.jpg
132 | 46 | 0 | NULL | 953.980000 | 500.000000 | BFV3EH | KIT BAC PEHD 3 EH | <p>KIT BAC 3 EQUIVALENT HABITANT</p> <p>COMPOSITION:</p> <p>1 bac pehd (298x240x93)</p> <p>1 joint forscheda DN100</p> <p>1 barre de renfort galvanisé</p> <p>2 1/2 barres de renfort galvanisés</p> <p>4 grilles de protection sanitaire galvanisés</p> <p>8 vis autoforrantes de fixation</p> |  | Kits bacs / kits coffrages | 160 | new | 1/ | 6/ | 0/ | 160-large_default.jpg |  | https://www.saskit.fr/v2/img/p/1/6/0/160-large_default.jpg
133 | 46 | 0 | NULL | 1907.960000 | 500.000000 | BFV6EH | KIT BAC PEHD 6 EH | <p>KIT BAC 6 EQUIVALENT HABITANT</p> <p>COMPOSITION:</p> <p>2 bacs pehd (298x240x93)</p> <p>2 joints forscheda DN100</p> <p>2 barres de renfort galvanisés</p> <p>4 1/2 barres de renfort galvanisés</p> <p>8 grilles de protection sanitaire galvanisés</p> <p>16 vis autoforrantes de fixation</p> |  | Kits bacs / kits coffrages | 156 | new | 1/ | 5/ | 6/ | 156-large_default.jpg |  | https://www.saskit.fr/v2/img/p/1/5/6/156-large_default.jpg
134 | 55 | 0 | NULL | 380.460000 | 0.000000 | KITCAL5EH | KIT CAILLEBOTIS BFV2.5 | <p>KIT CAILLEBOTIS POUR BAC 2.5 EH</p> <p>_2 barres de renfort + 3 grilles 5x5 piétonnes galvanisés</p> |  | Clôtures/Grilles/Finitions | NULL | new | N/ | U/ | L/ | NULL-large_default.jpg |  | https://www.saskit.fr/v2/img/p/N/U/L/NULL-large_default.jpg
137 | 46 | 1 | NULL | 56.700000 | 0.000000 | MBARRE3 | BARRE DE RENFORT POUR BAC 3EH (compatible 6EH |  |  | Kits bacs / kits coffrages | 162 | new | 1/ | 6/ | 2/ | 162-large_default.jpg |  | https://www.saskit.fr/v2/img/p/1/6/2/162-large_default.jpg
138 | 50 | 1 | NULL | 639.080000 | 2.500000 | MVAN3VMHI50 | VANNES 3 VOIES MOTORISEE HORLOGE INTEGRE D50 | <p>Electrovanne avec horloge intégré déja programmée pour basculement tous les dimanche à 12h00 </p> <p>à mettre sous tension 220v à l'aide du cable HO7RNF 3G1.5 (ref MCABLE)</p> <p>si vous souhaitez que nous réalisions le branchement du câble au moteur, prévoir la longueur de câble dont vous avez besoin et nous préciser que vous souhaitez le branchement</p> |  | Accessoires au détail | 135 | new | 1/ | 3/ | 5/ | 135-large_default.jpg |  | https://www.saskit.fr/v2/img/p/1/3/5/135-large_default.jpg
139 | 50 | 1 | NULL | 681.450000 | 2.500000 | MVAN3VMHI63 | VANNES 3 VOIES MOTORISEE HORLOGE INTEGRE D63 | <p>Electrovanne avec horloge intégrée déjà programmée pour basculement tous les dimanche à 12h00 </p> <p>à mettre sous tension 220v à l'aide du cable HO7RNF 3G1.5 (ref MCABLE)</p> <p>si vous souhaitez que nous réalisions le branchement du câble au moteur, prévoir la longueur de câble dont vous avez besoin et nous préciser que vous souhaitez le branchement</p> |  | Accessoires au détail | 136 | new | 1/ | 3/ | 6/ | 136-large_default.jpg |  | https://www.saskit.fr/v2/img/p/1/3/6/136-large_default.jpg
140 | 49 | 1 | NULL | 41.100000 | 2.000000 | MREHACUN | REHAUSSE DE REGARD CUNETTE ET CARRE | <p>REHAUSSE DE REGARD ADAPTABLE SUR LES REFERENCES DE REGARD SUIVANTES:</p> <p>_DIR02</p> <p>_COL01</p> <p>_DIG01</p> <p>hauteur: 20cm cumulable.</p> |  | Regards au détail | 137 | new | 1/ | 3/ | 7/ | 137-large_default.jpg |  | https://www.saskit.fr/v2/img/p/1/3/7/137-large_default.jpg
141 | 53 | 1 | NULL | 3811.140000 | 0.000000 | KITSRS4/20 | POSTE DE RELEVAGE EAUX USEES 2 POMPES 2M | <p>diamètre 1000 mm Hauteur 2000 mm<br />FEA maxi -1.2m</p> <p>EQUIPEMENTS</p> <p>2 pieds d'assises avec barres de guidage<br />2 canalisations de refoulement PVC pression Ø63<br />2 vannes et 2 clapets à boule ø63<br />3 flotteurs 15 m</p> <p>2 POMPES DWVOX100</p> <p>1 COFFRET DE COMMANDE</p> <p>Flotteur 20 m pour alarme</p> | <p>EQUIPEMENTS<br />2 pieds d'assises avec barres de guidage<br />2 canalisations de refoulement PVC pression Ø ext 63 mm<br />2 vannes et 2 clapets à boule DN50<br />3 flotteurs 15 m<br />Pattes d'ancrage 2 pompes<br />Couvercle polyéthylène antidérapant pour pose sous espace vert<br />Pattes d'ancrage et de levage pour une installation aisée et pour<br />lestage en présence de nappe phréatique</p> <p>Flotteur 20 m pour alarme</p> <p><br />DIMENSIONS<br />Diamètre extérieur : 1000 mm<br />Hauteur: 2000 mm<br />Capacité: 1400 litres<br />Fil d'eau d'arrivée Ø 100 mm équipé d'un joint passe cloison<br />Fil d'eau de sortie avec passe cloison PVC Ø 63 mm, prévu en<br />standard en face de l'entrée et pré-perce à - 350 mm du TN (sol)<br />Pompes conseillées : DW-DW VOX, DRS</p> | Postes de relevage | 359 | new | 3/ | 5/ | 9/ | 359-large_default.jpg |  | https://www.saskit.fr/v2/img/p/3/5/9/359-large_default.jpg
142 | 53 | 1 | NULL | 119.890000 | 0.000000 | MOPTIMA | ELECTROPOMPE OPTIMA EAUX CLAIRES | <p>Passage maximum de solides : 10mm</p> <p>Roue, difuseur et couvercle moteur en technolpolymère renforcé avec de la fibre de verre</p> <p>Température maximale du liquide 50°C</p> <p>30 démarrage par heure maximum </p> |  | Postes de relevage | 142 | new | 1/ | 4/ | 2/ | 142-large_default.jpg |  | https://www.saskit.fr/v2/img/p/1/4/2/142-large_default.jpg
143 | 53 | 1 | NULL | 138.130000 | 4.700000 | MBEST | POMPES EAUX CLAIRES - BEST ONE VOX | <p>Passage maximum de solides : 20mm pour BEST ONE VOX</p> <p>30 démarrage par heure maximum</p> <p>Température maximale du liquide : 50°C</p> |  | Postes de relevage | 144 | new | 1/ | 4/ | 4/ | 144-large_default.jpg |  | https://www.saskit.fr/v2/img/p/1/4/4/144-large_default.jpg
144 | 53 | 1 | NULL | 191.420000 | 10.000000 | MRIGHT75 | ELECTROPOMPE RIGHT M 75 DIAM 50 FILETE | <p>Passage maximum de solides : 35mm</p> <p>Température maximale du liquide : 40°C</p> <p>20 démarrages par heures maximum</p> |  | Postes de relevage | 146 | new | 1/ | 4/ | 6/ | 146-large_default.jpg |  | https://www.saskit.fr/v2/img/p/1/4/6/146-large_default.jpg
145 | 53 | 1 | NULL | 237.100000 | 11.500000 | MRIGHT100 | ELECTROPOMPE RIGHT M 100 DIAM 50 FILETE | <p>Passage maximum de solides : 35mm</p> <p>Température maximale du liquide : 40°C</p> <p>20 démarrages par heures maximum</p> |  | Postes de relevage | 148 | new | 1/ | 4/ | 8/ | 148-large_default.jpg |  | https://www.saskit.fr/v2/img/p/1/4/8/148-large_default.jpg
146 | 53 | 1 | NULL | 315.060000 | 16.000000 | MDWVOX75 | ELECTROPOMPE DW VOX M 75 DIAM 63 FILETE | <p>Passage maximum de solides : 50mm</p> <p>Température maximale du liquide : 40°C</p> <p>20 démarrage par heures maximum</p> |  | Postes de relevage | 145 | new | 1/ | 4/ | 5/ | 145-large_default.jpg |  | https://www.saskit.fr/v2/img/p/1/4/5/145-large_default.jpg
147 | 53 | 1 | NULL | 431.650000 | 18.000000 | MDWVOX100 | ELECTROPOMPE DW VOX M 100 DIAM 63 FILETE | <p>Passage maximum de solides : 50mm</p> <p>Température maximale du liquide : 40°C</p> <p>20 démarrage par heures maximum</p> |  | Postes de relevage | 143 | new | 1/ | 4/ | 3/ | 143-large_default.jpg |  | https://www.saskit.fr/v2/img/p/1/4/3/143-large_default.jpg
148 | 53 | 1 | NULL | 441.730000 | 19.400000 | MDWVOX150 | ELECTROPOMPE DW VOX M 150 DIAM 63 FILETE | <p>Passage maximum de solides : 50mm</p> <p>Température maximale du liquide : 40°C</p> <p>20 démarrage par heures maximum</p> |  | Postes de relevage | 147 | new | 1/ | 4/ | 7/ | 147-large_default.jpg |  | https://www.saskit.fr/v2/img/p/1/4/7/147-large_default.jpg
149 | 54 | 1 | 467 | 21.440000 | 0.000000 | MRACPEHD63 | RACCORD PEHD SOUPLE POUR POSTE DE RELEVAGE | <p>Raccord de sortie de poste de relevage pour pehd</p> <p>compatible sur les references des postes suivants:</p> <p>SPR</p> <p>NSPR</p> <p>NSPR-PA</p> <p></p> |  | Accessoires poste | 151 | new | 1/ | 5/ | 1/ | 151-large_default.jpg |  | https://www.saskit.fr/v2/img/p/1/5/1/151-large_default.jpg
149 | 54 | 1 | 466 | 18.460000 | 0.000000 | MRACPEHD50 | RACCORD PEHD SOUPLE POUR POSTE DE RELEVAGE | <p>Raccord de sortie de poste de relevage pour pehd</p> <p>compatible sur les references des postes suivants:</p> <p>SPR</p> <p>NSPR</p> <p>NSPR-PA</p> <p></p> |  | Accessoires poste | 151 | new | 1/ | 5/ | 1/ | 151-large_default.jpg |  | https://www.saskit.fr/v2/img/p/1/5/1/151-large_default.jpg
151 | 53 | 1 | 340 | 422.230000 | 30.000000 | ECSPR-1200 | POSTE DE RELEVAGE EAUX CLAIRES | <p>poste de relevage eaux claires sans barres de guidage. <span><strong>(préconisé de 2 EH à 20 EH )</strong></span></p> <ul><li>cuve diametre 600mm disponible en 6 hauteurs</li> <li>équipé de la pompe OPTIMA</li> <li>volume de bachée de 60 litres maximum</li> </ul><p><span style="color:#d0121a;"><strong>Attention: alarme en option (non incluse)</strong></span></p> <p></p> <p><strong>FEA :</strong></p> <p></p> <p><strong>900 ==&gt;0à-300</strong></p> <p></p> <p><strong>1200==&gt;0à-600</strong></p> <p></p> <p><strong>1500==&gt;0à-900</strong></p> <p></p> <p><strong>1800==&gt;0à-1200</strong></p> <p></p> <p></p> | <p><strong>Composition :</strong></p> <ul><li>1 cuve en polyéthylène très résistant, avec couvercle + 2 vis inox + joint</li> <li>1 pompe de relevage tout inox « OPTIMA », équipée d’un flotteur marche/arrêt,</li> <li>1 kit tuyauterie reliant la pompe au raccordement du refoulement,</li> <li>1 clapet spécial eaux claires en pehd,</li> <li>1 presse étoupe pour le câble d’alimentation de la pompe,</li> <li>1 raccord étanche pour câble d’alimentation,</li> <li>1 corde de levage en nylon avec crochet.</li> </ul><p> <br /><strong>Accessoires inclus :</strong></p> <ul><li>1 joint à lèvre ø 100 pour monter l’arrivée des effluents,</li> <li>1 joint à lèvre ø 50 pour monter une ventilation,</li> <li>2 crochets de levage à visser</li> <li>1 clé de sécurité pour le couvercle</li> <li>Doc technique de la pompe</li> </ul><p><strong>Options non incluses :</strong></p> <ul><li>pompe de puissance supérieur</li> <li>alarme de niveau</li> </ul> | Postes de relevage | 149 | new | 1/ | 4/ | 9/ | 149-large_default.jpg |  | https://www.saskit.fr/v2/img/p/1/4/9/149-large_default.jpg
151 | 53 | 1 | 341 | 485.070000 | 35.000000 | ECSPR-1500 | POSTE DE RELEVAGE EAUX CLAIRES | <p>poste de relevage eaux claires sans barres de guidage. <span><strong>(préconisé de 2 EH à 20 EH )</strong></span></p> <ul><li>cuve diametre 600mm disponible en 6 hauteurs</li> <li>équipé de la pompe OPTIMA</li> <li>volume de bachée de 60 litres maximum</li> </ul><p><span style="color:#d0121a;"><strong>Attention: alarme en option (non incluse)</strong></span></p> <p></p> <p><strong>FEA :</strong></p> <p></p> <p><strong>900 ==&gt;0à-300</strong></p> <p></p> <p><strong>1200==&gt;0à-600</strong></p> <p></p> <p><strong>1500==&gt;0à-900</strong></p> <p></p> <p><strong>1800==&gt;0à-1200</strong></p> <p></p> <p></p> | <p><strong>Composition :</strong></p> <ul><li>1 cuve en polyéthylène très résistant, avec couvercle + 2 vis inox + joint</li> <li>1 pompe de relevage tout inox « OPTIMA », équipée d’un flotteur marche/arrêt,</li> <li>1 kit tuyauterie reliant la pompe au raccordement du refoulement,</li> <li>1 clapet spécial eaux claires en pehd,</li> <li>1 presse étoupe pour le câble d’alimentation de la pompe,</li> <li>1 raccord étanche pour câble d’alimentation,</li> <li>1 corde de levage en nylon avec crochet.</li> </ul><p> <br /><strong>Accessoires inclus :</strong></p> <ul><li>1 joint à lèvre ø 100 pour monter l’arrivée des effluents,</li> <li>1 joint à lèvre ø 50 pour monter une ventilation,</li> <li>2 crochets de levage à visser</li> <li>1 clé de sécurité pour le couvercle</li> <li>Doc technique de la pompe</li> </ul><p><strong>Options non incluses :</strong></p> <ul><li>pompe de puissance supérieur</li> <li>alarme de niveau</li> </ul> | Postes de relevage | 149 | new | 1/ | 4/ | 9/ | 149-large_default.jpg |  | https://www.saskit.fr/v2/img/p/1/4/9/149-large_default.jpg
151 | 53 | 1 | 342 | 527.980000 | 40.000000 | ECSPR-1800 | POSTE DE RELEVAGE EAUX CLAIRES | <p>poste de relevage eaux claires sans barres de guidage. <span><strong>(préconisé de 2 EH à 20 EH )</strong></span></p> <ul><li>cuve diametre 600mm disponible en 6 hauteurs</li> <li>équipé de la pompe OPTIMA</li> <li>volume de bachée de 60 litres maximum</li> </ul><p><span style="color:#d0121a;"><strong>Attention: alarme en option (non incluse)</strong></span></p> <p></p> <p><strong>FEA :</strong></p> <p></p> <p><strong>900 ==&gt;0à-300</strong></p> <p></p> <p><strong>1200==&gt;0à-600</strong></p> <p></p> <p><strong>1500==&gt;0à-900</strong></p> <p></p> <p><strong>1800==&gt;0à-1200</strong></p> <p></p> <p></p> | <p><strong>Composition :</strong></p> <ul><li>1 cuve en polyéthylène très résistant, avec couvercle + 2 vis inox + joint</li> <li>1 pompe de relevage tout inox « OPTIMA », équipée d’un flotteur marche/arrêt,</li> <li>1 kit tuyauterie reliant la pompe au raccordement du refoulement,</li> <li>1 clapet spécial eaux claires en pehd,</li> <li>1 presse étoupe pour le câble d’alimentation de la pompe,</li> <li>1 raccord étanche pour câble d’alimentation,</li> <li>1 corde de levage en nylon avec crochet.</li> </ul><p> <br /><strong>Accessoires inclus :</strong></p> <ul><li>1 joint à lèvre ø 100 pour monter l’arrivée des effluents,</li> <li>1 joint à lèvre ø 50 pour monter une ventilation,</li> <li>2 crochets de levage à visser</li> <li>1 clé de sécurité pour le couvercle</li> <li>Doc technique de la pompe</li> </ul><p><strong>Options non incluses :</strong></p> <ul><li>pompe de puissance supérieur</li> <li>alarme de niveau</li> </ul> | Postes de relevage | 149 | new | 1/ | 4/ | 9/ | 149-large_default.jpg |  | https://www.saskit.fr/v2/img/p/1/4/9/149-large_default.jpg
151 | 53 | 1 | 339 | 389.710000 | 25.000000 | ECSPR-900 | POSTE DE RELEVAGE EAUX CLAIRES | <p>poste de relevage eaux claires sans barres de guidage. <span><strong>(préconisé de 2 EH à 20 EH )</strong></span></p> <ul><li>cuve diametre 600mm disponible en 6 hauteurs</li> <li>équipé de la pompe OPTIMA</li> <li>volume de bachée de 60 litres maximum</li> </ul><p><span style="color:#d0121a;"><strong>Attention: alarme en option (non incluse)</strong></span></p> <p></p> <p><strong>FEA :</strong></p> <p></p> <p><strong>900 ==&gt;0à-300</strong></p> <p></p> <p><strong>1200==&gt;0à-600</strong></p> <p></p> <p><strong>1500==&gt;0à-900</strong></p> <p></p> <p><strong>1800==&gt;0à-1200</strong></p> <p></p> <p></p> | <p><strong>Composition :</strong></p> <ul><li>1 cuve en polyéthylène très résistant, avec couvercle + 2 vis inox + joint</li> <li>1 pompe de relevage tout inox « OPTIMA », équipée d’un flotteur marche/arrêt,</li> <li>1 kit tuyauterie reliant la pompe au raccordement du refoulement,</li> <li>1 clapet spécial eaux claires en pehd,</li> <li>1 presse étoupe pour le câble d’alimentation de la pompe,</li> <li>1 raccord étanche pour câble d’alimentation,</li> <li>1 corde de levage en nylon avec crochet.</li> </ul><p> <br /><strong>Accessoires inclus :</strong></p> <ul><li>1 joint à lèvre ø 100 pour monter l’arrivée des effluents,</li> <li>1 joint à lèvre ø 50 pour monter une ventilation,</li> <li>2 crochets de levage à visser</li> <li>1 clé de sécurité pour le couvercle</li> <li>Doc technique de la pompe</li> </ul><p><strong>Options non incluses :</strong></p> <ul><li>pompe de puissance supérieur</li> <li>alarme de niveau</li> </ul> | Postes de relevage | 149 | new | 1/ | 4/ | 9/ | 149-large_default.jpg |  | https://www.saskit.fr/v2/img/p/1/4/9/149-large_default.jpg
152 | 59 | 0 | 403 | 0.350674 | 0.051240 | DGEOM427 | GEOMEMBRANE A LA DECOUPE | <h1><span style="background-color:#d0121a;color:#ffffff;">prévoir un délai supplémentaire pour les sur mesures. (selon le planning de l'atelier)</span></h1> <p><span style="color:#ffffff;"><span style="background-color:#d0121a;">MEMBRANE 1MM</span></span></p> <p><span style="color:#ffffff;"><span style="background-color:#d0121a;">QUANTITE EN CM </span></span></p> |  | MEMBRANES ET ANTI-RACINES | 171 | new | 1/ | 7/ | 1/ | 171-large_default.jpg |  | https://www.saskit.fr/v2/img/p/1/7/1/171-large_default.jpg
152 | 59 | 0 | 406 | 0.495774 | 0.073200 | DGEOM610 | GEOMEMBRANE A LA DECOUPE | <h1><span style="background-color:#d0121a;color:#ffffff;">prévoir un délai supplémentaire pour les sur mesures. (selon le planning de l'atelier)</span></h1> <p><span style="color:#ffffff;"><span style="background-color:#d0121a;">MEMBRANE 1MM</span></span></p> <p><span style="color:#ffffff;"><span style="background-color:#d0121a;">QUANTITE EN CM </span></span></p> |  | MEMBRANES ET ANTI-RACINES | 171 | new | 1/ | 7/ | 1/ | 171-large_default.jpg |  | https://www.saskit.fr/v2/img/p/1/7/1/171-large_default.jpg
152 | 59 | 0 | 409 | 0.615774 | 0.091440 | DGEOM762 | GEOMEMBRANE A LA DECOUPE | <h1><span style="background-color:#d0121a;color:#ffffff;">prévoir un délai supplémentaire pour les sur mesures. (selon le planning de l'atelier)</span></h1> <p><span style="color:#ffffff;"><span style="background-color:#d0121a;">MEMBRANE 1MM</span></span></p> <p><span style="color:#ffffff;"><span style="background-color:#d0121a;">QUANTITE EN CM </span></span></p> |  | MEMBRANES ET ANTI-RACINES | 171 | new | 1/ | 7/ | 1/ | 171-large_default.jpg |  | https://www.saskit.fr/v2/img/p/1/7/1/171-large_default.jpg
152 | 59 | 0 | 412 | 0.735774 | 0.109800 | DGEOM915 | GEOMEMBRANE A LA DECOUPE | <h1><span style="background-color:#d0121a;color:#ffffff;">prévoir un délai supplémentaire pour les sur mesures. (selon le planning de l'atelier)</span></h1> <p><span style="color:#ffffff;"><span style="background-color:#d0121a;">MEMBRANE 1MM</span></span></p> <p><span style="color:#ffffff;"><span style="background-color:#d0121a;">QUANTITE EN CM </span></span></p> |  | MEMBRANES ET ANTI-RACINES | 171 | new | 1/ | 7/ | 1/ | 171-large_default.jpg |  | https://www.saskit.fr/v2/img/p/1/7/1/171-large_default.jpg
152 | 59 | 0 | 413 | 0.885774 | 0.131640 | DGEOM1097 | GEOMEMBRANE A LA DECOUPE | <h1><span style="background-color:#d0121a;color:#ffffff;">prévoir un délai supplémentaire pour les sur mesures. (selon le planning de l'atelier)</span></h1> <p><span style="color:#ffffff;"><span style="background-color:#d0121a;">MEMBRANE 1MM</span></span></p> <p><span style="color:#ffffff;"><span style="background-color:#d0121a;">QUANTITE EN CM </span></span></p> |  | MEMBRANES ET ANTI-RACINES | 171 | new | 1/ | 7/ | 1/ | 171-large_default.jpg |  | https://www.saskit.fr/v2/img/p/1/7/1/171-large_default.jpg
152 | 59 | 0 | 414 | 0.985774 | 0.146400 | DGEOM1220 | GEOMEMBRANE A LA DECOUPE | <h1><span style="background-color:#d0121a;color:#ffffff;">prévoir un délai supplémentaire pour les sur mesures. (selon le planning de l'atelier)</span></h1> <p><span style="color:#ffffff;"><span style="background-color:#d0121a;">MEMBRANE 1MM</span></span></p> <p><span style="color:#ffffff;"><span style="background-color:#d0121a;">QUANTITE EN CM </span></span></p> |  | MEMBRANES ET ANTI-RACINES | 171 | new | 1/ | 7/ | 1/ | 171-large_default.jpg |  | https://www.saskit.fr/v2/img/p/1/7/1/171-large_default.jpg
152 | 59 | 0 | 415 | 1.225774 | 0.183000 | DGEOM1525 | GEOMEMBRANE A LA DECOUPE | <h1><span style="background-color:#d0121a;color:#ffffff;">prévoir un délai supplémentaire pour les sur mesures. (selon le planning de l'atelier)</span></h1> <p><span style="color:#ffffff;"><span style="background-color:#d0121a;">MEMBRANE 1MM</span></span></p> <p><span style="color:#ffffff;"><span style="background-color:#d0121a;">QUANTITE EN CM </span></span></p> |  | MEMBRANES ET ANTI-RACINES | 171 | new | 1/ | 7/ | 1/ | 171-large_default.jpg |  | https://www.saskit.fr/v2/img/p/1/7/1/171-large_default.jpg
152 | 59 | 0 | 401 | 0.245774 | 0.029880 | DGEOM305 | GEOMEMBRANE A LA DECOUPE | <h1><span style="background-color:#d0121a;color:#ffffff;">prévoir un délai supplémentaire pour les sur mesures. (selon le planning de l'atelier)</span></h1> <p><span style="color:#ffffff;"><span style="background-color:#d0121a;">MEMBRANE 1MM</span></span></p> <p><span style="color:#ffffff;"><span style="background-color:#d0121a;">QUANTITE EN CM </span></span></p> |  | MEMBRANES ET ANTI-RACINES | 171 | new | 1/ | 7/ | 1/ | 171-large_default.jpg |  | https://www.saskit.fr/v2/img/p/1/7/1/171-large_default.jpg
153 | 59 | 1 | 419 | 0.085640 | 0.012810 | DGEOT427 | GEOTEXTILE A LA DECOUPE | <h1><span style="background-color:#d0121a;color:#ffffff;">prévoir un délai supplémentaire pour les sur mesures. (selon le planning de l'atelier)</span></h1> <p><span style="background-color:#d0121a;color:#ffffff;">QUANTITE EN CM</span></p> |  | MEMBRANES ET ANTI-RACINES | 172 | new | 1/ | 7/ | 2/ | 172-large_default.jpg |  | https://www.saskit.fr/v2/img/p/1/7/2/172-large_default.jpg
153 | 59 | 1 | 422 | 0.122360 | 0.018300 | DGEOT610 | GEOTEXTILE A LA DECOUPE | <h1><span style="background-color:#d0121a;color:#ffffff;">prévoir un délai supplémentaire pour les sur mesures. (selon le planning de l'atelier)</span></h1> <p><span style="background-color:#d0121a;color:#ffffff;">QUANTITE EN CM</span></p> |  | MEMBRANES ET ANTI-RACINES | 172 | new | 1/ | 7/ | 2/ | 172-large_default.jpg |  | https://www.saskit.fr/v2/img/p/1/7/2/172-large_default.jpg
153 | 59 | 1 | 425 | 0.152790 | 0.022860 | DGEOT762 | GEOTEXTILE A LA DECOUPE | <h1><span style="background-color:#d0121a;color:#ffffff;">prévoir un délai supplémentaire pour les sur mesures. (selon le planning de l'atelier)</span></h1> <p><span style="background-color:#d0121a;color:#ffffff;">QUANTITE EN CM</span></p> |  | MEMBRANES ET ANTI-RACINES | 172 | new | 1/ | 7/ | 2/ | 172-large_default.jpg |  | https://www.saskit.fr/v2/img/p/1/7/2/172-large_default.jpg
153 | 59 | 1 | 428 | 0.183510 | 0.027450 | DGEOT915 | GEOTEXTILE A LA DECOUPE | <h1><span style="background-color:#d0121a;color:#ffffff;">prévoir un délai supplémentaire pour les sur mesures. (selon le planning de l'atelier)</span></h1> <p><span style="background-color:#d0121a;color:#ffffff;">QUANTITE EN CM</span></p> |  | MEMBRANES ET ANTI-RACINES | 172 | new | 1/ | 7/ | 2/ | 172-large_default.jpg |  | https://www.saskit.fr/v2/img/p/1/7/2/172-large_default.jpg
153 | 59 | 1 | 429 | 0.219940 | 0.032910 | DGEOT1097 | GEOTEXTILE A LA DECOUPE | <h1><span style="background-color:#d0121a;color:#ffffff;">prévoir un délai supplémentaire pour les sur mesures. (selon le planning de l'atelier)</span></h1> <p><span style="background-color:#d0121a;color:#ffffff;">QUANTITE EN CM</span></p> |  | MEMBRANES ET ANTI-RACINES | 172 | new | 1/ | 7/ | 2/ | 172-large_default.jpg |  | https://www.saskit.fr/v2/img/p/1/7/2/172-large_default.jpg
153 | 59 | 1 | 430 | 0.244520 | 0.298770 | DGEOT1220 | GEOTEXTILE A LA DECOUPE | <h1><span style="background-color:#d0121a;color:#ffffff;">prévoir un délai supplémentaire pour les sur mesures. (selon le planning de l'atelier)</span></h1> <p><span style="background-color:#d0121a;color:#ffffff;">QUANTITE EN CM</span></p> |  | MEMBRANES ET ANTI-RACINES | 172 | new | 1/ | 7/ | 2/ | 172-large_default.jpg |  | https://www.saskit.fr/v2/img/p/1/7/2/172-large_default.jpg
153 | 59 | 1 | 431 | 0.305670 | 0.045760 | DGEOT1525 | GEOTEXTILE A LA DECOUPE | <h1><span style="background-color:#d0121a;color:#ffffff;">prévoir un délai supplémentaire pour les sur mesures. (selon le planning de l'atelier)</span></h1> <p><span style="background-color:#d0121a;color:#ffffff;">QUANTITE EN CM</span></p> |  | MEMBRANES ET ANTI-RACINES | 172 | new | 1/ | 7/ | 2/ | 172-large_default.jpg |  | https://www.saskit.fr/v2/img/p/1/7/2/172-large_default.jpg
153 | 59 | 1 | 417 | 0.061200 | 0.007470 | DGEOT305 | GEOTEXTILE A LA DECOUPE | <h1><span style="background-color:#d0121a;color:#ffffff;">prévoir un délai supplémentaire pour les sur mesures. (selon le planning de l'atelier)</span></h1> <p><span style="background-color:#d0121a;color:#ffffff;">QUANTITE EN CM</span></p> |  | MEMBRANES ET ANTI-RACINES | 172 | new | 1/ | 7/ | 2/ | 172-large_default.jpg |  | https://www.saskit.fr/v2/img/p/1/7/2/172-large_default.jpg
154 | 46 | 1 | 2368 | 1331.260000 | 500.000000 | BFV3EH | KIT BAC PEHD | <p><span style="color:#d0121a;"><strong>TOUTES LES DIMENSIONS SUR CE PRODUIT</strong></span></p> <p><span>Composition du produit :</span></p> <p><span>Bac PE rotomoulé</span></p> <p><span>Barres de renfort galva</span></p> <p><span>Vis de fixation des barres</span></p> <p><span>Joint forscheda D100</span></p> <p><span>Grilles caillebotis galva</span></p> <p><span><span>KIT drainage aération avec 1 champignon d’aération –Tube drain PVC 163 cm – et un manchon PVC DN100 FF – 2 coudes PVC 45°MF DN100</span></span></p> |  | Kits bacs / kits coffrages | 446 | new | 4/ | 4/ | 6/ | 446-large_default.jpg |  | https://www.saskit.fr/v2/img/p/4/4/6/446-large_default.jpg
154 | 46 | 1 | 2369 | 2225.530000 | 500.000000 | BFV5EH | KIT BAC PEHD | <p><span style="color:#d0121a;"><strong>TOUTES LES DIMENSIONS SUR CE PRODUIT</strong></span></p> <p><span>Composition du produit :</span></p> <p><span>Bac PE rotomoulé</span></p> <p><span>Barres de renfort galva</span></p> <p><span>Vis de fixation des barres</span></p> <p><span>Joint forscheda D100</span></p> <p><span>Grilles caillebotis galva</span></p> <p><span><span>KIT drainage aération avec 1 champignon d’aération –Tube drain PVC 163 cm – et un manchon PVC DN100 FF – 2 coudes PVC 45°MF DN100</span></span></p> |  | Kits bacs / kits coffrages | 446 | new | 4/ | 4/ | 6/ | 446-large_default.jpg |  | https://www.saskit.fr/v2/img/p/4/4/6/446-large_default.jpg
154 | 46 | 1 | 2370 | 2662.530000 | 500.000000 | BFV6EH | KIT BAC PEHD | <p><span style="color:#d0121a;"><strong>TOUTES LES DIMENSIONS SUR CE PRODUIT</strong></span></p> <p><span>Composition du produit :</span></p> <p><span>Bac PE rotomoulé</span></p> <p><span>Barres de renfort galva</span></p> <p><span>Vis de fixation des barres</span></p> <p><span>Joint forscheda D100</span></p> <p><span>Grilles caillebotis galva</span></p> <p><span><span>KIT drainage aération avec 1 champignon d’aération –Tube drain PVC 163 cm – et un manchon PVC DN100 FF – 2 coudes PVC 45°MF DN100</span></span></p> |  | Kits bacs / kits coffrages | 446 | new | 4/ | 4/ | 6/ | 446-large_default.jpg |  | https://www.saskit.fr/v2/img/p/4/4/6/446-large_default.jpg
154 | 46 | 1 | 2371 | 4451.060000 | 1000.000000 | BFV10EH | KIT BAC PEHD | <p><span style="color:#d0121a;"><strong>TOUTES LES DIMENSIONS SUR CE PRODUIT</strong></span></p> <p><span>Composition du produit :</span></p> <p><span>Bac PE rotomoulé</span></p> <p><span>Barres de renfort galva</span></p> <p><span>Vis de fixation des barres</span></p> <p><span>Joint forscheda D100</span></p> <p><span>Grilles caillebotis galva</span></p> <p><span><span>KIT drainage aération avec 1 champignon d’aération –Tube drain PVC 163 cm – et un manchon PVC DN100 FF – 2 coudes PVC 45°MF DN100</span></span></p> |  | Kits bacs / kits coffrages | 446 | new | 4/ | 4/ | 6/ | 446-large_default.jpg |  | https://www.saskit.fr/v2/img/p/4/4/6/446-large_default.jpg
154 | 46 | 1 | 2372 | 5325.050000 | 1000.000000 | BFV12EH | KIT BAC PEHD | <p><span style="color:#d0121a;"><strong>TOUTES LES DIMENSIONS SUR CE PRODUIT</strong></span></p> <p><span>Composition du produit :</span></p> <p><span>Bac PE rotomoulé</span></p> <p><span>Barres de renfort galva</span></p> <p><span>Vis de fixation des barres</span></p> <p><span>Joint forscheda D100</span></p> <p><span>Grilles caillebotis galva</span></p> <p><span><span>KIT drainage aération avec 1 champignon d’aération –Tube drain PVC 163 cm – et un manchon PVC DN100 FF – 2 coudes PVC 45°MF DN100</span></span></p> |  | Kits bacs / kits coffrages | 446 | new | 4/ | 4/ | 6/ | 446-large_default.jpg |  | https://www.saskit.fr/v2/img/p/4/4/6/446-large_default.jpg
154 | 46 | 1 | 2373 | 8902.120000 | 1000.000000 | BFV20EH | KIT BAC PEHD | <p><span style="color:#d0121a;"><strong>TOUTES LES DIMENSIONS SUR CE PRODUIT</strong></span></p> <p><span>Composition du produit :</span></p> <p><span>Bac PE rotomoulé</span></p> <p><span>Barres de renfort galva</span></p> <p><span>Vis de fixation des barres</span></p> <p><span>Joint forscheda D100</span></p> <p><span>Grilles caillebotis galva</span></p> <p><span><span>KIT drainage aération avec 1 champignon d’aération –Tube drain PVC 163 cm – et un manchon PVC DN100 FF – 2 coudes PVC 45°MF DN100</span></span></p> |  | Kits bacs / kits coffrages | 446 | new | 4/ | 4/ | 6/ | 446-large_default.jpg |  | https://www.saskit.fr/v2/img/p/4/4/6/446-large_default.jpg
154 | 46 | 1 | 2367 | 1112.770000 | 500.000000 | BFV2.5EH | KIT BAC PEHD | <p><span style="color:#d0121a;"><strong>TOUTES LES DIMENSIONS SUR CE PRODUIT</strong></span></p> <p><span>Composition du produit :</span></p> <p><span>Bac PE rotomoulé</span></p> <p><span>Barres de renfort galva</span></p> <p><span>Vis de fixation des barres</span></p> <p><span>Joint forscheda D100</span></p> <p><span>Grilles caillebotis galva</span></p> <p><span><span>KIT drainage aération avec 1 champignon d’aération –Tube drain PVC 163 cm – et un manchon PVC DN100 FF – 2 coudes PVC 45°MF DN100</span></span></p> |  | Kits bacs / kits coffrages | 446 | new | 4/ | 4/ | 6/ | 446-large_default.jpg |  | https://www.saskit.fr/v2/img/p/4/4/6/446-large_default.jpg
155 | 46 | 0 | NULL | 3251.560000 | 1000.000000 | BFV10EH | KIT BAC PEHD 10 EH | <p>KIT BAC 10 EQUIVALENT HABITANT</p> <p>COMPOSITION:</p> <p>4 bacs pehd (250x240x93)</p> <p>4 joints forscheda DN100</p> <p>4 barres de renfort galvanisés</p> <p>8 1/2 barres de renfort galvanisés</p> <p>12 grilles de protection sanitaire galvanisés</p> <p>32 vis autoforrantes de fixation</p> |  | Kits bacs / kits coffrages | 158 | new | 1/ | 5/ | 8/ | 158-large_default.jpg |  | https://www.saskit.fr/v2/img/p/1/5/8/158-large_default.jpg
156 | 46 | 0 | NULL | 3815.920000 | 500.000000 | BFV12EH | KIT BAC PEH 12EH | <p>KIT BAC 12 EQUIVALENT HABITANT</p> <p>COMPOSITION:</p> <p>4 bacs pehd (298x240x93)</p> <p>4 joints forscheda DN100</p> <p>4 barres de renfort galvanisés</p> <p>8 1/2 barres de renfort galvanisés</p> <p>16 grilles de protection sanitaire galvanisés</p> <p>32 vis autoforrantes de fixation</p> |  | Kits bacs / kits coffrages | 159 | new | 1/ | 5/ | 9/ | 159-large_default.jpg |  | https://www.saskit.fr/v2/img/p/1/5/9/159-large_default.jpg
157 | 46 | 0 | NULL | 6503.120000 | 1000.000000 | BFV20EH | KIT BAC PEHD 20EH | <p>KIT BAC 20 EQUIVALENT HABITANT</p> <p>COMPOSITION:</p> <p>8 bacs pehd (250x240x93)</p> <p>8 joints forscheda DN100</p> <p>8 barres de renfort galvanisés</p> <p>16 1/2 barres de renfort galvanisés</p> <p>24 grilles de protection sanitaire galvanisés</p> <p>64 vis autoforrantes de fixation</p> |  | Kits bacs / kits coffrages | 155 | new | 1/ | 5/ | 5/ | 155-large_default.jpg |  | https://www.saskit.fr/v2/img/p/1/5/5/155-large_default.jpg
158 | 55 | 1 | 2519 | 392.340000 | 92.000000 | PSR4EH4X2 | KIT CAILLEBOTIS FV GEOMEMBRANE | <p>grilles caillebotis maille 50x50mm galvanisé à chaud</p> <p>composition du kit selon dimension du filtre:</p> <p>grilles + barres profils en T galvanisé </p> <p><span style="background-color:#fbe329;">le cadre bois présent sur la photo n'est pas inclus au kit</span></p> |  | Clôtures/Grilles/Finitions | 170 | new | 1/ | 7/ | 0/ | 170-large_default.jpg |  | https://www.saskit.fr/v2/img/p/1/7/0/170-large_default.jpg
158 | 55 | 1 | 2520 | 466.780000 | 116.000000 | PSR5EH4X2.5 | KIT CAILLEBOTIS FV GEOMEMBRANE | <p>grilles caillebotis maille 50x50mm galvanisé à chaud</p> <p>composition du kit selon dimension du filtre:</p> <p>grilles + barres profils en T galvanisé </p> <p><span style="background-color:#fbe329;">le cadre bois présent sur la photo n'est pas inclus au kit</span></p> |  | Clôtures/Grilles/Finitions | 170 | new | 1/ | 7/ | 0/ | 170-large_default.jpg |  | https://www.saskit.fr/v2/img/p/1/7/0/170-large_default.jpg
158 | 55 | 1 | 2521 | 622.800000 | 129.000000 | PSR6EH4X3 | KIT CAILLEBOTIS FV GEOMEMBRANE | <p>grilles caillebotis maille 50x50mm galvanisé à chaud</p> <p>composition du kit selon dimension du filtre:</p> <p>grilles + barres profils en T galvanisé </p> <p><span style="background-color:#fbe329;">le cadre bois présent sur la photo n'est pas inclus au kit</span></p> |  | Clôtures/Grilles/Finitions | 170 | new | 1/ | 7/ | 0/ | 170-large_default.jpg |  | https://www.saskit.fr/v2/img/p/1/7/0/170-large_default.jpg
158 | 55 | 1 | 2522 | 762.100000 | 126.000000 | PSR6EH6X2 | KIT CAILLEBOTIS FV GEOMEMBRANE | <p>grilles caillebotis maille 50x50mm galvanisé à chaud</p> <p>composition du kit selon dimension du filtre:</p> <p>grilles + barres profils en T galvanisé </p> <p><span style="background-color:#fbe329;">le cadre bois présent sur la photo n'est pas inclus au kit</span></p> |  | Clôtures/Grilles/Finitions | 170 | new | 1/ | 7/ | 0/ | 170-large_default.jpg |  | https://www.saskit.fr/v2/img/p/1/7/0/170-large_default.jpg
158 | 55 | 1 | 2523 | 697.250000 | 156.000000 | PSR7EH4X3.5 | KIT CAILLEBOTIS FV GEOMEMBRANE | <p>grilles caillebotis maille 50x50mm galvanisé à chaud</p> <p>composition du kit selon dimension du filtre:</p> <p>grilles + barres profils en T galvanisé </p> <p><span style="background-color:#fbe329;">le cadre bois présent sur la photo n'est pas inclus au kit</span></p> |  | Clôtures/Grilles/Finitions | 170 | new | 1/ | 7/ | 0/ | 170-large_default.jpg |  | https://www.saskit.fr/v2/img/p/1/7/0/170-large_default.jpg
158 | 55 | 1 | 2524 | 853.270000 | 172.000000 | PSR8EH4X4 | KIT CAILLEBOTIS FV GEOMEMBRANE | <p>grilles caillebotis maille 50x50mm galvanisé à chaud</p> <p>composition du kit selon dimension du filtre:</p> <p>grilles + barres profils en T galvanisé </p> <p><span style="background-color:#fbe329;">le cadre bois présent sur la photo n'est pas inclus au kit</span></p> |  | Clôtures/Grilles/Finitions | 170 | new | 1/ | 7/ | 0/ | 170-large_default.jpg |  | https://www.saskit.fr/v2/img/p/1/7/0/170-large_default.jpg
158 | 55 | 1 | 2525 | 927.720000 | 185.000000 | PSR9EH4X4.5 | KIT CAILLEBOTIS FV GEOMEMBRANE | <p>grilles caillebotis maille 50x50mm galvanisé à chaud</p> <p>composition du kit selon dimension du filtre:</p> <p>grilles + barres profils en T galvanisé </p> <p><span style="background-color:#fbe329;">le cadre bois présent sur la photo n'est pas inclus au kit</span></p> |  | Clôtures/Grilles/Finitions | 170 | new | 1/ | 7/ | 0/ | 170-large_default.jpg |  | https://www.saskit.fr/v2/img/p/1/7/0/170-large_default.jpg
158 | 55 | 1 | 2526 | 1083.740000 | 212.000000 | PSR10EH4X5 | KIT CAILLEBOTIS FV GEOMEMBRANE | <p>grilles caillebotis maille 50x50mm galvanisé à chaud</p> <p>composition du kit selon dimension du filtre:</p> <p>grilles + barres profils en T galvanisé </p> <p><span style="background-color:#fbe329;">le cadre bois présent sur la photo n'est pas inclus au kit</span></p> |  | Clôtures/Grilles/Finitions | 170 | new | 1/ | 7/ | 0/ | 170-large_default.jpg |  | https://www.saskit.fr/v2/img/p/1/7/0/170-large_default.jpg
158 | 55 | 1 | 2527 | 1383.490000 | 251.000000 | PSR12EH6X4 | KIT CAILLEBOTIS FV GEOMEMBRANE | <p>grilles caillebotis maille 50x50mm galvanisé à chaud</p> <p>composition du kit selon dimension du filtre:</p> <p>grilles + barres profils en T galvanisé </p> <p><span style="background-color:#fbe329;">le cadre bois présent sur la photo n'est pas inclus au kit</span></p> |  | Clôtures/Grilles/Finitions | 170 | new | 1/ | 7/ | 0/ | 170-large_default.jpg |  | https://www.saskit.fr/v2/img/p/1/7/0/170-large_default.jpg
158 | 55 | 1 | 2528 | 1579.810000 | 295.000000 | PSR14EH7X4 | KIT CAILLEBOTIS FV GEOMEMBRANE | <p>grilles caillebotis maille 50x50mm galvanisé à chaud</p> <p>composition du kit selon dimension du filtre:</p> <p>grilles + barres profils en T galvanisé </p> <p><span style="background-color:#fbe329;">le cadre bois présent sur la photo n'est pas inclus au kit</span></p> |  | Clôtures/Grilles/Finitions | 170 | new | 1/ | 7/ | 0/ | 170-large_default.jpg |  | https://www.saskit.fr/v2/img/p/1/7/0/170-large_default.jpg
158 | 55 | 1 | 2529 | 1476.030000 | 257.000000 | PSR14EH8X3.5 | KIT CAILLEBOTIS FV GEOMEMBRANE | <p>grilles caillebotis maille 50x50mm galvanisé à chaud</p> <p>composition du kit selon dimension du filtre:</p> <p>grilles + barres profils en T galvanisé </p> <p><span style="background-color:#fbe329;">le cadre bois présent sur la photo n'est pas inclus au kit</span></p> |  | Clôtures/Grilles/Finitions | 170 | new | 1/ | 7/ | 0/ | 170-large_default.jpg |  | https://www.saskit.fr/v2/img/p/1/7/0/170-large_default.jpg
158 | 55 | 1 | 2530 | 1828.840000 | 337.000000 | PSR16EH8X4 | KIT CAILLEBOTIS FV GEOMEMBRANE | <p>grilles caillebotis maille 50x50mm galvanisé à chaud</p> <p>composition du kit selon dimension du filtre:</p> <p>grilles + barres profils en T galvanisé </p> <p><span style="background-color:#fbe329;">le cadre bois présent sur la photo n'est pas inclus au kit</span></p> |  | Clôtures/Grilles/Finitions | 170 | new | 1/ | 7/ | 0/ | 170-large_default.jpg |  | https://www.saskit.fr/v2/img/p/1/7/0/170-large_default.jpg
158 | 55 | 1 | 2531 | 1977.730000 | 385.000000 | PSR18EH8X4.5 | KIT CAILLEBOTIS FV GEOMEMBRANE | <p>grilles caillebotis maille 50x50mm galvanisé à chaud</p> <p>composition du kit selon dimension du filtre:</p> <p>grilles + barres profils en T galvanisé </p> <p><span style="background-color:#fbe329;">le cadre bois présent sur la photo n'est pas inclus au kit</span></p> |  | Clôtures/Grilles/Finitions | 170 | new | 1/ | 7/ | 0/ | 170-large_default.jpg |  | https://www.saskit.fr/v2/img/p/1/7/0/170-large_default.jpg
158 | 55 | 1 | 2532 | 2145.410000 | 417.000000 | PSR20EH8X5 | KIT CAILLEBOTIS FV GEOMEMBRANE | <p>grilles caillebotis maille 50x50mm galvanisé à chaud</p> <p>composition du kit selon dimension du filtre:</p> <p>grilles + barres profils en T galvanisé </p> <p><span style="background-color:#fbe329;">le cadre bois présent sur la photo n'est pas inclus au kit</span></p> |  | Clôtures/Grilles/Finitions | 170 | new | 1/ | 7/ | 0/ | 170-large_default.jpg |  | https://www.saskit.fr/v2/img/p/1/7/0/170-large_default.jpg
158 | 55 | 1 | 2533 | 1034.570000 | 170.000000 | PSR8EH8X2 | KIT CAILLEBOTIS FV GEOMEMBRANE | <p>grilles caillebotis maille 50x50mm galvanisé à chaud</p> <p>composition du kit selon dimension du filtre:</p> <p>grilles + barres profils en T galvanisé </p> <p><span style="background-color:#fbe329;">le cadre bois présent sur la photo n'est pas inclus au kit</span></p> |  | Clôtures/Grilles/Finitions | 170 | new | 1/ | 7/ | 0/ | 170-large_default.jpg |  | https://www.saskit.fr/v2/img/p/1/7/0/170-large_default.jpg
158 | 55 | 1 | 2534 | 933.570000 | 210.000000 | PSR10EH8X2.5 | KIT CAILLEBOTIS FV GEOMEMBRANE | <p>grilles caillebotis maille 50x50mm galvanisé à chaud</p> <p>composition du kit selon dimension du filtre:</p> <p>grilles + barres profils en T galvanisé </p> <p><span style="background-color:#fbe329;">le cadre bois présent sur la photo n'est pas inclus au kit</span></p> |  | Clôtures/Grilles/Finitions | 170 | new | 1/ | 7/ | 0/ | 170-large_default.jpg |  | https://www.saskit.fr/v2/img/p/1/7/0/170-large_default.jpg
158 | 55 | 1 | 2535 | 1327.140000 | 250.000000 | PSR12EH8X3 | KIT CAILLEBOTIS FV GEOMEMBRANE | <p>grilles caillebotis maille 50x50mm galvanisé à chaud</p> <p>composition du kit selon dimension du filtre:</p> <p>grilles + barres profils en T galvanisé </p> <p><span style="background-color:#fbe329;">le cadre bois présent sur la photo n'est pas inclus au kit</span></p> |  | Clôtures/Grilles/Finitions | 170 | new | 1/ | 7/ | 0/ | 170-large_default.jpg |  | https://www.saskit.fr/v2/img/p/1/7/0/170-large_default.jpg
158 | 55 | 1 | 2536 | 2035.660000 | 385.000000 | PSR18EH9X4 | KIT CAILLEBOTIS FV GEOMEMBRANE | <p>grilles caillebotis maille 50x50mm galvanisé à chaud</p> <p>composition du kit selon dimension du filtre:</p> <p>grilles + barres profils en T galvanisé </p> <p><span style="background-color:#fbe329;">le cadre bois présent sur la photo n'est pas inclus au kit</span></p> |  | Clôtures/Grilles/Finitions | 170 | new | 1/ | 7/ | 0/ | 170-large_default.jpg |  | https://www.saskit.fr/v2/img/p/1/7/0/170-large_default.jpg
158 | 55 | 1 | 2537 | 2099.230000 | 420.000000 | PSR20EH10X4 | KIT CAILLEBOTIS FV GEOMEMBRANE | <p>grilles caillebotis maille 50x50mm galvanisé à chaud</p> <p>composition du kit selon dimension du filtre:</p> <p>grilles + barres profils en T galvanisé </p> <p><span style="background-color:#fbe329;">le cadre bois présent sur la photo n'est pas inclus au kit</span></p> |  | Clôtures/Grilles/Finitions | 170 | new | 1/ | 7/ | 0/ | 170-large_default.jpg |  | https://www.saskit.fr/v2/img/p/1/7/0/170-large_default.jpg
158 | 55 | 1 | 2518 | 307.760000 | 70.000000 | PSR3EH3X2 | KIT CAILLEBOTIS FV GEOMEMBRANE | <p>grilles caillebotis maille 50x50mm galvanisé à chaud</p> <p>composition du kit selon dimension du filtre:</p> <p>grilles + barres profils en T galvanisé </p> <p><span style="background-color:#fbe329;">le cadre bois présent sur la photo n'est pas inclus au kit</span></p> |  | Clôtures/Grilles/Finitions | 170 | new | 1/ | 7/ | 0/ | 170-large_default.jpg |  | https://www.saskit.fr/v2/img/p/1/7/0/170-large_default.jpg
159 | 53 | 0 | 345 | 831.290000 | 57.750000 | NSPR-1200 | CUVE Ø 800 SANS BARRE DE GUIDAGE | <p>poste de relevage eaux chargées sans barres de guidage <strong><span style="color:#d0121a;">(préconisé de 5EH à 20EH et+)</span></strong></p> <p><strong><span style="color:#d0121a;">compatible canalisations D50 ou D63.</span></strong></p> <p><strong><span style="color:#d0121a;">équipé de la pompe DWVOX75 (en option DWVOX100 ou 150)</span></strong></p> <p></p> <p><strong>FEA :</strong></p> <p></p> <p><strong>900 ==&gt;0à-300</strong></p> <p></p> <p><strong>1200==&gt;0à-600</strong></p> <p></p> <p><strong>1500==&gt;0à-900</strong></p> <p></p> <p><strong>1800==&gt;0à-1200</strong></p> <p></p> <p><strong>2100==&gt;0à-1500</strong></p> <p></p> | <p><strong>Composition :</strong></p> <ul><li>1 cuve en polyéthylène très résistant, avec couvercle + 2 vis inox + joint</li> <li>1 pompe de relevage tout inox « DW VOX », équipée d’un flotteur marche/arrêt,</li> <li>1 kit tuyauterie reliant la pompe au raccordement du refoulement,</li> <li>1 clapet à boule spécial eaux usées en acier,</li> <li>1 presse étoupe pour le câble d’alimentation de la pompe,</li> <li>1 raccord étanche pour câble d’alimentation,</li> <li>1 chaine de levage en inox avec crochet.</li> <li>1 boitier alarme avec flotteur</li> <li>1 presse étoupe pour le câble d’alimentation de l’alarme</li> <li>1 raccord étanche pour le câble d’alarme</li> </ul><p> <br /><strong>Accessoires inclus :</strong></p> <ul><li>1 joint à lèvre ø 100 pour monter l’arrivée des effluents,</li> <li>1 joint à lèvre ø 50 pour monter une ventilation,</li> <li>2 crochets de levage à visser</li> <li>1 clé de sécurité pour le couvercle</li> <li>Doc technique de la pompe.</li> </ul> | Postes de relevage | 165 | new | 1/ | 6/ | 5/ | 165-large_default.jpg |  | https://www.saskit.fr/v2/img/p/1/6/5/165-large_default.jpg
159 | 53 | 0 | 346 | 861.740000 | 64.750000 | NSPR-1500 | CUVE Ø 800 SANS BARRE DE GUIDAGE | <p>poste de relevage eaux chargées sans barres de guidage <strong><span style="color:#d0121a;">(préconisé de 5EH à 20EH et+)</span></strong></p> <p><strong><span style="color:#d0121a;">compatible canalisations D50 ou D63.</span></strong></p> <p><strong><span style="color:#d0121a;">équipé de la pompe DWVOX75 (en option DWVOX100 ou 150)</span></strong></p> <p></p> <p><strong>FEA :</strong></p> <p></p> <p><strong>900 ==&gt;0à-300</strong></p> <p></p> <p><strong>1200==&gt;0à-600</strong></p> <p></p> <p><strong>1500==&gt;0à-900</strong></p> <p></p> <p><strong>1800==&gt;0à-1200</strong></p> <p></p> <p><strong>2100==&gt;0à-1500</strong></p> <p></p> | <p><strong>Composition :</strong></p> <ul><li>1 cuve en polyéthylène très résistant, avec couvercle + 2 vis inox + joint</li> <li>1 pompe de relevage tout inox « DW VOX », équipée d’un flotteur marche/arrêt,</li> <li>1 kit tuyauterie reliant la pompe au raccordement du refoulement,</li> <li>1 clapet à boule spécial eaux usées en acier,</li> <li>1 presse étoupe pour le câble d’alimentation de la pompe,</li> <li>1 raccord étanche pour câble d’alimentation,</li> <li>1 chaine de levage en inox avec crochet.</li> <li>1 boitier alarme avec flotteur</li> <li>1 presse étoupe pour le câble d’alimentation de l’alarme</li> <li>1 raccord étanche pour le câble d’alarme</li> </ul><p> <br /><strong>Accessoires inclus :</strong></p> <ul><li>1 joint à lèvre ø 100 pour monter l’arrivée des effluents,</li> <li>1 joint à lèvre ø 50 pour monter une ventilation,</li> <li>2 crochets de levage à visser</li> <li>1 clé de sécurité pour le couvercle</li> <li>Doc technique de la pompe.</li> </ul> | Postes de relevage | 165 | new | 1/ | 6/ | 5/ | 165-large_default.jpg |  | https://www.saskit.fr/v2/img/p/1/6/5/165-large_default.jpg
159 | 53 | 0 | 347 | 1022.990000 | 71.750000 | NSPR-1800 | CUVE Ø 800 SANS BARRE DE GUIDAGE | <p>poste de relevage eaux chargées sans barres de guidage <strong><span style="color:#d0121a;">(préconisé de 5EH à 20EH et+)</span></strong></p> <p><strong><span style="color:#d0121a;">compatible canalisations D50 ou D63.</span></strong></p> <p><strong><span style="color:#d0121a;">équipé de la pompe DWVOX75 (en option DWVOX100 ou 150)</span></strong></p> <p></p> <p><strong>FEA :</strong></p> <p></p> <p><strong>900 ==&gt;0à-300</strong></p> <p></p> <p><strong>1200==&gt;0à-600</strong></p> <p></p> <p><strong>1500==&gt;0à-900</strong></p> <p></p> <p><strong>1800==&gt;0à-1200</strong></p> <p></p> <p><strong>2100==&gt;0à-1500</strong></p> <p></p> | <p><strong>Composition :</strong></p> <ul><li>1 cuve en polyéthylène très résistant, avec couvercle + 2 vis inox + joint</li> <li>1 pompe de relevage tout inox « DW VOX », équipée d’un flotteur marche/arrêt,</li> <li>1 kit tuyauterie reliant la pompe au raccordement du refoulement,</li> <li>1 clapet à boule spécial eaux usées en acier,</li> <li>1 presse étoupe pour le câble d’alimentation de la pompe,</li> <li>1 raccord étanche pour câble d’alimentation,</li> <li>1 chaine de levage en inox avec crochet.</li> <li>1 boitier alarme avec flotteur</li> <li>1 presse étoupe pour le câble d’alimentation de l’alarme</li> <li>1 raccord étanche pour le câble d’alarme</li> </ul><p> <br /><strong>Accessoires inclus :</strong></p> <ul><li>1 joint à lèvre ø 100 pour monter l’arrivée des effluents,</li> <li>1 joint à lèvre ø 50 pour monter une ventilation,</li> <li>2 crochets de levage à visser</li> <li>1 clé de sécurité pour le couvercle</li> <li>Doc technique de la pompe.</li> </ul> | Postes de relevage | 165 | new | 1/ | 6/ | 5/ | 165-large_default.jpg |  | https://www.saskit.fr/v2/img/p/1/6/5/165-large_default.jpg
159 | 53 | 0 | 348 | 1119.850000 | 78.750000 | NSPR-2100 | CUVE Ø 800 SANS BARRE DE GUIDAGE | <p>poste de relevage eaux chargées sans barres de guidage <strong><span style="color:#d0121a;">(préconisé de 5EH à 20EH et+)</span></strong></p> <p><strong><span style="color:#d0121a;">compatible canalisations D50 ou D63.</span></strong></p> <p><strong><span style="color:#d0121a;">équipé de la pompe DWVOX75 (en option DWVOX100 ou 150)</span></strong></p> <p></p> <p><strong>FEA :</strong></p> <p></p> <p><strong>900 ==&gt;0à-300</strong></p> <p></p> <p><strong>1200==&gt;0à-600</strong></p> <p></p> <p><strong>1500==&gt;0à-900</strong></p> <p></p> <p><strong>1800==&gt;0à-1200</strong></p> <p></p> <p><strong>2100==&gt;0à-1500</strong></p> <p></p> | <p><strong>Composition :</strong></p> <ul><li>1 cuve en polyéthylène très résistant, avec couvercle + 2 vis inox + joint</li> <li>1 pompe de relevage tout inox « DW VOX », équipée d’un flotteur marche/arrêt,</li> <li>1 kit tuyauterie reliant la pompe au raccordement du refoulement,</li> <li>1 clapet à boule spécial eaux usées en acier,</li> <li>1 presse étoupe pour le câble d’alimentation de la pompe,</li> <li>1 raccord étanche pour câble d’alimentation,</li> <li>1 chaine de levage en inox avec crochet.</li> <li>1 boitier alarme avec flotteur</li> <li>1 presse étoupe pour le câble d’alimentation de l’alarme</li> <li>1 raccord étanche pour le câble d’alarme</li> </ul><p> <br /><strong>Accessoires inclus :</strong></p> <ul><li>1 joint à lèvre ø 100 pour monter l’arrivée des effluents,</li> <li>1 joint à lèvre ø 50 pour monter une ventilation,</li> <li>2 crochets de levage à visser</li> <li>1 clé de sécurité pour le couvercle</li> <li>Doc technique de la pompe.</li> </ul> | Postes de relevage | 165 | new | 1/ | 6/ | 5/ | 165-large_default.jpg |  | https://www.saskit.fr/v2/img/p/1/6/5/165-large_default.jpg
159 | 53 | 0 | 344 | 767.010000 | 50.750000 | NSPR-900 | CUVE Ø 800 SANS BARRE DE GUIDAGE | <p>poste de relevage eaux chargées sans barres de guidage <strong><span style="color:#d0121a;">(préconisé de 5EH à 20EH et+)</span></strong></p> <p><strong><span style="color:#d0121a;">compatible canalisations D50 ou D63.</span></strong></p> <p><strong><span style="color:#d0121a;">équipé de la pompe DWVOX75 (en option DWVOX100 ou 150)</span></strong></p> <p></p> <p><strong>FEA :</strong></p> <p></p> <p><strong>900 ==&gt;0à-300</strong></p> <p></p> <p><strong>1200==&gt;0à-600</strong></p> <p></p> <p><strong>1500==&gt;0à-900</strong></p> <p></p> <p><strong>1800==&gt;0à-1200</strong></p> <p></p> <p><strong>2100==&gt;0à-1500</strong></p> <p></p> | <p><strong>Composition :</strong></p> <ul><li>1 cuve en polyéthylène très résistant, avec couvercle + 2 vis inox + joint</li> <li>1 pompe de relevage tout inox « DW VOX », équipée d’un flotteur marche/arrêt,</li> <li>1 kit tuyauterie reliant la pompe au raccordement du refoulement,</li> <li>1 clapet à boule spécial eaux usées en acier,</li> <li>1 presse étoupe pour le câble d’alimentation de la pompe,</li> <li>1 raccord étanche pour câble d’alimentation,</li> <li>1 chaine de levage en inox avec crochet.</li> <li>1 boitier alarme avec flotteur</li> <li>1 presse étoupe pour le câble d’alimentation de l’alarme</li> <li>1 raccord étanche pour le câble d’alarme</li> </ul><p> <br /><strong>Accessoires inclus :</strong></p> <ul><li>1 joint à lèvre ø 100 pour monter l’arrivée des effluents,</li> <li>1 joint à lèvre ø 50 pour monter une ventilation,</li> <li>2 crochets de levage à visser</li> <li>1 clé de sécurité pour le couvercle</li> <li>Doc technique de la pompe.</li> </ul> | Postes de relevage | 165 | new | 1/ | 6/ | 5/ | 165-large_default.jpg |  | https://www.saskit.fr/v2/img/p/1/6/5/165-large_default.jpg
160 | 50 | 0 | 2441 | 57.500000 | 0.000000 | MCABLE1.5 | CABLE ELECTRIQUE R2V CU 3G1.5 | <p><span class="grid-desc">Vendue à la bobine de 25M / 50M / 100M / 500M</span></p> <p><span class="grid-desc">compatible pour alarme / pompe de relevage / electrovanne</span></p> <p><strong><span class="grid-desc" style="background-color:#fbe329;color:#d0121a;">ATTENTION : ce produit est sujet à des variations de tarifs suivant les cours du cuivre.</span></strong></p> <p></p> |  | Accessoires au détail | 169 | new | 1/ | 6/ | 9/ | 169-large_default.jpg |  | https://www.saskit.fr/v2/img/p/1/6/9/169-large_default.jpg
160 | 50 | 0 | 2442 | 110.000000 | 0.000000 | MCABLE1.5 | CABLE ELECTRIQUE R2V CU 3G1.5 | <p><span class="grid-desc">Vendue à la bobine de 25M / 50M / 100M / 500M</span></p> <p><span class="grid-desc">compatible pour alarme / pompe de relevage / electrovanne</span></p> <p><strong><span class="grid-desc" style="background-color:#fbe329;color:#d0121a;">ATTENTION : ce produit est sujet à des variations de tarifs suivant les cours du cuivre.</span></strong></p> <p></p> |  | Accessoires au détail | 169 | new | 1/ | 6/ | 9/ | 169-large_default.jpg |  | https://www.saskit.fr/v2/img/p/1/6/9/169-large_default.jpg
160 | 50 | 0 | 2443 | 500.000000 | 0.000000 | MCABLE1.5 | CABLE ELECTRIQUE R2V CU 3G1.5 | <p><span class="grid-desc">Vendue à la bobine de 25M / 50M / 100M / 500M</span></p> <p><span class="grid-desc">compatible pour alarme / pompe de relevage / electrovanne</span></p> <p><strong><span class="grid-desc" style="background-color:#fbe329;color:#d0121a;">ATTENTION : ce produit est sujet à des variations de tarifs suivant les cours du cuivre.</span></strong></p> <p></p> |  | Accessoires au détail | 169 | new | 1/ | 6/ | 9/ | 169-large_default.jpg |  | https://www.saskit.fr/v2/img/p/1/6/9/169-large_default.jpg
160 | 50 | 0 | 2440 | 29.750000 | 0.000000 | MCABLE1.5 | CABLE ELECTRIQUE R2V CU 3G1.5 | <p><span class="grid-desc">Vendue à la bobine de 25M / 50M / 100M / 500M</span></p> <p><span class="grid-desc">compatible pour alarme / pompe de relevage / electrovanne</span></p> <p><strong><span class="grid-desc" style="background-color:#fbe329;color:#d0121a;">ATTENTION : ce produit est sujet à des variations de tarifs suivant les cours du cuivre.</span></strong></p> <p></p> |  | Accessoires au détail | 169 | new | 1/ | 6/ | 9/ | 169-large_default.jpg |  | https://www.saskit.fr/v2/img/p/1/6/9/169-large_default.jpg
162 | 46 | 0 | NULL | 565.500000 | 0.000000 | MBAC2.5 | BAC PE 2.5EH |  |  | Kits bacs / kits coffrages | NULL | new | N/ | U/ | L/ | NULL-large_default.jpg |  | https://www.saskit.fr/v2/img/p/N/U/L/NULL-large_default.jpg
163 | 46 | 0 | NULL | 658.560000 | 0.000000 | MBAC3 | BAC PE 3 EH |  |  | Kits bacs / kits coffrages | NULL | new | N/ | U/ | L/ | NULL-large_default.jpg |  | https://www.saskit.fr/v2/img/p/N/U/L/NULL-large_default.jpg
188 | 50 | 1 | NULL | 20.780000 | 0.500000 | MTRAV110 | TRAVERSEE DE PAROI D110 | <p><span>Traversées de parois à poser sur la géomembrane.</span><br /><span>Visserie inox.</span><br /><span>Existent en D50, D63 ou D110</span></p> |  | Accessoires au détail | 184 | new | 1/ | 8/ | 4/ | 184-large_default.jpg |  | https://www.saskit.fr/v2/img/p/1/8/4/184-large_default.jpg
189 | 50 | 1 | NULL | 16.730000 | 0.500000 | MTRAV63 | TRAVERSEE DE PAROI D63 | <p><span>Traversées de parois à poser sur la géomembrane.</span><br /><span>Visserie inox.</span><br /><span>Existent en D50, D63 ou D110</span></p> |  | Accessoires au détail | 182 | new | 1/ | 8/ | 2/ | 182-large_default.jpg |  | https://www.saskit.fr/v2/img/p/1/8/2/182-large_default.jpg
190 | 50 | 1 | NULL | 13.280000 | 0.500000 | MTRAV50 | TRAVERSEE DE PAROI D50 | <p><span>Traversées de parois à poser sur la géomembrane.</span><br /><span>Visserie inox.</span><br /><span>Existent en D50, D63 ou D110</span></p> |  | Accessoires au détail | 183 | new | 1/ | 8/ | 3/ | 183-large_default.jpg |  | https://www.saskit.fr/v2/img/p/1/8/3/183-large_default.jpg
193 | 50 | 1 | NULL | 25.040000 | 0.000000 | MKITREP | KIT REPARATION GEOTEXTILE/GEOMEMBRANE | <p>KIT DE REPARATION POUR EPDM</p> |  | Accessoires au détail | 185 | new | 1/ | 8/ | 5/ | 185-large_default.jpg |  | https://www.saskit.fr/v2/img/p/1/8/5/185-large_default.jpg
194 | 50 | 1 | NULL | 16.660000 | 0.000000 | MCOLEPDM | COLLE EPDM DISTRIPOND | <p>COLLE POUR EPDM</p> |  | Accessoires au détail | 186 | new | 1/ | 8/ | 6/ | 186-large_default.jpg |  | https://www.saskit.fr/v2/img/p/1/8/6/186-large_default.jpg
437 | 53 | 0 | NULL | 848.000000 | 51.000000 | SPR-1200-63 | POSTE DE RELEVAGE Ø63 POMPE DWVOX | <div id="short_description_block"> <div id="short_description_content" class="rte align_justify"> <p>Poste de relevage eaux chargées sans barres de guidage <strong><span style="color:#d0121a;">(préconisé de 2 EH à 5 EH )</span></strong></p> <ul><li>cuve diametre 600mm </li> <li>équipé de la pompe Ebara DwvoxM75</li> </ul><p><strong>FEA :</strong></p> <p></p> <p><strong>1200==&gt;0à-600</strong></p> <p></p> </div> </div> | <p><strong>Composition :</strong></p> <ul><li>1 cuve en polyéthylène très résistant, avec couvercle + 2 vis inox + joint</li> <li>1 pompe de relevage tout inox « DW VOX », équipée d’un flotteur marche/arrêt,</li> <li>1 kit tuyauterie reliant la pompe au raccordement du refoulement,</li> <li>1 clapet à boule spécial eaux usées en acier,</li> <li>1 presse étoupe pour le câble d’alimentation de la pompe,</li> <li>1 raccord étanche pour câble d’alimentation,</li> <li>1 chaine de levage en inox avec crochet.</li> <li>1 boitier alarme avec flotteur</li> <li>1 presse étoupe pour le câble d’alimentation de l’alarme</li> <li>1 raccord étanche pour le câble d’alarme</li> </ul><p> <br /><strong>Accessoires inclus :</strong></p> <ul><li>1 joint à lèvre ø 100 pour monter l’arrivée des effluents,</li> <li>1 joint à lèvre ø 50 pour monter une ventilation,</li> <li>2 crochets de levage à visser</li> <li>1 clé de sécurité pour le couvercle</li> <li>Doc technique de la pompe.</li> </ul> | Postes de relevage | 187 | new | 1/ | 8/ | 7/ | 187-large_default.jpg |  | https://www.saskit.fr/v2/img/p/1/8/7/187-large_default.jpg
438 | 63 | 0 | NULL | 58.800000 | 0.200000 | MSCIE111 | SCIE CLOCHE D111 | <ul><li>Denture en acier rapide M3</li> <li>Pas variable</li> <li>Angle de coupe positif</li> <li>Colisage : 1pc / boite</li> <li>longueur forêt : 100 mm</li> </ul><table class="table table-bordered table-striped" style="background-color:#ebebeb;border-collapse:separate;border-spacing:0px;width:922.727px;margin-bottom:20px;border-width:1px 1px 1px 0px;color:#111111;font-family:Arial, Helvetica, sans-serif;font-size:15px;font-style:normal;font-weight:normal;letter-spacing:normal;text-align:center;text-indent:0px;text-transform:none;white-space:normal;word-spacing:0px;border-color:#dddddd #dddddd #dddddd;border-style:solid solid solid;"><tbody><tr><th style="padding:8px;line-height:20px;text-align:left;vertical-align:top;border-top:0px;font-weight:bold;border-left:1px solid #dddddd;background-color:#f9f9f9;">Référence</th><th style="padding:8px;line-height:20px;text-align:left;vertical-align:top;border-top:0px;font-weight:bold;border-left:1px solid #dddddd;background-color:#f9f9f9;">Diamètre</th><th style="padding:8px;line-height:20px;text-align:left;vertical-align:top;border-top:0px;font-weight:bold;border-left:1px solid #dddddd;background-color:#f9f9f9;">Correspondance / joint</th><th style="padding:8px;line-height:20px;text-align:left;vertical-align:top;border-top:0px;font-weight:bold;border-left:1px solid #dddddd;background-color:#f9f9f9;">Correspondance / produit</th><th style="padding:8px;line-height:20px;text-align:left;vertical-align:top;border-top:0px;font-weight:bold;border-left:1px solid #dddddd;background-color:#f9f9f9;">Profondeur utile</th></tr><tr><th style="padding:8px;line-height:20px;text-align:left;vertical-align:top;border-top:1px solid #dddddd;font-weight:bold;border-left:1px solid #dddddd;">MSCIE110</th> <td style="padding:8px;line-height:20px;text-align:left;vertical-align:top;border-top:1px solid #dddddd;border-left:1px solid #dddddd;">ø 110</td> <td style="padding:8px;line-height:20px;text-align:left;vertical-align:top;border-top:1px solid #dddddd;border-left:1px solid #dddddd;">Forsheda ø 100</td> <td style="padding:8px;line-height:20px;text-align:left;vertical-align:top;border-top:1px solid #dddddd;border-left:1px solid #dddddd;">DIG01 / BFV / POSTE DE RELEVAGE</td> <td style="padding:8px;line-height:20px;text-align:left;vertical-align:top;border-top:1px solid #dddddd;border-left:1px solid #dddddd;">38 mm</td> </tr></tbody></table> |  | Outillage | 190 | new | 1/ | 9/ | 0/ | 190-large_default.jpg |  | https://www.saskit.fr/v2/img/p/1/9/0/190-large_default.jpg
440 | 82 | 1 | 451 | 0.962000 | 0.000000 | C9063 | COUDE 90° PVC FEM/FEM | <p>COUDE PVC PRESSION FEM FEM A COLLER PN16</p> <p>Carton complet : </p> <p> Ø 50 = 64 unités</p> <p> Ø 63 = 32 unités</p> |  | RACCORDS PVC PRESSION & PE | 191 | new | 1/ | 9/ | 1/ | 191-large_default.jpg |  | https://www.saskit.fr/v2/img/p/1/9/1/191-large_default.jpg
440 | 82 | 1 | 450 | 0.468000 | 0.000000 | C9050 | COUDE 90° PVC FEM/FEM | <p>COUDE PVC PRESSION FEM FEM A COLLER PN16</p> <p>Carton complet : </p> <p> Ø 50 = 64 unités</p> <p> Ø 63 = 32 unités</p> |  | RACCORDS PVC PRESSION & PE | 191 | new | 1/ | 9/ | 1/ | 191-large_default.jpg |  | https://www.saskit.fr/v2/img/p/1/9/1/191-large_default.jpg
441 | 82 | 1 | 454 | 1.066000 | 0.000000 | C4563 | COUDE 45° PVC FEM/FEM | <p>COUDE 45° PVC PRESSION FEM FEM A COLLER PN16</p> <p>Carton complet :</p> <p> Ø 50 = 80 unités</p> <p> Ø 63 = 40 unités</p> |  | RACCORDS PVC PRESSION & PE | 192 | new | 1/ | 9/ | 2/ | 192-large_default.jpg |  | https://www.saskit.fr/v2/img/p/1/9/2/192-large_default.jpg
441 | 82 | 1 | 453 | 0.637000 | 0.000000 | C4550 | COUDE 45° PVC FEM/FEM | <p>COUDE 45° PVC PRESSION FEM FEM A COLLER PN16</p> <p>Carton complet :</p> <p> Ø 50 = 80 unités</p> <p> Ø 63 = 40 unités</p> |  | RACCORDS PVC PRESSION & PE | 192 | new | 1/ | 9/ | 2/ | 192-large_default.jpg |  | https://www.saskit.fr/v2/img/p/1/9/2/192-large_default.jpg
442 | 82 | 1 | 457 | 0.848510 | 0.000000 | M63 | MANCHON EGAL | <p>MANCHON PVC PRESSION EGAL FEM/FEM A COLLER PN16</p> |  | RACCORDS PVC PRESSION & PE | 193 | new | 1/ | 9/ | 3/ | 193-large_default.jpg |  | https://www.saskit.fr/v2/img/p/1/9/3/193-large_default.jpg
442 | 82 | 1 | 456 | 0.440700 | 0.000000 | M50 | MANCHON EGAL | <p>MANCHON PVC PRESSION EGAL FEM/FEM A COLLER PN16</p> |  | RACCORDS PVC PRESSION & PE | 193 | new | 1/ | 9/ | 3/ | 193-large_default.jpg |  | https://www.saskit.fr/v2/img/p/1/9/3/193-large_default.jpg
443 | 83 | 0 | 460 | 135.000000 | 36.000000 |  | COURONNE PEHD 50m | <p>COURONNE DE PEHD NOIR POUR LE REFOULEMENT DU POSTE DE RELEVAGE</p> <p>PN10 </p> <p><strong>LONGUEUR 50m en diametre 50 ou 63 </strong></p> <p><strong>100m sur devis</strong></p> |  | COURONNES PE / BARRES PVC | 194 | new | 1/ | 9/ | 4/ | 194-large_default.jpg |  | https://www.saskit.fr/v2/img/p/1/9/4/194-large_default.jpg
443 | 83 | 0 | 459 | 95.000000 | 23.000000 |  | COURONNE PEHD 50m | <p>COURONNE DE PEHD NOIR POUR LE REFOULEMENT DU POSTE DE RELEVAGE</p> <p>PN10 </p> <p><strong>LONGUEUR 50m en diametre 50 ou 63 </strong></p> <p><strong>100m sur devis</strong></p> |  | COURONNES PE / BARRES PVC | 194 | new | 1/ | 9/ | 4/ | 194-large_default.jpg |  | https://www.saskit.fr/v2/img/p/1/9/4/194-large_default.jpg
444 | 83 | 0 | NULL | 15.000000 | 7.000000 | TPCR50/25 | GAINE TPC ROUGE D50 25ml | <p>GAINE TPC PEHD à double paroi, ø50, 25ML intérieur lisse et extérieur annelé, avec fil tire-aiguille pour le passage des câbles d'alimentation électrique</p> <p>norme NF EN 50086-2-4/A1</p> <p></p> |  | COURONNES PE / BARRES PVC | 195 | new | 1/ | 9/ | 5/ | 195-large_default.jpg |  | https://www.saskit.fr/v2/img/p/1/9/5/195-large_default.jpg
445 | 83 | 0 | NULL | 94.250000 | 7.000000 | SOROFLEX63/25 | COURONNE PVC SOUPLE ø63 | <p>TUBE PVC SOUPLE "SOROFLEX" RENFORCE EN COURONNE DE 25m</p> <p><span style="background-color:#fbe329;"><b>en stock</b></span></p> |  | COURONNES PE / BARRES PVC | 196 | new | 1/ | 9/ | 6/ | 196-large_default.jpg |  | https://www.saskit.fr/v2/img/p/1/9/6/196-large_default.jpg
446 | 83 | 0 | 464 | 10.650000 | 0.000000 | SGA30100B | GRILLAGE AVERTISSEUR | <p>GRILLAGE AVERTISSEUR 30cm x 100m</p> <p><strong>NORME EN 12613</strong></p> <p><strong>NORME P 98-332</strong></p> <p><span style="background-color:#fbe329;"><strong>EN STOCK PROCHAINEMENT</strong></span></p> |  | COURONNES PE / BARRES PVC | 197 | new | 1/ | 9/ | 7/ | 197-large_default.jpg |  | https://www.saskit.fr/v2/img/p/1/9/7/197-large_default.jpg
446 | 83 | 0 | 465 | 10.650000 | 0.000000 | SGA30100M | GRILLAGE AVERTISSEUR | <p>GRILLAGE AVERTISSEUR 30cm x 100m</p> <p><strong>NORME EN 12613</strong></p> <p><strong>NORME P 98-332</strong></p> <p><span style="background-color:#fbe329;"><strong>EN STOCK PROCHAINEMENT</strong></span></p> |  | COURONNES PE / BARRES PVC | 197 | new | 1/ | 9/ | 7/ | 197-large_default.jpg |  | https://www.saskit.fr/v2/img/p/1/9/7/197-large_default.jpg
446 | 83 | 0 | 463 | 10.650000 | 0.000000 | SGA30100R | GRILLAGE AVERTISSEUR | <p>GRILLAGE AVERTISSEUR 30cm x 100m</p> <p><strong>NORME EN 12613</strong></p> <p><strong>NORME P 98-332</strong></p> <p><span style="background-color:#fbe329;"><strong>EN STOCK PROCHAINEMENT</strong></span></p> |  | COURONNES PE / BARRES PVC | 197 | new | 1/ | 9/ | 7/ | 197-large_default.jpg |  | https://www.saskit.fr/v2/img/p/1/9/7/197-large_default.jpg
447 | 82 | 1 | NULL | 11.570000 | 0.000000 | LUBRIFIANT | LUBRIFIANT PVC ET CAOUTCHOUC | <p>lubrifiant pour tube pvc et joint caoutchouc</p> <p>unité: pot de 1 litre.</p> |  | RACCORDS PVC PRESSION & PE | 199 | new | 1/ | 9/ | 9/ | 199-large_default.jpg |  | https://www.saskit.fr/v2/img/p/1/9/9/199-large_default.jpg
448 | 82 | 1 | NULL | 7.440000 | 0.000000 | MTEFLON50 | RUBAN TEFLON | <p>ruban teflon 19mm de large en rouleau de 50m.</p> <p>unité de vente : 1 rouleau de 50m.</p> |  | RACCORDS PVC PRESSION & PE | 200 | new | 2/ | 0/ | 0/ | 200-large_default.jpg |  | https://www.saskit.fr/v2/img/p/2/0/0/200-large_default.jpg
449 | 82 | 1 | NULL | 19.320000 | 0.000000 | BP100N | COLLE PVC PRESSION NICOLL | <p>COLLE PVC PRESSION DE MARQUE NICOLL</p> <p>POT PLASTIQUE AVEC PINCEAU ET BOUCHON DE SECURITE</p> <p>unité de vente: pot de 1 litre</p> <p></p> |  | RACCORDS PVC PRESSION & PE | 328 | new | 3/ | 2/ | 8/ | 328-large_default.jpg |  | https://www.saskit.fr/v2/img/p/3/2/8/328-large_default.jpg
450 | 73 | 1 | NULL | 120.540000 | 8.000000 | KITCOL01FV | REGARD DE SORTIE FV | <p>regard en cunette sans mise en charge fourni avec 1 joint forscheda ø100 pour la sortie du FV. + 1 manchon à joint ø100 pour la sortie conique du regard.</p> |  | Boitier de sortie | 394 | new | 3/ | 9/ | 4/ | 394-large_default.jpg |  | https://www.saskit.fr/v2/img/p/3/9/4/394-large_default.jpg
451 | 81 | 0 | 2542 | 2797.170000 | 99.980000 | DGEOM915-3050 | EPDM (au rouleau) L 30.50m | <p>rouleau complet brut longueur 30,50m </p> <p>choisir la largeur dans le menu déroulant.</p> <p>1.10MM OU 1.52MM</p> <p></p> |  | EPDM en rouleau brut | 216 | new | 2/ | 1/ | 6/ | 216-large_default.jpg |  | https://www.saskit.fr/v2/img/p/2/1/6/216-large_default.jpg
451 | 81 | 0 | 2543 | 3018.480000 | 99.980000 | DGEOM1220-3050 | EPDM (au rouleau) L 30.50m | <p>rouleau complet brut longueur 30,50m </p> <p>choisir la largeur dans le menu déroulant.</p> <p>1.10MM OU 1.52MM</p> <p></p> |  | EPDM en rouleau brut | 216 | new | 2/ | 1/ | 6/ | 216-large_default.jpg |  | https://www.saskit.fr/v2/img/p/2/1/6/216-large_default.jpg
451 | 81 | 0 | 2544 | 3729.560000 | 99.980000 | DGEOM1220-3050 | EPDM (au rouleau) L 30.50m | <p>rouleau complet brut longueur 30,50m </p> <p>choisir la largeur dans le menu déroulant.</p> <p>1.10MM OU 1.52MM</p> <p></p> |  | EPDM en rouleau brut | 216 | new | 2/ | 1/ | 6/ | 216-large_default.jpg |  | https://www.saskit.fr/v2/img/p/2/1/6/216-large_default.jpg
451 | 81 | 0 | 2545 | 3773.090000 | 99.980000 | DGEOM1525-3050 | EPDM (au rouleau) L 30.50m | <p>rouleau complet brut longueur 30,50m </p> <p>choisir la largeur dans le menu déroulant.</p> <p>1.10MM OU 1.52MM</p> <p></p> |  | EPDM en rouleau brut | 216 | new | 2/ | 1/ | 6/ | 216-large_default.jpg |  | https://www.saskit.fr/v2/img/p/2/1/6/216-large_default.jpg
451 | 81 | 0 | 2546 | 4661.950000 | 99.980000 | DGEOM1525-3050 | EPDM (au rouleau) L 30.50m | <p>rouleau complet brut longueur 30,50m </p> <p>choisir la largeur dans le menu déroulant.</p> <p>1.10MM OU 1.52MM</p> <p></p> |  | EPDM en rouleau brut | 216 | new | 2/ | 1/ | 6/ | 216-large_default.jpg |  | https://www.saskit.fr/v2/img/p/2/1/6/216-large_default.jpg
451 | 81 | 0 | 2541 | 2263.860000 | 99.980000 | DGEOM915-3050 | EPDM (au rouleau) L 30.50m | <p>rouleau complet brut longueur 30,50m </p> <p>choisir la largeur dans le menu déroulant.</p> <p>1.10MM OU 1.52MM</p> <p></p> |  | EPDM en rouleau brut | 216 | new | 2/ | 1/ | 6/ | 216-large_default.jpg |  | https://www.saskit.fr/v2/img/p/2/1/6/216-large_default.jpg
452 | 61 | 1 | NULL | 0.000000 | 0.000000 | MPAN | PANNEAU DE CHANTIER AQUATIRIS | <p>Panneau de chantier Aquatiris gratuit.</p> <p><span style="background-color:#fbe329;">il n'est plus fourni systématiquement, vous devez l'ajouter à votre commande si vous souhaitez l'utiliser.</span></p> |  | Kit bacs / kits coffrages | 386 | new | 3/ | 8/ | 6/ | 386-large_default.jpg |  | https://www.saskit.fr/v2/img/p/3/8/6/386-large_default.jpg
453 | 82 | 1 | NULL | 1.268800 | 0.000000 | MM63 | MANCHON SORTIE POSTE RELEVAGE PVC PRES D63 | <p>manchon fem à visser et fem à coller</p> <p>se visse sur la sortie du poste de relevage pour collage pvc pression en D63.</p> <p>(pour le D50 collage directement dans la sortie du poste)</p> <p>compatible avec les refs: NSPR / SPR </p> <p>Carton complet : 18 unités</p> |  | RACCORDS PVC PRESSION & PE | 206 | new | 2/ | 0/ | 6/ | 206-large_default.jpg |  | https://www.saskit.fr/v2/img/p/2/0/6/206-large_default.jpg
454 | 87 | 1 | NULL | 27.000000 | 0.500000 | Z-MS-2.5/2 | DISJONCTEUR MAGNETO THERMIQUE 2.5/2 | <p>Disjoncteur moteur pour pompe de relevage. (monophasé)</p> <p><span>Ces modèles</span><span> cumulent dans un même boîtier une détection thermique contre les surcharges prolongées (pompe bouchée, gel de canalisation) et magnétique contre les augmentations rapides de courant. </span>de 1,6 Amp à 2,5 Amp.</p> <p><span style="text-decoration:underline;color:#f5a623;"><strong>conseil technique:</strong></span> lors du réglage prévoir une marge de +10%.</p> <p>correspondance pompe Ebara: OPTIMA eau claire.</p> |  | Disjoncteurs | 208 | new | 2/ | 0/ | 8/ | 208-large_default.jpg |  | https://www.saskit.fr/v2/img/p/2/0/8/208-large_default.jpg
455 | 87 | 1 | NULL | 27.000000 | 0.500000 | Z-MS-6.3/2 | DISJONCTEUR MAGNETO THERMIQUE 6.3/2 | <p></p> <p>Disjoncteur moteur pour pompe de relevage.Ces modèles cumulent dans un même boîtier une détection thermique contre les surcharges prolongées (pompe bouchée, gel de canalisation) et magnétique contre les augmentations rapides de courant.de 4 Amp à 6,3 Amp.</p> <p>correspondance pompe Ebara: Right 75 , Right 100, vox 75 et vox 100 </p> <p></p> |  | Disjoncteurs | 209 | new | 2/ | 0/ | 9/ | 209-large_default.jpg |  | https://www.saskit.fr/v2/img/p/2/0/9/209-large_default.jpg
456 | 87 | 1 | NULL | 31.000000 | 0.500000 | Z-MS-10/2 | DISJONCTEUR MAGNETO THERMIQUE 10/2 | <p>Disjoncteur moteur pour pompe de relevage.</p> <p>protection thermique contre les surcharges pour moteur monophasé réglable de 6,3 Amp à 10 Amp.</p> <p><span style="text-decoration:underline;color:#f5a623;"><strong>conseil technique:</strong></span> lors du réglage prévoir une marge de +10% maximum.</p> <p>correspondance pompe Ebara: vox 150</p> <p></p> <p></p> |  | Disjoncteurs | 211 | new | 2/ | 1/ | 1/ | 211-large_default.jpg |  | https://www.saskit.fr/v2/img/p/2/1/1/211-large_default.jpg
458 | 89 | 1 | NULL | 16.490000 | 0.000000 | MKITJONC | KIT DE JONCTION ANTI RACINE | <p>Kit de jonction pour barrière anti-racines composé de 2 baguettes en aluminium et sa visserie.</p> <p>permet de faire la jonction entre deux extrémités de barrière anti-racine.</p> <p>compatible ref MANTIR.</p> <p>hauteur 75cm.</p> |  | Anti-Racines et accéssoires | 212 | new | 2/ | 1/ | 2/ | 212-large_default.jpg |  | https://www.saskit.fr/v2/img/p/2/1/2/212-large_default.jpg
459 | 71 | 1 | NULL | 526.410000 | 29.000000 | SBG01 | BROYEUR GRAVITAIRE AQUATIRIS | <p>Broyeur destiné aux filières gravitaires.</p> <p>Se pose directement sur la canalisation ø100 entre la maison et le regard de répartition gravitaire. permet le broyage des effluents bruts et l'envoi par bâchée de 60 litres. évite les accumulations sur le répartiteur du filtre Vertical et améliore la répartition.</p> |  | Distribution gravitaire / chasse et broyeur | 459 | new | 4/ | 5/ | 9/ | 459-large_default.jpg |  | https://www.saskit.fr/v2/img/p/4/5/9/459-large_default.jpg
460 | 45 | 0 | 484 | 49.900000 | 0.000000 | MEXTEN63 | Extension de commande vanne 3 voies | <p>Extension de commande pour vanne 3 voies manuelle diametre 50 ou 63.</p> <p><span style="color:#d0121a;"><strong>(Fourniture du tube sur demande)</strong></span></p> |  | Distribution relevage | 215 | new | 2/ | 1/ | 5/ | 215-large_default.jpg |  | https://www.saskit.fr/v2/img/p/2/1/5/215-large_default.jpg
460 | 45 | 0 | 483 | 29.900000 | 0.000000 | MEXTEN50 | Extension de commande vanne 3 voies | <p>Extension de commande pour vanne 3 voies manuelle diametre 50 ou 63.</p> <p><span style="color:#d0121a;"><strong>(Fourniture du tube sur demande)</strong></span></p> |  | Distribution relevage | 215 | new | 2/ | 1/ | 5/ | 215-large_default.jpg |  | https://www.saskit.fr/v2/img/p/2/1/5/215-large_default.jpg
461 | 81 | 0 | 2548 | 4839.721667 | 177.000000 | DGEOM915-61 | EPDM (au rouleau) L 61m | <p>rouleau complet brut longueur 61m </p> <p>choisir la largeur dans le menu déroulant.</p> <p>1.10MM OU 1.52MM</p> |  | EPDM en rouleau brut | 217 | new | 2/ | 1/ | 7/ | 217-large_default.jpg |  | https://www.saskit.fr/v2/img/p/2/1/7/217-large_default.jpg
461 | 81 | 0 | 2549 | 5282.331667 | 177.000000 | DGEOM1220-61 | EPDM (au rouleau) L 61m | <p>rouleau complet brut longueur 61m </p> <p>choisir la largeur dans le menu déroulant.</p> <p>1.10MM OU 1.52MM</p> |  | EPDM en rouleau brut | 217 | new | 2/ | 1/ | 7/ | 217-large_default.jpg |  | https://www.saskit.fr/v2/img/p/2/1/7/217-large_default.jpg
461 | 81 | 0 | 2550 | 6704.501667 | 177.000000 | DGEOM1220-61 | EPDM (au rouleau) L 61m | <p>rouleau complet brut longueur 61m </p> <p>choisir la largeur dans le menu déroulant.</p> <p>1.10MM OU 1.52MM</p> |  | EPDM en rouleau brut | 217 | new | 2/ | 1/ | 7/ | 217-large_default.jpg |  | https://www.saskit.fr/v2/img/p/2/1/7/217-large_default.jpg
461 | 81 | 0 | 2551 | 6791.571667 | 177.000000 | DGEOM1525-61 | EPDM (au rouleau) L 61m | <p>rouleau complet brut longueur 61m </p> <p>choisir la largeur dans le menu déroulant.</p> <p>1.10MM OU 1.52MM</p> |  | EPDM en rouleau brut | 217 | new | 2/ | 1/ | 7/ | 217-large_default.jpg |  | https://www.saskit.fr/v2/img/p/2/1/7/217-large_default.jpg
461 | 81 | 0 | 2552 | 8569.281667 | 177.000000 | DGEOM1525-61 | EPDM (au rouleau) L 61m | <p>rouleau complet brut longueur 61m </p> <p>choisir la largeur dans le menu déroulant.</p> <p>1.10MM OU 1.52MM</p> |  | EPDM en rouleau brut | 217 | new | 2/ | 1/ | 7/ | 217-large_default.jpg |  | https://www.saskit.fr/v2/img/p/2/1/7/217-large_default.jpg
461 | 81 | 0 | 2547 | 3773.091667 | 177.000000 | DGEOM915-61 | EPDM (au rouleau) L 61m | <p>rouleau complet brut longueur 61m </p> <p>choisir la largeur dans le menu déroulant.</p> <p>1.10MM OU 1.52MM</p> |  | EPDM en rouleau brut | 217 | new | 2/ | 1/ | 7/ | 217-large_default.jpg |  | https://www.saskit.fr/v2/img/p/2/1/7/217-large_default.jpg
462 | 54 | 1 | NULL | 95.850000 | 5.000000 | MREHA800 | REHAUSSE POSTE DE RELEVAGE D800 + JOINT VIS | <p>Réhausse hauteur 300mm pour poste de relevage cuve ø800.</p> <p>ref postes compatibles: NSPR / NSPR-PA</p> <p>livré avec un sachet comprenant le joint d'étanchéité + les vis de fixation.</p> |  | Accessoires poste | 219 | new | 2/ | 1/ | 9/ | 219-large_default.jpg |  | https://www.saskit.fr/v2/img/p/2/1/9/219-large_default.jpg
463 | 54 | 1 | NULL | 59.850000 | 3.000000 | MREHA600 | REHAUSSE POSTE DE RELEVAGE D600 + JOINT VIS | <p>Réhausse hauteur 300mm pour poste de relevage cuve ø600.</p> <p>ref postes compatibles: SPR (ancien modèle) / ECSPR / BROYEUR GRAVITAIRE (ancien modèle)</p> <p>livré avec un sachet comprenant le joint d'étanchéité + les vis de fixation.</p> |  | Accessoires poste | 218 | new | 2/ | 1/ | 8/ | 218-large_default.jpg |  | https://www.saskit.fr/v2/img/p/2/1/8/218-large_default.jpg
464 | 71 | 0 | NULL | 0.000000 | 0.000000 | CBR | BASCULEUR ROTATIF INOX NAVE | <p><span>Ouvrage de bâchée pour le Jardi-Assainissement FV AQUATIRIS</span></p> <p>nous ne vendons et stockons pas les chasses, elles sont à commander chez Nave et seront expédiées par NAVE.</p> <p><span>26L - 1035€ HT - 53 kg</span></p> <p><span>39L - 1265€ HT - 80 kg</span></p> <p><span>80L - 2758€ HT - 84 kg</span></p> <p><span>130L - 2956€ HT - 120 kg</span></p> <p><span>160L - 3155€ HT - 144 kg</span></p> <p><span>195L - 3353€ HT - 180 kg</span></p> <p><span>FICHE TECHNIQUE EN BAS DE CETTE PAGE</span></p> <p></p> |  | Distribution gravitaire / chasse et broyeur | 220 | new | 2/ | 2/ | 0/ | 220-large_default.jpg |  | https://www.saskit.fr/v2/img/p/2/2/0/220-large_default.jpg
465 | 82 | 1 | 535 | 12.040000 | 0.000000 | UM63 | MANCHON A COMPRESSION PE/PVC | <p>MANCHON A COMPRESSION POUR RACCORD SUR COURONNE DE PEHD</p> |  | RACCORDS PVC PRESSION & PE | 222 | new | 2/ | 2/ | 2/ | 222-large_default.jpg |  | https://www.saskit.fr/v2/img/p/2/2/2/222-large_default.jpg
465 | 82 | 1 | 534 | 9.080000 | 0.000000 | UM50 | MANCHON A COMPRESSION PE/PVC | <p>MANCHON A COMPRESSION POUR RACCORD SUR COURONNE DE PEHD</p> |  | RACCORDS PVC PRESSION & PE | 222 | new | 2/ | 2/ | 2/ | 222-large_default.jpg |  | https://www.saskit.fr/v2/img/p/2/2/2/222-large_default.jpg
466 | 90 | 1 | NULL | 2.570000 | 0.000000 | ENFC87MF100 | COUDE 87°30 MF PVC EVAC D100 | <p>COUDE PVC EVACUATION 87°30 MALE / FEMELLE EN D100 </p> <p>Carton complet : 40 unités </p> |  | PVC ÉVACUATION / VENTILATION / DRAINAGE | 223 | new | 2/ | 2/ | 3/ | 223-large_default.jpg |  | https://www.saskit.fr/v2/img/p/2/2/3/223-large_default.jpg
467 | 90 | 1 | NULL | 2.010000 | 0.000000 | ENFC45100 | COUDE 45° FF PVC EVAC D100 | <p>COUDE PVC EVACUATION 45° FEMELLE / FEMELLE D.100</p> <p>Carton complet : 55 unités</p> |  | PVC ÉVACUATION / VENTILATION / DRAINAGE | 289 | new | 2/ | 8/ | 9/ | 289-large_default.jpg |  | https://www.saskit.fr/v2/img/p/2/8/9/289-large_default.jpg
468 | 90 | 1 | NULL | 3.130000 | 0.000000 | ENFCS45100 | CULOTTE PVC EVAC 45° FF D100 | <p>CULOTTE PVC EVACUATION 45° FEMELLE / FEMELLE EN D.100 </p> <p>Carton complet : 22 unités</p> |  | PVC ÉVACUATION / VENTILATION / DRAINAGE | 309 | new | 3/ | 0/ | 9/ | 309-large_default.jpg |  | https://www.saskit.fr/v2/img/p/3/0/9/309-large_default.jpg
469 | 90 | 1 | NULL | 2.750000 | 0.000000 | ENFCS87100 | CULOTTE Y 87°30 FF D100 | <p>CULOTTE SIMPLE Y PVC EVACUATION 87°30 FEMELLE FEMELLE D.100</p> <p>Carton complet : 25 unités</p> |  | PVC ÉVACUATION / VENTILATION / DRAINAGE | 226 | new | 2/ | 2/ | 6/ | 226-large_default.jpg |  | https://www.saskit.fr/v2/img/p/2/2/6/226-large_default.jpg
470 | 91 | 1 | NULL | 8.540000 | 0.990000 | PLAQUETTES | PLAQUETTES JARDIN D'ASSAINISSEMENT | <p><span>Support positionné entre la carte de visite et le site Internet, ce dernier vous permettra de diffuser les informations rattachées au Jardin d’Assainissement.</span></p> <p><span>Il explique le principe et les avantages de la phytoépuration, présente les deux gammes de Jardin d’Assainissement ainsi que le projet d’assainissement en étapes.</span></p> <p><span>A utiliser sans modération lors de prospection et de commercialisation.</span></p> <p></p> | <p>Personnalisation du support : au verso du support, une zone pour apposer votre tampon</p> <p>Lot de 100 unités</p> <p>Format : plaquette A5 – 4 pages</p> <p>Impression responsable et durable : papier PEFC, Imprim’Vert (encre végétale) via imprimerie certifiée ISO 14001</p> | SUPPORTS DE COMMUNICATION | 360 | new | 3/ | 6/ | 0/ | 360-large_default.jpg |  | https://www.saskit.fr/v2/img/p/3/6/0/360-large_default.jpg
471 | 91 | 0 | 537 | 9.500000 | 0.432000 | FICHEFV | FICHE A5 | <p>Format A5 pour insertion dans les plaquettes A4 pliées en 2.<br /><br />2 versions :</p> <ul><li>2 filtres (FV+FH)</li> <li>1 filtre (FV seul)</li> </ul><p>Vendues par lots de 100<br />Papier 150g certifié PEFC</p> <p></p> |  | SUPPORTS DE COMMUNICATION | 277 | new | 2/ | 7/ | 7/ | 277-large_default.jpg |  | https://www.saskit.fr/v2/img/p/2/7/7/277-large_default.jpg
471 | 91 | 0 | 536 | 5.176000 | 0.467000 | FICHEFVFH | FICHE A5 | <p>Format A5 pour insertion dans les plaquettes A4 pliées en 2.<br /><br />2 versions :</p> <ul><li>2 filtres (FV+FH)</li> <li>1 filtre (FV seul)</li> </ul><p>Vendues par lots de 100<br />Papier 150g certifié PEFC</p> <p></p> |  | SUPPORTS DE COMMUNICATION | 277 | new | 2/ | 7/ | 7/ | 277-large_default.jpg |  | https://www.saskit.fr/v2/img/p/2/7/7/277-large_default.jpg
472 | 91 | 1 | 541 | 30.750000 | 1.000000 | BG-BOOK | BOOK DES REALISATIONS / GUIDE TECHNIQUE DE MISE EN OEUVRE | <p>Format : classeur imprimé + fiches plastifiées.</p> <p>2 supports :<br />1 - Book des réalisations : présentation du dispositif, photos de filières, photos de chantier<br />2 - Guide technique de mise en oeuvre du Jardi-assainissement</p> <p>Disponible à l'unité ou en lot (book + guide technique)</p> |  | SUPPORTS DE COMMUNICATION | 231 | new | 2/ | 3/ | 1/ | 231-large_default.jpg |  | https://www.saskit.fr/v2/img/p/2/3/1/231-large_default.jpg
472 | 91 | 1 | 542 | 30.750000 | 1.000000 | BG-GUIDEMO | BOOK DES REALISATIONS / GUIDE TECHNIQUE DE MISE EN OEUVRE | <p>Format : classeur imprimé + fiches plastifiées.</p> <p>2 supports :<br />1 - Book des réalisations : présentation du dispositif, photos de filières, photos de chantier<br />2 - Guide technique de mise en oeuvre du Jardi-assainissement</p> <p>Disponible à l'unité ou en lot (book + guide technique)</p> |  | SUPPORTS DE COMMUNICATION | 231 | new | 2/ | 3/ | 1/ | 231-large_default.jpg |  | https://www.saskit.fr/v2/img/p/2/3/1/231-large_default.jpg
472 | 91 | 1 | 540 | 50.750000 | 2.000000 | BG-BOOK-GUIDEMO | BOOK DES REALISATIONS / GUIDE TECHNIQUE DE MISE EN OEUVRE | <p>Format : classeur imprimé + fiches plastifiées.</p> <p>2 supports :<br />1 - Book des réalisations : présentation du dispositif, photos de filières, photos de chantier<br />2 - Guide technique de mise en oeuvre du Jardi-assainissement</p> <p>Disponible à l'unité ou en lot (book + guide technique)</p> |  | SUPPORTS DE COMMUNICATION | 231 | new | 2/ | 3/ | 1/ | 231-large_default.jpg |  | https://www.saskit.fr/v2/img/p/2/3/1/231-large_default.jpg
473 | 91 | 1 | 942 | 38.610000 | 1.802000 | GUIDEFVG | GUIDES DE L'USAGE (FV + FH ET FV) | <p>Lot de 10 exemplaires - Format A4<br />Papier PEFC et FSC<br /><br />4 versions :</p> <ul><li>FV+FH gamme bacs</li> <li>FV gamme bacs </li> <li>FV + FH Géomembrane</li> <li>FV Géomembrane : Personnalisation du support : au verso du support, une zone pour apposer votre tampon</li> </ul> |  | SUPPORTS DE COMMUNICATION | 318 | new | 3/ | 1/ | 8/ | 318-large_default.jpg |  | https://www.saskit.fr/v2/img/p/3/1/8/318-large_default.jpg
473 | 91 | 1 | 2454 | 56.500000 | 2.392000 | GUIDEFVFH | GUIDES DE L'USAGE (FV + FH ET FV) | <p>Lot de 10 exemplaires - Format A4<br />Papier PEFC et FSC<br /><br />4 versions :</p> <ul><li>FV+FH gamme bacs</li> <li>FV gamme bacs </li> <li>FV + FH Géomembrane</li> <li>FV Géomembrane : Personnalisation du support : au verso du support, une zone pour apposer votre tampon</li> </ul> |  | SUPPORTS DE COMMUNICATION | 318 | new | 3/ | 1/ | 8/ | 318-large_default.jpg |  | https://www.saskit.fr/v2/img/p/3/1/8/318-large_default.jpg
473 | 91 | 1 | 2455 | 38.130000 | 2.392000 | GUIDEFVB | GUIDES DE L'USAGE (FV + FH ET FV) | <p>Lot de 10 exemplaires - Format A4<br />Papier PEFC et FSC<br /><br />4 versions :</p> <ul><li>FV+FH gamme bacs</li> <li>FV gamme bacs </li> <li>FV + FH Géomembrane</li> <li>FV Géomembrane : Personnalisation du support : au verso du support, une zone pour apposer votre tampon</li> </ul> |  | SUPPORTS DE COMMUNICATION | 318 | new | 3/ | 1/ | 8/ | 318-large_default.jpg |  | https://www.saskit.fr/v2/img/p/3/1/8/318-large_default.jpg
473 | 91 | 1 | 705 | 38.610000 | 2.392000 | GUIDEFVFHB | GUIDES DE L'USAGE (FV + FH ET FV) | <p>Lot de 10 exemplaires - Format A4<br />Papier PEFC et FSC<br /><br />4 versions :</p> <ul><li>FV+FH gamme bacs</li> <li>FV gamme bacs </li> <li>FV + FH Géomembrane</li> <li>FV Géomembrane : Personnalisation du support : au verso du support, une zone pour apposer votre tampon</li> </ul> |  | SUPPORTS DE COMMUNICATION | 318 | new | 3/ | 1/ | 8/ | 318-large_default.jpg |  | https://www.saskit.fr/v2/img/p/3/1/8/318-large_default.jpg
474 | 91 | 1 | 936 | 13.240000 | 0.181000 | CARNETFV | CARNETS D'ENTRETIEN | <p>Vendus par lot de 10 - Format A4<br />Papier PEFC et FSC<br /><br />Version disponible :</p> <ul><li>FV+FH </li> <li>FV (GAMME ROSEAUX)</li> </ul> |  | SUPPORTS DE COMMUNICATION | 380 | new | 3/ | 8/ | 0/ | 380-large_default.jpg |  | https://www.saskit.fr/v2/img/p/3/8/0/380-large_default.jpg
474 | 91 | 1 | 710 | 11.720000 | 0.541000 | CARNETFVFH | CARNETS D'ENTRETIEN | <p>Vendus par lot de 10 - Format A4<br />Papier PEFC et FSC<br /><br />Version disponible :</p> <ul><li>FV+FH </li> <li>FV (GAMME ROSEAUX)</li> </ul> |  | SUPPORTS DE COMMUNICATION | 380 | new | 3/ | 8/ | 0/ | 380-large_default.jpg |  | https://www.saskit.fr/v2/img/p/3/8/0/380-large_default.jpg
475 | 91 | 1 | NULL | 106.208333 | 3.825000 | KITSTAND | KIT STAND EXPO | <p><span>Composé de 4 bâches pour affichage en extérieur ou intérieur.</span></p> <p><span>Bâche 1 : Réseau Aquatiris</span></p> <p><span>Bâche 2 : Phytoépuration</span></p> <p><span>Bâche 3 : Jardin d’Assainissement</span></p> <p><span>Bâche 4 : Jardin de Pluie</span></p> <p><span>Fixation : à l’aide des œillets intégrés à chaque support</span></p> <p><span> </span></p> <p><span>Lot de 4 unités (4 bâches différentes en 1 exemplaire)</span></p> <p><span>Format : 95 cm de largeur par 195 cm de hauteur</span></p> <p><span>Impression recto sur bâche</span></p> |  | SUPPORTS DE COMMUNICATION | 398 | new | 3/ | 9/ | 8/ | 398-large_default.jpg |  | https://www.saskit.fr/v2/img/p/3/9/8/398-large_default.jpg
477 | 91 | 1 | NULL | 148.200000 | 0.000000 | PANNEAU | PANNEAU PEDAGOGIQUE | <p><span>Le panneau pédagogique est le reflet de l’installation. Il permet au public de comprendre rapidement le fonctionnement d’un Jardin d’Assainissement.</span></p> <p><span>Ce support assure également une communication permanente en extérieur.</span></p> <p><span>Personnalisation du support : le schéma pédagogique, les explications et votre nom</span></p> | <p><span>Lot de 1 unité</span></p> <p><span>Format : 120 x 80 cm</span></p> <p>Impression durable : support Dibond 3mm, avec vernis pour tenue en extérieur</p> <p><span> </span></p> <p></p> | SUPPORTS DE COMMUNICATION | 419 | new | 4/ | 1/ | 9/ | 419-large_default.jpg |  | https://www.saskit.fr/v2/img/p/4/1/9/419-large_default.jpg
479 | 91 | 1 | NULL | 86.260000 | 0.900000 | KITGRANT | TEST GRANT | <p>Kit de test de Grant pour tester la perméabilité des sables.</p> <p>Comprend :</p> <ul><li>tube diamètre 10cm et plaque</li> <li>tube diamètre 20cm</li> <li>éprouvette graduée</li> <li>protection anti-affouillement</li> </ul> |  | SUPPORTS DE COMMUNICATION | 244 | new | 2/ | 4/ | 4/ | 244-large_default.jpg |  | https://www.saskit.fr/v2/img/p/2/4/4/244-large_default.jpg
481 | 91 | 1 | NULL | 389.650000 | 4.370000 | PERMEAMETRE | PERMEAMETRE | <p>Perméabilité à niveau constant</p> <p>• Colonne de stockage et de mesure du volume infiltré : Transparente, graduée, hauteur 1m, diamètre 100mm.<br />• Dispositif de régulation. PVC gris, flotteur et pointeau de chasse d'eau, hauteur 0,4m, diamètre 100mm.<br />• Tuyauterie de connexion. Tuyau souple, transparent, raccord type gardena, diamètre 20mm.</p> |  | SUPPORTS DE COMMUNICATION | 245 | new | 2/ | 4/ | 5/ | 245-large_default.jpg |  | https://www.saskit.fr/v2/img/p/2/4/5/245-large_default.jpg
483 | 91 | 1 | NULL | 0.970000 | 1.010000 | COLORIAGE | CARNETS DE COLORIAGES | <p><span>Carnets de coloriage exclusifs Aquatiris, dessinés par Joub (12 pages A4)</span></p> <div>Possibilité de rééditer ou de téléchargement du pdf à imprimer chez soi (<a href="http://www.aquatiris.fr/fr/goodies.aspx" id="lnk886f2a26">téléchargez le fichier ici</a>).<br /><div>Lot de 25</div> </div> |  | SUPPORTS DE COMMUNICATION | 248 | new | 2/ | 4/ | 8/ | 248-large_default.jpg |  | https://www.saskit.fr/v2/img/p/2/4/8/248-large_default.jpg
484 | 91 | 1 | NULL | 1.770000 | 3.100000 | PLUMIERS | PLUMIERS EN BOIS | <p><span>Plumiers en bois, siglés Aquatiris, contenant 12 crayons de couleur + une gomme + un taille-crayon + une règle.</span><br /><span>Lot de 25</span></p> |  | SUPPORTS DE COMMUNICATION | 249 | new | 2/ | 4/ | 9/ | 249-large_default.jpg |  | https://www.saskit.fr/v2/img/p/2/4/9/249-large_default.jpg
485 | 91 | 1 | NULL | 1.020000 | 1.000000 | SACS | SACS EN KRAFT SIGLE AQUATIRIS | <p>Sacs siglés des deux côtés, format A4</p> <p>Lot de 25</p> |  | SUPPORTS DE COMMUNICATION | 250 | new | 2/ | 5/ | 0/ | 250-large_default.jpg |  | https://www.saskit.fr/v2/img/p/2/5/0/250-large_default.jpg
486 | 91 | 1 | 927 | 7.990000 | 0.112000 | BADGE-2019 | BADGES | <p>Création exclusive Aquatiris. Format 32mm de diamètre.</p> <p></p> <p><strong>4 lots différents</strong></p> <p></p> <p><span style="color:#f80303;"><strong>Classique:</strong></span></p> <p>Lot de 30 badges, 3 exemplaires de chaque modèle.</p> <p><span style="color:#f80303;"><strong>Collection 2019:</strong></span></p> <p>Lot de 30 badges, 3 exemplaires de chaque modèle.</p> <p><span style="color:#f80404;"><strong>Collection eaux pluviales:</strong></span></p> <p>Lot de 30 badges, 3 exemplaires de chaque modèle.</p> <p></p> |  | SUPPORTS DE COMMUNICATION | 337 | new | 3/ | 3/ | 7/ | 337-large_default.jpg |  | https://www.saskit.fr/v2/img/p/3/3/7/337-large_default.jpg
486 | 91 | 1 | 935 | 7.990000 | 0.112000 | BADGE-PLUVIAL | BADGES | <p>Création exclusive Aquatiris. Format 32mm de diamètre.</p> <p></p> <p><strong>4 lots différents</strong></p> <p></p> <p><span style="color:#f80303;"><strong>Classique:</strong></span></p> <p>Lot de 30 badges, 3 exemplaires de chaque modèle.</p> <p><span style="color:#f80303;"><strong>Collection 2019:</strong></span></p> <p>Lot de 30 badges, 3 exemplaires de chaque modèle.</p> <p><span style="color:#f80404;"><strong>Collection eaux pluviales:</strong></span></p> <p>Lot de 30 badges, 3 exemplaires de chaque modèle.</p> <p></p> |  | SUPPORTS DE COMMUNICATION | 337 | new | 3/ | 3/ | 7/ | 337-large_default.jpg |  | https://www.saskit.fr/v2/img/p/3/3/7/337-large_default.jpg
486 | 91 | 1 | 926 | 7.990000 | 0.112000 | BADGE | BADGES | <p>Création exclusive Aquatiris. Format 32mm de diamètre.</p> <p></p> <p><strong>4 lots différents</strong></p> <p></p> <p><span style="color:#f80303;"><strong>Classique:</strong></span></p> <p>Lot de 30 badges, 3 exemplaires de chaque modèle.</p> <p><span style="color:#f80303;"><strong>Collection 2019:</strong></span></p> <p>Lot de 30 badges, 3 exemplaires de chaque modèle.</p> <p><span style="color:#f80404;"><strong>Collection eaux pluviales:</strong></span></p> <p>Lot de 30 badges, 3 exemplaires de chaque modèle.</p> <p></p> |  | SUPPORTS DE COMMUNICATION | 337 | new | 3/ | 3/ | 7/ | 337-large_default.jpg |  | https://www.saskit.fr/v2/img/p/3/3/7/337-large_default.jpg
487 | 91 | 1 | NULL | 9.430000 | 0.012000 | CLE | CLE USB 8GO | <p>clé USB en bois, siglée Aquatiris. Livrée dans un emballage carton. Capacité 8Go.</p> <p>A l'unité</p> |  | SUPPORTS DE COMMUNICATION | 252 | new | 2/ | 5/ | 2/ | 252-large_default.jpg |  | https://www.saskit.fr/v2/img/p/2/5/2/252-large_default.jpg
488 | 91 | 1 | NULL | 38.960000 | 0.553000 | BANNIERE | BANNIERE RECTO/VERSO | <p><span>Ce support 2 en 1 vous permettra d’afficher les couleurs Aquatiris lors d’événement.</span></p> <p><span>Recto : affichage dédié aux Jardins d’Assainissement</span></p> <p><span>Verso : affichage dédiés aux Jardins d’Assainissement et aux Jardins de Pluie</span></p> <p><span>Fixation : à l’aide des œillets intégrés au support</span></p> <p><span> </span></p> <p><span>Lot de 1 unité</span></p> <p><span>Format : 50 cm de hauteur par 200 cm de largeur</span></p> <p><span>Impression recto/verso sur bâche</span></p> |  | SUPPORTS DE COMMUNICATION | 402 | new | 4/ | 0/ | 2/ | 402-large_default.jpg |  | https://www.saskit.fr/v2/img/p/4/0/2/402-large_default.jpg
489 | 91 | 1 | NULL | 55.190000 | 2.075000 | ROLLUP | ROLL UP AQUATIRIS | <p><span>Fabriqué à partir de matériaux recyclés, imprimé avec des encres éco-responsables, le roll up Element est une PLV peu chère et multi-projets.</span></p> <p><span>Le roll up Element est également une PLV légère, robuste et design avec son bloc enrouleur blanc d'à peine 1,4 kg. Ce dernier vous suivra partout, qu'il s'agisse de salons, meetings ou animations commerciales.</span></p> <p></p> | <p>Il se compose de :</p> <p>1 roll-up 85 cm x 200 cm</p> <p>1 support magnétique pour y mettre des plaquettes en libre-service</p> <p>1 sac de transport</p> | SUPPORTS DE COMMUNICATION | 461 | new | 4/ | 6/ | 1/ | 461-large_default.jpg |  | https://www.saskit.fr/v2/img/p/4/6/1/461-large_default.jpg
490 | 91 | 1 | 559 | 1.920000 | -0.210000 | FICHEMARRON | CHEMISE A RABAT | <p><span>Atout professionnel indispensable, il vous permettra de remettre à vos prospects et clients vos supports.</span></p> <p><span>Il se compose de deux rabats à l’intérieur afin de maintenir les supports. </span></p> <p><span>Personnalisation du support :</span></p> <p><span>-</span><span> </span><span>A l’intérieur : des encoches vous permettant de glisser votre carte de visite Aquatiris</span></p> <p><span>-</span><span> </span><span>A l’extérieur : au verso du support, une zone pour apposer votre tampon</span></p> | <p><span>Lot de 25 unités</span></p> <p><span>Impression responsable et durable : papier PEFC, Imprim’Vert (encre végétale) via imprimerie certifiée ISO 14001</span></p> | SUPPORTS DE COMMUNICATION | 366 | new | 3/ | 6/ | 6/ | 366-large_default.jpg |  | https://www.saskit.fr/v2/img/p/3/6/6/366-large_default.jpg
490 | 91 | 1 | 560 | 1.920000 | -0.210000 | FICHEBLEU | CHEMISE A RABAT | <p><span>Atout professionnel indispensable, il vous permettra de remettre à vos prospects et clients vos supports.</span></p> <p><span>Il se compose de deux rabats à l’intérieur afin de maintenir les supports. </span></p> <p><span>Personnalisation du support :</span></p> <p><span>-</span><span> </span><span>A l’intérieur : des encoches vous permettant de glisser votre carte de visite Aquatiris</span></p> <p><span>-</span><span> </span><span>A l’extérieur : au verso du support, une zone pour apposer votre tampon</span></p> | <p><span>Lot de 25 unités</span></p> <p><span>Impression responsable et durable : papier PEFC, Imprim’Vert (encre végétale) via imprimerie certifiée ISO 14001</span></p> | SUPPORTS DE COMMUNICATION | 366 | new | 3/ | 6/ | 6/ | 366-large_default.jpg |  | https://www.saskit.fr/v2/img/p/3/6/6/366-large_default.jpg
490 | 91 | 1 | 561 | 1.920000 | -0.210000 | FICHEROSE | CHEMISE A RABAT | <p><span>Atout professionnel indispensable, il vous permettra de remettre à vos prospects et clients vos supports.</span></p> <p><span>Il se compose de deux rabats à l’intérieur afin de maintenir les supports. </span></p> <p><span>Personnalisation du support :</span></p> <p><span>-</span><span> </span><span>A l’intérieur : des encoches vous permettant de glisser votre carte de visite Aquatiris</span></p> <p><span>-</span><span> </span><span>A l’extérieur : au verso du support, une zone pour apposer votre tampon</span></p> | <p><span>Lot de 25 unités</span></p> <p><span>Impression responsable et durable : papier PEFC, Imprim’Vert (encre végétale) via imprimerie certifiée ISO 14001</span></p> | SUPPORTS DE COMMUNICATION | 366 | new | 3/ | 6/ | 6/ | 366-large_default.jpg |  | https://www.saskit.fr/v2/img/p/3/6/6/366-large_default.jpg
490 | 91 | 1 | 562 | 1.920000 | -0.210000 | FICHEVERT | CHEMISE A RABAT | <p><span>Atout professionnel indispensable, il vous permettra de remettre à vos prospects et clients vos supports.</span></p> <p><span>Il se compose de deux rabats à l’intérieur afin de maintenir les supports. </span></p> <p><span>Personnalisation du support :</span></p> <p><span>-</span><span> </span><span>A l’intérieur : des encoches vous permettant de glisser votre carte de visite Aquatiris</span></p> <p><span>-</span><span> </span><span>A l’extérieur : au verso du support, une zone pour apposer votre tampon</span></p> | <p><span>Lot de 25 unités</span></p> <p><span>Impression responsable et durable : papier PEFC, Imprim’Vert (encre végétale) via imprimerie certifiée ISO 14001</span></p> | SUPPORTS DE COMMUNICATION | 366 | new | 3/ | 6/ | 6/ | 366-large_default.jpg |  | https://www.saskit.fr/v2/img/p/3/6/6/366-large_default.jpg
490 | 91 | 1 | 558 | 16.260000 | 1.250000 | CHEMISEPRO | CHEMISE A RABAT | <p><span>Atout professionnel indispensable, il vous permettra de remettre à vos prospects et clients vos supports.</span></p> <p><span>Il se compose de deux rabats à l’intérieur afin de maintenir les supports. </span></p> <p><span>Personnalisation du support :</span></p> <p><span>-</span><span> </span><span>A l’intérieur : des encoches vous permettant de glisser votre carte de visite Aquatiris</span></p> <p><span>-</span><span> </span><span>A l’extérieur : au verso du support, une zone pour apposer votre tampon</span></p> | <p><span>Lot de 25 unités</span></p> <p><span>Impression responsable et durable : papier PEFC, Imprim’Vert (encre végétale) via imprimerie certifiée ISO 14001</span></p> | SUPPORTS DE COMMUNICATION | 366 | new | 3/ | 6/ | 6/ | 366-large_default.jpg |  | https://www.saskit.fr/v2/img/p/3/6/6/366-large_default.jpg
491 | 91 | 1 | 550 | 40.600000 | 0.430000 | 404M | BODY WARMER FEMME | <p><span>Body warmer brodé Aquatiris Softshell 300g/m² (protège du froid / matière respirante / effet coupe-vent)</span><br /><span>95% Polyester 5% élasthane</span><br /><span>Broderie coeur</span></p> |  | SUPPORTS DE COMMUNICATION | 259 | new | 2/ | 5/ | 9/ | 259-large_default.jpg |  | https://www.saskit.fr/v2/img/p/2/5/9/259-large_default.jpg
491 | 91 | 1 | 551 | 40.600000 | 0.430000 | 404L | BODY WARMER FEMME | <p><span>Body warmer brodé Aquatiris Softshell 300g/m² (protège du froid / matière respirante / effet coupe-vent)</span><br /><span>95% Polyester 5% élasthane</span><br /><span>Broderie coeur</span></p> |  | SUPPORTS DE COMMUNICATION | 259 | new | 2/ | 5/ | 9/ | 259-large_default.jpg |  | https://www.saskit.fr/v2/img/p/2/5/9/259-large_default.jpg
491 | 91 | 1 | 552 | 40.600000 | 0.430000 | 404XL | BODY WARMER FEMME | <p><span>Body warmer brodé Aquatiris Softshell 300g/m² (protège du froid / matière respirante / effet coupe-vent)</span><br /><span>95% Polyester 5% élasthane</span><br /><span>Broderie coeur</span></p> |  | SUPPORTS DE COMMUNICATION | 259 | new | 2/ | 5/ | 9/ | 259-large_default.jpg |  | https://www.saskit.fr/v2/img/p/2/5/9/259-large_default.jpg
491 | 91 | 1 | 549 | 40.600000 | 0.430000 | 404S | BODY WARMER FEMME | <p><span>Body warmer brodé Aquatiris Softshell 300g/m² (protège du froid / matière respirante / effet coupe-vent)</span><br /><span>95% Polyester 5% élasthane</span><br /><span>Broderie coeur</span></p> |  | SUPPORTS DE COMMUNICATION | 259 | new | 2/ | 5/ | 9/ | 259-large_default.jpg |  | https://www.saskit.fr/v2/img/p/2/5/9/259-large_default.jpg
492 | 91 | 1 | 554 | 40.600000 | 0.430000 | 403M | BODY WARMER HOMME | <p><span>Body warmer brodé Aquatiris Softshell 300g/m² (protège du froid / matière respirante / effet coupe-vent)</span><br /><span>95% Polyester 5% élasthane</span><br /><span>Broderie coeur</span></p> |  | SUPPORTS DE COMMUNICATION | 262 | new | 2/ | 6/ | 2/ | 262-large_default.jpg |  | https://www.saskit.fr/v2/img/p/2/6/2/262-large_default.jpg
492 | 91 | 1 | 556 | 40.600000 | 0.430000 | 403XL | BODY WARMER HOMME | <p><span>Body warmer brodé Aquatiris Softshell 300g/m² (protège du froid / matière respirante / effet coupe-vent)</span><br /><span>95% Polyester 5% élasthane</span><br /><span>Broderie coeur</span></p> |  | SUPPORTS DE COMMUNICATION | 262 | new | 2/ | 6/ | 2/ | 262-large_default.jpg |  | https://www.saskit.fr/v2/img/p/2/6/2/262-large_default.jpg
492 | 91 | 1 | 557 | 40.600000 | 0.430000 | 403XXL | BODY WARMER HOMME | <p><span>Body warmer brodé Aquatiris Softshell 300g/m² (protège du froid / matière respirante / effet coupe-vent)</span><br /><span>95% Polyester 5% élasthane</span><br /><span>Broderie coeur</span></p> |  | SUPPORTS DE COMMUNICATION | 262 | new | 2/ | 6/ | 2/ | 262-large_default.jpg |  | https://www.saskit.fr/v2/img/p/2/6/2/262-large_default.jpg
492 | 91 | 1 | 553 | 40.600000 | 0.430000 | 403S | BODY WARMER HOMME | <p><span>Body warmer brodé Aquatiris Softshell 300g/m² (protège du froid / matière respirante / effet coupe-vent)</span><br /><span>95% Polyester 5% élasthane</span><br /><span>Broderie coeur</span></p> |  | SUPPORTS DE COMMUNICATION | 262 | new | 2/ | 6/ | 2/ | 262-large_default.jpg |  | https://www.saskit.fr/v2/img/p/2/6/2/262-large_default.jpg
493 | 91 | 1 | NULL | 14.260000 | 0.675000 | Irstea-bleu | ETUDE IRSTEA 8 PAGES | <p>Lot de 20 brochures éditées par l'IRSTEA et imprimées par notre imprimeur. Synthèse des résultats de l'étude publiée en septembre 2017.</p> <p>Format A4, 8 pages, brochure 2 agrafes.<br />Impression couleur, recto verso, sur papier 135g, 1/2mat.</p> |  | SUPPORTS DE COMMUNICATION | 264 | new | 2/ | 6/ | 4/ | 264-large_default.jpg |  | https://www.saskit.fr/v2/img/p/2/6/4/264-large_default.jpg
494 | 91 | 1 | NULL | 3.880000 | 0.174000 | IRSTEA-vert | ETUDE IRSTEA 4 PAGES | <p>Lot de 20 brochures éditées par l'IRSTEA et imprimées par notre imprimeur. Brochures comparatives présentant les différents systèmes d'ANC au grand public, suite à l'étude publiée en septembre 2017.<br /><br />Format A5, 4 pages, 1 pli central.<br />Impression couleur, recto verso, sur papier 200g, 1/2mat.<br /><a id="lnk841c0d48" href="http://www.aquatiris.fr/wpFichiers/1/1/Ressources/File/irstea_resume_ANC-2017.pdf"></a></p> |  | SUPPORTS DE COMMUNICATION | 265 | new | 2/ | 6/ | 5/ | 265-large_default.jpg |  | https://www.saskit.fr/v2/img/p/2/6/5/265-large_default.jpg
495 | 91 | 1 | NULL | 33.089000 | 1.710000 | GuidePro | GUIDE POUR LES PRESCRIPTEURS | <p>Lot de 20 guides à destination des bureaux d'études conventionnels et des SPANC, pour leur expliquer le fonctionnement d'Aquatiris et leur donner tous les détails techniques nécessaires.<br /><br />Format A4, 20 pages, brochure 2 agrafes.<br />Impression couleur, recto verso, sur papier 135g, 1/2mat.</p> |  | SUPPORTS DE COMMUNICATION | 266 | new | 2/ | 6/ | 6/ | 266-large_default.jpg |  | https://www.saskit.fr/v2/img/p/2/6/6/266-large_default.jpg
496 | 91 | 0 | NULL | 4.740000 | 0.250000 | PL-client | PLAQUETTE CLIENTELE | <p>Lot de 20 plaquettes A4 recto verso, destinées à vos clients ou à la clientèle de vos prescripteurs (bureaux d'études conventionnels par exemple).</p> <p></p> <p>Format A4, 2 pages.<br />Impression couleur, recto verso, sur papier 200g, 1/2mat.</p> |  | SUPPORTS DE COMMUNICATION | 267 | new | 2/ | 6/ | 7/ | 267-large_default.jpg |  | https://www.saskit.fr/v2/img/p/2/6/7/267-large_default.jpg
505 | 91 | 1 | NULL | 69.050000 | 0.000000 | CARTEVISITE | CARTES DE VISITE | <p><span>Outil permettant de diffuser et de laisser à vos contacts votre image ainsi que vos coordonnées directes.</span></p> <p><span>Personnalisation du support : verso personnalisé (nom, prénom, mail, téléphone (fixe et/ou portable), adresse postale.</span></p> | <p><span>Lot de 250 exemplaires</span></p> <p><span>Format : recto/verso</span></p> <p><span>Impression responsable et durable : papier PEFC, Imprim’Vert (encre végétale) via imprimerie certifiée ISO 14001</span></p> | SUPPORTS DE COMMUNICATION | 367 | new | 3/ | 6/ | 7/ | 367-large_default.jpg |  | https://www.saskit.fr/v2/img/p/3/6/7/367-large_default.jpg
506 | 44 | 0 | NULL | 990.000000 | 30.000000 | INEAUTEC110 | OUVRAGE CHASSE EAUX BRUTES INEAUTEC | <p><span style="color:#d0121a;"><em><strong>PRODUIT SUR COMMANDE 6 SEMAINES DE DELAIS</strong></em></span></p> <p><span style="color:#d0121a;"><em><strong>FICHE TECHNIQUE EN BAS DE PAGE</strong></em></span></p> <p>Ouvrage de chasse pour eaux brutes de capacité 110 L <br />0,83x0,53x0,65 avec chasse intégrée</p> <p>Longueur : 830 mm, largeur : 530 mm, hauteur : 650 mm caillebotis polyester inclus</p> <p>Fil d'eau d'entrée : 420 mm (par rapport au fond de l'ouvrage)<br />Arrivée : PVC DN 100 mm / Départ : PVC DN 100 mm</p> |  | Regards/Répartiteurs/Chasses | 278 | new | 2/ | 7/ | 8/ | 278-large_default.jpg |  | https://www.saskit.fr/v2/img/p/2/7/8/278-large_default.jpg
507 | 54 | 0 | NULL | 1.850000 | 0.000000 | MCABLE2.5 | CABLE ELECTRIQUE H07RNF 3G2.5 | <p><span class="grid-desc">Vendue au mètre linéaire</span></p> <p><span class="grid-desc">compatible pour alarme / pompe de relevage / electrovanne</span></p> <p><span class="grid-desc">pour les postes de relevage, nous pouvons réaliser la jonction de câble à l'atelier.</span></p> <p><span class="grid-desc">vous recevrez alors votre poste avec la longueur de câble souhaitée</span></p> <p><strong><span class="grid-desc">ATTENTION : ce produit est sujet à des variations de tarifs suivant les cours du cuivre.</span></strong></p> |  | Accessoires poste | 280 | new | 2/ | 8/ | 0/ | 280-large_default.jpg |  | https://www.saskit.fr/v2/img/p/2/8/0/280-large_default.jpg
508 | 46 | 1 | NULL | 27.150000 | 6.700000 | MBAR118 | DEMI BARRE 118 CM | <p>demi barre galvanisé clipsable sur la barre de renfort centrale.</p> <p>compatible bac 2.5 et 3</p> |  | Kits bacs / kits coffrages | NULL | new | N/ | U/ | L/ | NULL-large_default.jpg |  | https://www.saskit.fr/v2/img/p/N/U/L/NULL-large_default.jpg
509 | 57 | 1 | NULL | 14.800000 | 3.000000 | MANG01 | MANGEOIRE AQUATIRIS |  |  | Accessoires | 283 | new | 2/ | 8/ | 3/ | 283-large_default.jpg |  | https://www.saskit.fr/v2/img/p/2/8/3/283-large_default.jpg
511 | 67 | 1 | 2476 | 888.310000 | 160.360000 | PSFV4EH4X2 | PACK FV GEO 1.52mm AVEC GRILLES | <p><strong><strong>PACK EPDM pour filtre vertical seul (nouvel agrément 2014-014-mod02)</strong></strong></p> <p><strong><span>COMPOSITION:</span></strong></p> <p><strong><span>EPDM Firestone géogard certifié Asqual</span><br /><span>Épaisseur 1.52 mm </span></strong></p> <p><strong><span>Géotextile 250 gr certifié Asqual</span></strong></p> <p><b>profil en T galvanisé et pré-perçé</b></p> <p><b>grille piétonne caillebotis maille 5x5 galvanisé</b></p> <p><b>1 traversée de paroi ø110 + 2 réductions 110/100</b></p> <p><span style="color:#e8020b;"><b>Grilles incluses du 3EH au 20EH </b></span></p> | <table width="194" cellspacing="0" cellpadding="0" border="0"><colgroup><col width="86" /><col width="108" /></colgroup><tbody><tr><td class="xl63" width="86" height="20"></td> <td class="xl64" width="108"></td> </tr><tr><td class="xl63" height="20">FV3EH</td> <td class="xl64">5,54 X 4,57</td> </tr><tr><td class="xl63" height="20">FV4EH</td> <td class="xl64">6,77 X 4,57</td> </tr><tr><td class="xl63" height="20">FV5EH</td> <td class="xl64">6,77 X 5,08</td> </tr><tr><td class="xl63" height="20">FV6EH4X3</td> <td class="xl64">6,77 X 6,1</td> </tr><tr><td class="xl63" height="20">FV6EH6X2</td> <td class="xl64">4,57 X 8,71</td> </tr><tr><td class="xl63" height="20">FV6EH8X1,5</td> <td class="xl64">4,06 X 10,8</td> </tr><tr><td class="xl63" height="20">FV7EH</td> <td class="xl64">6,10 X 6,77</td> </tr><tr><td class="xl63" height="20">FV8EH4X4</td> <td class="xl64">6,77 X 7,62</td> </tr><tr><td class="xl63" height="20">FV8EH8X2</td> <td class="xl64">4,57 X 11</td> </tr><tr><td class="xl63" height="20">FV9EH</td> <td class="xl64">7,62 X 6,77</td> </tr><tr><td class="xl63" height="20">FV10EH4X5</td> <td class="xl64">7,62 X 6,77</td> </tr><tr><td class="xl63" height="20">FV10EH10X2</td> <td class="xl64">4,57 X 12,8</td> </tr><tr><td class="xl63" height="20">FV10EH8X2,5</td> <td class="xl64">11 X 5,08</td> </tr><tr><td class="xl63" height="20">FV12EH6X4</td> <td class="xl64">9,15 X 6,77</td> </tr><tr><td class="xl63" height="20">FV12EH8X3</td> <td class="xl64">11 X 6,1</td> </tr><tr><td class="xl63" height="20">FV14EH7X4</td> <td class="xl64">10 X 7,62</td> </tr><tr><td class="xl63" height="20">FV14EH8X3,5</td> <td class="xl64">11 X 6,1</td> </tr><tr><td class="xl63" height="20">FV16EH8X4</td> <td class="xl64">11 X 7,62</td> </tr><tr><td class="xl63" height="20">FV18EH9X4</td> <td class="xl64">12,20 X 6,77</td> </tr><tr><td class="xl63" height="20">FV18EH8X4,5</td> <td class="xl64">11 x 7,62</td> </tr><tr><td class="xl63" height="20">FV20EH10X4</td> <td class="xl64">7,62 x 12,80</td> </tr><tr><td class="xl63" height="20">FV20EH8X5</td> <td class="xl64">11 x 7,62</td> </tr></tbody></table><p></p> | Pack EPDM FV | 326 | new | 3/ | 2/ | 6/ | 326-large_default.jpg |  | https://www.saskit.fr/v2/img/p/3/2/6/326-large_default.jpg
511 | 67 | 1 | 2477 | 1016.880000 | 191.360000 | PSFV5EH4X2.5 | PACK FV GEO 1.52mm AVEC GRILLES | <p><strong><strong>PACK EPDM pour filtre vertical seul (nouvel agrément 2014-014-mod02)</strong></strong></p> <p><strong><span>COMPOSITION:</span></strong></p> <p><strong><span>EPDM Firestone géogard certifié Asqual</span><br /><span>Épaisseur 1.52 mm </span></strong></p> <p><strong><span>Géotextile 250 gr certifié Asqual</span></strong></p> <p><b>profil en T galvanisé et pré-perçé</b></p> <p><b>grille piétonne caillebotis maille 5x5 galvanisé</b></p> <p><b>1 traversée de paroi ø110 + 2 réductions 110/100</b></p> <p><span style="color:#e8020b;"><b>Grilles incluses du 3EH au 20EH </b></span></p> | <table width="194" cellspacing="0" cellpadding="0" border="0"><colgroup><col width="86" /><col width="108" /></colgroup><tbody><tr><td class="xl63" width="86" height="20"></td> <td class="xl64" width="108"></td> </tr><tr><td class="xl63" height="20">FV3EH</td> <td class="xl64">5,54 X 4,57</td> </tr><tr><td class="xl63" height="20">FV4EH</td> <td class="xl64">6,77 X 4,57</td> </tr><tr><td class="xl63" height="20">FV5EH</td> <td class="xl64">6,77 X 5,08</td> </tr><tr><td class="xl63" height="20">FV6EH4X3</td> <td class="xl64">6,77 X 6,1</td> </tr><tr><td class="xl63" height="20">FV6EH6X2</td> <td class="xl64">4,57 X 8,71</td> </tr><tr><td class="xl63" height="20">FV6EH8X1,5</td> <td class="xl64">4,06 X 10,8</td> </tr><tr><td class="xl63" height="20">FV7EH</td> <td class="xl64">6,10 X 6,77</td> </tr><tr><td class="xl63" height="20">FV8EH4X4</td> <td class="xl64">6,77 X 7,62</td> </tr><tr><td class="xl63" height="20">FV8EH8X2</td> <td class="xl64">4,57 X 11</td> </tr><tr><td class="xl63" height="20">FV9EH</td> <td class="xl64">7,62 X 6,77</td> </tr><tr><td class="xl63" height="20">FV10EH4X5</td> <td class="xl64">7,62 X 6,77</td> </tr><tr><td class="xl63" height="20">FV10EH10X2</td> <td class="xl64">4,57 X 12,8</td> </tr><tr><td class="xl63" height="20">FV10EH8X2,5</td> <td class="xl64">11 X 5,08</td> </tr><tr><td class="xl63" height="20">FV12EH6X4</td> <td class="xl64">9,15 X 6,77</td> </tr><tr><td class="xl63" height="20">FV12EH8X3</td> <td class="xl64">11 X 6,1</td> </tr><tr><td class="xl63" height="20">FV14EH7X4</td> <td class="xl64">10 X 7,62</td> </tr><tr><td class="xl63" height="20">FV14EH8X3,5</td> <td class="xl64">11 X 6,1</td> </tr><tr><td class="xl63" height="20">FV16EH8X4</td> <td class="xl64">11 X 7,62</td> </tr><tr><td class="xl63" height="20">FV18EH9X4</td> <td class="xl64">12,20 X 6,77</td> </tr><tr><td class="xl63" height="20">FV18EH8X4,5</td> <td class="xl64">11 x 7,62</td> </tr><tr><td class="xl63" height="20">FV20EH10X4</td> <td class="xl64">7,62 x 12,80</td> </tr><tr><td class="xl63" height="20">FV20EH8X5</td> <td class="xl64">11 x 7,62</td> </tr></tbody></table><p></p> | Pack EPDM FV | 326 | new | 3/ | 2/ | 6/ | 326-large_default.jpg |  | https://www.saskit.fr/v2/img/p/3/2/6/326-large_default.jpg
511 | 67 | 1 | 2478 | 1277.270000 | 219.360000 | PSFV6EH4X3 | PACK FV GEO 1.52mm AVEC GRILLES | <p><strong><strong>PACK EPDM pour filtre vertical seul (nouvel agrément 2014-014-mod02)</strong></strong></p> <p><strong><span>COMPOSITION:</span></strong></p> <p><strong><span>EPDM Firestone géogard certifié Asqual</span><br /><span>Épaisseur 1.52 mm </span></strong></p> <p><strong><span>Géotextile 250 gr certifié Asqual</span></strong></p> <p><b>profil en T galvanisé et pré-perçé</b></p> <p><b>grille piétonne caillebotis maille 5x5 galvanisé</b></p> <p><b>1 traversée de paroi ø110 + 2 réductions 110/100</b></p> <p><span style="color:#e8020b;"><b>Grilles incluses du 3EH au 20EH </b></span></p> | <table width="194" cellspacing="0" cellpadding="0" border="0"><colgroup><col width="86" /><col width="108" /></colgroup><tbody><tr><td class="xl63" width="86" height="20"></td> <td class="xl64" width="108"></td> </tr><tr><td class="xl63" height="20">FV3EH</td> <td class="xl64">5,54 X 4,57</td> </tr><tr><td class="xl63" height="20">FV4EH</td> <td class="xl64">6,77 X 4,57</td> </tr><tr><td class="xl63" height="20">FV5EH</td> <td class="xl64">6,77 X 5,08</td> </tr><tr><td class="xl63" height="20">FV6EH4X3</td> <td class="xl64">6,77 X 6,1</td> </tr><tr><td class="xl63" height="20">FV6EH6X2</td> <td class="xl64">4,57 X 8,71</td> </tr><tr><td class="xl63" height="20">FV6EH8X1,5</td> <td class="xl64">4,06 X 10,8</td> </tr><tr><td class="xl63" height="20">FV7EH</td> <td class="xl64">6,10 X 6,77</td> </tr><tr><td class="xl63" height="20">FV8EH4X4</td> <td class="xl64">6,77 X 7,62</td> </tr><tr><td class="xl63" height="20">FV8EH8X2</td> <td class="xl64">4,57 X 11</td> </tr><tr><td class="xl63" height="20">FV9EH</td> <td class="xl64">7,62 X 6,77</td> </tr><tr><td class="xl63" height="20">FV10EH4X5</td> <td class="xl64">7,62 X 6,77</td> </tr><tr><td class="xl63" height="20">FV10EH10X2</td> <td class="xl64">4,57 X 12,8</td> </tr><tr><td class="xl63" height="20">FV10EH8X2,5</td> <td class="xl64">11 X 5,08</td> </tr><tr><td class="xl63" height="20">FV12EH6X4</td> <td class="xl64">9,15 X 6,77</td> </tr><tr><td class="xl63" height="20">FV12EH8X3</td> <td class="xl64">11 X 6,1</td> </tr><tr><td class="xl63" height="20">FV14EH7X4</td> <td class="xl64">10 X 7,62</td> </tr><tr><td class="xl63" height="20">FV14EH8X3,5</td> <td class="xl64">11 X 6,1</td> </tr><tr><td class="xl63" height="20">FV16EH8X4</td> <td class="xl64">11 X 7,62</td> </tr><tr><td class="xl63" height="20">FV18EH9X4</td> <td class="xl64">12,20 X 6,77</td> </tr><tr><td class="xl63" height="20">FV18EH8X4,5</td> <td class="xl64">11 x 7,62</td> </tr><tr><td class="xl63" height="20">FV20EH10X4</td> <td class="xl64">7,62 x 12,80</td> </tr><tr><td class="xl63" height="20">FV20EH8X5</td> <td class="xl64">11 x 7,62</td> </tr></tbody></table><p></p> | Pack EPDM FV | 326 | new | 3/ | 2/ | 6/ | 326-large_default.jpg |  | https://www.saskit.fr/v2/img/p/3/2/6/326-large_default.jpg
511 | 67 | 1 | 2479 | 1394.850000 | 225.360000 | PSFV6EH6X2 | PACK FV GEO 1.52mm AVEC GRILLES | <p><strong><strong>PACK EPDM pour filtre vertical seul (nouvel agrément 2014-014-mod02)</strong></strong></p> <p><strong><span>COMPOSITION:</span></strong></p> <p><strong><span>EPDM Firestone géogard certifié Asqual</span><br /><span>Épaisseur 1.52 mm </span></strong></p> <p><strong><span>Géotextile 250 gr certifié Asqual</span></strong></p> <p><b>profil en T galvanisé et pré-perçé</b></p> <p><b>grille piétonne caillebotis maille 5x5 galvanisé</b></p> <p><b>1 traversée de paroi ø110 + 2 réductions 110/100</b></p> <p><span style="color:#e8020b;"><b>Grilles incluses du 3EH au 20EH </b></span></p> | <table width="194" cellspacing="0" cellpadding="0" border="0"><colgroup><col width="86" /><col width="108" /></colgroup><tbody><tr><td class="xl63" width="86" height="20"></td> <td class="xl64" width="108"></td> </tr><tr><td class="xl63" height="20">FV3EH</td> <td class="xl64">5,54 X 4,57</td> </tr><tr><td class="xl63" height="20">FV4EH</td> <td class="xl64">6,77 X 4,57</td> </tr><tr><td class="xl63" height="20">FV5EH</td> <td class="xl64">6,77 X 5,08</td> </tr><tr><td class="xl63" height="20">FV6EH4X3</td> <td class="xl64">6,77 X 6,1</td> </tr><tr><td class="xl63" height="20">FV6EH6X2</td> <td class="xl64">4,57 X 8,71</td> </tr><tr><td class="xl63" height="20">FV6EH8X1,5</td> <td class="xl64">4,06 X 10,8</td> </tr><tr><td class="xl63" height="20">FV7EH</td> <td class="xl64">6,10 X 6,77</td> </tr><tr><td class="xl63" height="20">FV8EH4X4</td> <td class="xl64">6,77 X 7,62</td> </tr><tr><td class="xl63" height="20">FV8EH8X2</td> <td class="xl64">4,57 X 11</td> </tr><tr><td class="xl63" height="20">FV9EH</td> <td class="xl64">7,62 X 6,77</td> </tr><tr><td class="xl63" height="20">FV10EH4X5</td> <td class="xl64">7,62 X 6,77</td> </tr><tr><td class="xl63" height="20">FV10EH10X2</td> <td class="xl64">4,57 X 12,8</td> </tr><tr><td class="xl63" height="20">FV10EH8X2,5</td> <td class="xl64">11 X 5,08</td> </tr><tr><td class="xl63" height="20">FV12EH6X4</td> <td class="xl64">9,15 X 6,77</td> </tr><tr><td class="xl63" height="20">FV12EH8X3</td> <td class="xl64">11 X 6,1</td> </tr><tr><td class="xl63" height="20">FV14EH7X4</td> <td class="xl64">10 X 7,62</td> </tr><tr><td class="xl63" height="20">FV14EH8X3,5</td> <td class="xl64">11 X 6,1</td> </tr><tr><td class="xl63" height="20">FV16EH8X4</td> <td class="xl64">11 X 7,62</td> </tr><tr><td class="xl63" height="20">FV18EH9X4</td> <td class="xl64">12,20 X 6,77</td> </tr><tr><td class="xl63" height="20">FV18EH8X4,5</td> <td class="xl64">11 x 7,62</td> </tr><tr><td class="xl63" height="20">FV20EH10X4</td> <td class="xl64">7,62 x 12,80</td> </tr><tr><td class="xl63" height="20">FV20EH8X5</td> <td class="xl64">11 x 7,62</td> </tr></tbody></table><p></p> | Pack EPDM FV | 326 | new | 3/ | 2/ | 6/ | 326-large_default.jpg |  | https://www.saskit.fr/v2/img/p/3/2/6/326-large_default.jpg
511 | 67 | 1 | 2480 | 1355.600000 | 246.360000 | PSFV7EH4X3.5 | PACK FV GEO 1.52mm AVEC GRILLES | <p><strong><strong>PACK EPDM pour filtre vertical seul (nouvel agrément 2014-014-mod02)</strong></strong></p> <p><strong><span>COMPOSITION:</span></strong></p> <p><strong><span>EPDM Firestone géogard certifié Asqual</span><br /><span>Épaisseur 1.52 mm </span></strong></p> <p><strong><span>Géotextile 250 gr certifié Asqual</span></strong></p> <p><b>profil en T galvanisé et pré-perçé</b></p> <p><b>grille piétonne caillebotis maille 5x5 galvanisé</b></p> <p><b>1 traversée de paroi ø110 + 2 réductions 110/100</b></p> <p><span style="color:#e8020b;"><b>Grilles incluses du 3EH au 20EH </b></span></p> | <table width="194" cellspacing="0" cellpadding="0" border="0"><colgroup><col width="86" /><col width="108" /></colgroup><tbody><tr><td class="xl63" width="86" height="20"></td> <td class="xl64" width="108"></td> </tr><tr><td class="xl63" height="20">FV3EH</td> <td class="xl64">5,54 X 4,57</td> </tr><tr><td class="xl63" height="20">FV4EH</td> <td class="xl64">6,77 X 4,57</td> </tr><tr><td class="xl63" height="20">FV5EH</td> <td class="xl64">6,77 X 5,08</td> </tr><tr><td class="xl63" height="20">FV6EH4X3</td> <td class="xl64">6,77 X 6,1</td> </tr><tr><td class="xl63" height="20">FV6EH6X2</td> <td class="xl64">4,57 X 8,71</td> </tr><tr><td class="xl63" height="20">FV6EH8X1,5</td> <td class="xl64">4,06 X 10,8</td> </tr><tr><td class="xl63" height="20">FV7EH</td> <td class="xl64">6,10 X 6,77</td> </tr><tr><td class="xl63" height="20">FV8EH4X4</td> <td class="xl64">6,77 X 7,62</td> </tr><tr><td class="xl63" height="20">FV8EH8X2</td> <td class="xl64">4,57 X 11</td> </tr><tr><td class="xl63" height="20">FV9EH</td> <td class="xl64">7,62 X 6,77</td> </tr><tr><td class="xl63" height="20">FV10EH4X5</td> <td class="xl64">7,62 X 6,77</td> </tr><tr><td class="xl63" height="20">FV10EH10X2</td> <td class="xl64">4,57 X 12,8</td> </tr><tr><td class="xl63" height="20">FV10EH8X2,5</td> <td class="xl64">11 X 5,08</td> </tr><tr><td class="xl63" height="20">FV12EH6X4</td> <td class="xl64">9,15 X 6,77</td> </tr><tr><td class="xl63" height="20">FV12EH8X3</td> <td class="xl64">11 X 6,1</td> </tr><tr><td class="xl63" height="20">FV14EH7X4</td> <td class="xl64">10 X 7,62</td> </tr><tr><td class="xl63" height="20">FV14EH8X3,5</td> <td class="xl64">11 X 6,1</td> </tr><tr><td class="xl63" height="20">FV16EH8X4</td> <td class="xl64">11 X 7,62</td> </tr><tr><td class="xl63" height="20">FV18EH9X4</td> <td class="xl64">12,20 X 6,77</td> </tr><tr><td class="xl63" height="20">FV18EH8X4,5</td> <td class="xl64">11 x 7,62</td> </tr><tr><td class="xl63" height="20">FV20EH10X4</td> <td class="xl64">7,62 x 12,80</td> </tr><tr><td class="xl63" height="20">FV20EH8X5</td> <td class="xl64">11 x 7,62</td> </tr></tbody></table><p></p> | Pack EPDM FV | 326 | new | 3/ | 2/ | 6/ | 326-large_default.jpg |  | https://www.saskit.fr/v2/img/p/3/2/6/326-large_default.jpg
511 | 67 | 1 | 2481 | 1665.240000 | 285.360000 | PSFV8EH4X4 | PACK FV GEO 1.52mm AVEC GRILLES | <p><strong><strong>PACK EPDM pour filtre vertical seul (nouvel agrément 2014-014-mod02)</strong></strong></p> <p><strong><span>COMPOSITION:</span></strong></p> <p><strong><span>EPDM Firestone géogard certifié Asqual</span><br /><span>Épaisseur 1.52 mm </span></strong></p> <p><strong><span>Géotextile 250 gr certifié Asqual</span></strong></p> <p><b>profil en T galvanisé et pré-perçé</b></p> <p><b>grille piétonne caillebotis maille 5x5 galvanisé</b></p> <p><b>1 traversée de paroi ø110 + 2 réductions 110/100</b></p> <p><span style="color:#e8020b;"><b>Grilles incluses du 3EH au 20EH </b></span></p> | <table width="194" cellspacing="0" cellpadding="0" border="0"><colgroup><col width="86" /><col width="108" /></colgroup><tbody><tr><td class="xl63" width="86" height="20"></td> <td class="xl64" width="108"></td> </tr><tr><td class="xl63" height="20">FV3EH</td> <td class="xl64">5,54 X 4,57</td> </tr><tr><td class="xl63" height="20">FV4EH</td> <td class="xl64">6,77 X 4,57</td> </tr><tr><td class="xl63" height="20">FV5EH</td> <td class="xl64">6,77 X 5,08</td> </tr><tr><td class="xl63" height="20">FV6EH4X3</td> <td class="xl64">6,77 X 6,1</td> </tr><tr><td class="xl63" height="20">FV6EH6X2</td> <td class="xl64">4,57 X 8,71</td> </tr><tr><td class="xl63" height="20">FV6EH8X1,5</td> <td class="xl64">4,06 X 10,8</td> </tr><tr><td class="xl63" height="20">FV7EH</td> <td class="xl64">6,10 X 6,77</td> </tr><tr><td class="xl63" height="20">FV8EH4X4</td> <td class="xl64">6,77 X 7,62</td> </tr><tr><td class="xl63" height="20">FV8EH8X2</td> <td class="xl64">4,57 X 11</td> </tr><tr><td class="xl63" height="20">FV9EH</td> <td class="xl64">7,62 X 6,77</td> </tr><tr><td class="xl63" height="20">FV10EH4X5</td> <td class="xl64">7,62 X 6,77</td> </tr><tr><td class="xl63" height="20">FV10EH10X2</td> <td class="xl64">4,57 X 12,8</td> </tr><tr><td class="xl63" height="20">FV10EH8X2,5</td> <td class="xl64">11 X 5,08</td> </tr><tr><td class="xl63" height="20">FV12EH6X4</td> <td class="xl64">9,15 X 6,77</td> </tr><tr><td class="xl63" height="20">FV12EH8X3</td> <td class="xl64">11 X 6,1</td> </tr><tr><td class="xl63" height="20">FV14EH7X4</td> <td class="xl64">10 X 7,62</td> </tr><tr><td class="xl63" height="20">FV14EH8X3,5</td> <td class="xl64">11 X 6,1</td> </tr><tr><td class="xl63" height="20">FV16EH8X4</td> <td class="xl64">11 X 7,62</td> </tr><tr><td class="xl63" height="20">FV18EH9X4</td> <td class="xl64">12,20 X 6,77</td> </tr><tr><td class="xl63" height="20">FV18EH8X4,5</td> <td class="xl64">11 x 7,62</td> </tr><tr><td class="xl63" height="20">FV20EH10X4</td> <td class="xl64">7,62 x 12,80</td> </tr><tr><td class="xl63" height="20">FV20EH8X5</td> <td class="xl64">11 x 7,62</td> </tr></tbody></table><p></p> | Pack EPDM FV | 326 | new | 3/ | 2/ | 6/ | 326-large_default.jpg |  | https://www.saskit.fr/v2/img/p/3/2/6/326-large_default.jpg
511 | 67 | 1 | 2482 | 1827.370000 | 280.360000 | PSFV8EH8X2 | PACK FV GEO 1.52mm AVEC GRILLES | <p><strong><strong>PACK EPDM pour filtre vertical seul (nouvel agrément 2014-014-mod02)</strong></strong></p> <p><strong><span>COMPOSITION:</span></strong></p> <p><strong><span>EPDM Firestone géogard certifié Asqual</span><br /><span>Épaisseur 1.52 mm </span></strong></p> <p><strong><span>Géotextile 250 gr certifié Asqual</span></strong></p> <p><b>profil en T galvanisé et pré-perçé</b></p> <p><b>grille piétonne caillebotis maille 5x5 galvanisé</b></p> <p><b>1 traversée de paroi ø110 + 2 réductions 110/100</b></p> <p><span style="color:#e8020b;"><b>Grilles incluses du 3EH au 20EH </b></span></p> | <table width="194" cellspacing="0" cellpadding="0" border="0"><colgroup><col width="86" /><col width="108" /></colgroup><tbody><tr><td class="xl63" width="86" height="20"></td> <td class="xl64" width="108"></td> </tr><tr><td class="xl63" height="20">FV3EH</td> <td class="xl64">5,54 X 4,57</td> </tr><tr><td class="xl63" height="20">FV4EH</td> <td class="xl64">6,77 X 4,57</td> </tr><tr><td class="xl63" height="20">FV5EH</td> <td class="xl64">6,77 X 5,08</td> </tr><tr><td class="xl63" height="20">FV6EH4X3</td> <td class="xl64">6,77 X 6,1</td> </tr><tr><td class="xl63" height="20">FV6EH6X2</td> <td class="xl64">4,57 X 8,71</td> </tr><tr><td class="xl63" height="20">FV6EH8X1,5</td> <td class="xl64">4,06 X 10,8</td> </tr><tr><td class="xl63" height="20">FV7EH</td> <td class="xl64">6,10 X 6,77</td> </tr><tr><td class="xl63" height="20">FV8EH4X4</td> <td class="xl64">6,77 X 7,62</td> </tr><tr><td class="xl63" height="20">FV8EH8X2</td> <td class="xl64">4,57 X 11</td> </tr><tr><td class="xl63" height="20">FV9EH</td> <td class="xl64">7,62 X 6,77</td> </tr><tr><td class="xl63" height="20">FV10EH4X5</td> <td class="xl64">7,62 X 6,77</td> </tr><tr><td class="xl63" height="20">FV10EH10X2</td> <td class="xl64">4,57 X 12,8</td> </tr><tr><td class="xl63" height="20">FV10EH8X2,5</td> <td class="xl64">11 X 5,08</td> </tr><tr><td class="xl63" height="20">FV12EH6X4</td> <td class="xl64">9,15 X 6,77</td> </tr><tr><td class="xl63" height="20">FV12EH8X3</td> <td class="xl64">11 X 6,1</td> </tr><tr><td class="xl63" height="20">FV14EH7X4</td> <td class="xl64">10 X 7,62</td> </tr><tr><td class="xl63" height="20">FV14EH8X3,5</td> <td class="xl64">11 X 6,1</td> </tr><tr><td class="xl63" height="20">FV16EH8X4</td> <td class="xl64">11 X 7,62</td> </tr><tr><td class="xl63" height="20">FV18EH9X4</td> <td class="xl64">12,20 X 6,77</td> </tr><tr><td class="xl63" height="20">FV18EH8X4,5</td> <td class="xl64">11 x 7,62</td> </tr><tr><td class="xl63" height="20">FV20EH10X4</td> <td class="xl64">7,62 x 12,80</td> </tr><tr><td class="xl63" height="20">FV20EH8X5</td> <td class="xl64">11 x 7,62</td> </tr></tbody></table><p></p> | Pack EPDM FV | 326 | new | 3/ | 2/ | 6/ | 326-large_default.jpg |  | https://www.saskit.fr/v2/img/p/3/2/6/326-large_default.jpg
511 | 67 | 1 | 2483 | 1743.580000 | 298.360000 | PSFV9EH4X4.5 | PACK FV GEO 1.52mm AVEC GRILLES | <p><strong><strong>PACK EPDM pour filtre vertical seul (nouvel agrément 2014-014-mod02)</strong></strong></p> <p><strong><span>COMPOSITION:</span></strong></p> <p><strong><span>EPDM Firestone géogard certifié Asqual</span><br /><span>Épaisseur 1.52 mm </span></strong></p> <p><strong><span>Géotextile 250 gr certifié Asqual</span></strong></p> <p><b>profil en T galvanisé et pré-perçé</b></p> <p><b>grille piétonne caillebotis maille 5x5 galvanisé</b></p> <p><b>1 traversée de paroi ø110 + 2 réductions 110/100</b></p> <p><span style="color:#e8020b;"><b>Grilles incluses du 3EH au 20EH </b></span></p> | <table width="194" cellspacing="0" cellpadding="0" border="0"><colgroup><col width="86" /><col width="108" /></colgroup><tbody><tr><td class="xl63" width="86" height="20"></td> <td class="xl64" width="108"></td> </tr><tr><td class="xl63" height="20">FV3EH</td> <td class="xl64">5,54 X 4,57</td> </tr><tr><td class="xl63" height="20">FV4EH</td> <td class="xl64">6,77 X 4,57</td> </tr><tr><td class="xl63" height="20">FV5EH</td> <td class="xl64">6,77 X 5,08</td> </tr><tr><td class="xl63" height="20">FV6EH4X3</td> <td class="xl64">6,77 X 6,1</td> </tr><tr><td class="xl63" height="20">FV6EH6X2</td> <td class="xl64">4,57 X 8,71</td> </tr><tr><td class="xl63" height="20">FV6EH8X1,5</td> <td class="xl64">4,06 X 10,8</td> </tr><tr><td class="xl63" height="20">FV7EH</td> <td class="xl64">6,10 X 6,77</td> </tr><tr><td class="xl63" height="20">FV8EH4X4</td> <td class="xl64">6,77 X 7,62</td> </tr><tr><td class="xl63" height="20">FV8EH8X2</td> <td class="xl64">4,57 X 11</td> </tr><tr><td class="xl63" height="20">FV9EH</td> <td class="xl64">7,62 X 6,77</td> </tr><tr><td class="xl63" height="20">FV10EH4X5</td> <td class="xl64">7,62 X 6,77</td> </tr><tr><td class="xl63" height="20">FV10EH10X2</td> <td class="xl64">4,57 X 12,8</td> </tr><tr><td class="xl63" height="20">FV10EH8X2,5</td> <td class="xl64">11 X 5,08</td> </tr><tr><td class="xl63" height="20">FV12EH6X4</td> <td class="xl64">9,15 X 6,77</td> </tr><tr><td class="xl63" height="20">FV12EH8X3</td> <td class="xl64">11 X 6,1</td> </tr><tr><td class="xl63" height="20">FV14EH7X4</td> <td class="xl64">10 X 7,62</td> </tr><tr><td class="xl63" height="20">FV14EH8X3,5</td> <td class="xl64">11 X 6,1</td> </tr><tr><td class="xl63" height="20">FV16EH8X4</td> <td class="xl64">11 X 7,62</td> </tr><tr><td class="xl63" height="20">FV18EH9X4</td> <td class="xl64">12,20 X 6,77</td> </tr><tr><td class="xl63" height="20">FV18EH8X4,5</td> <td class="xl64">11 x 7,62</td> </tr><tr><td class="xl63" height="20">FV20EH10X4</td> <td class="xl64">7,62 x 12,80</td> </tr><tr><td class="xl63" height="20">FV20EH8X5</td> <td class="xl64">11 x 7,62</td> </tr></tbody></table><p></p> | Pack EPDM FV | 326 | new | 3/ | 2/ | 6/ | 326-large_default.jpg |  | https://www.saskit.fr/v2/img/p/3/2/6/326-large_default.jpg
511 | 67 | 1 | 2484 | 1903.480000 | 325.360000 | PSFV10EH4X5 | PACK FV GEO 1.52mm AVEC GRILLES | <p><strong><strong>PACK EPDM pour filtre vertical seul (nouvel agrément 2014-014-mod02)</strong></strong></p> <p><strong><span>COMPOSITION:</span></strong></p> <p><strong><span>EPDM Firestone géogard certifié Asqual</span><br /><span>Épaisseur 1.52 mm </span></strong></p> <p><strong><span>Géotextile 250 gr certifié Asqual</span></strong></p> <p><b>profil en T galvanisé et pré-perçé</b></p> <p><b>grille piétonne caillebotis maille 5x5 galvanisé</b></p> <p><b>1 traversée de paroi ø110 + 2 réductions 110/100</b></p> <p><span style="color:#e8020b;"><b>Grilles incluses du 3EH au 20EH </b></span></p> | <table width="194" cellspacing="0" cellpadding="0" border="0"><colgroup><col width="86" /><col width="108" /></colgroup><tbody><tr><td class="xl63" width="86" height="20"></td> <td class="xl64" width="108"></td> </tr><tr><td class="xl63" height="20">FV3EH</td> <td class="xl64">5,54 X 4,57</td> </tr><tr><td class="xl63" height="20">FV4EH</td> <td class="xl64">6,77 X 4,57</td> </tr><tr><td class="xl63" height="20">FV5EH</td> <td class="xl64">6,77 X 5,08</td> </tr><tr><td class="xl63" height="20">FV6EH4X3</td> <td class="xl64">6,77 X 6,1</td> </tr><tr><td class="xl63" height="20">FV6EH6X2</td> <td class="xl64">4,57 X 8,71</td> </tr><tr><td class="xl63" height="20">FV6EH8X1,5</td> <td class="xl64">4,06 X 10,8</td> </tr><tr><td class="xl63" height="20">FV7EH</td> <td class="xl64">6,10 X 6,77</td> </tr><tr><td class="xl63" height="20">FV8EH4X4</td> <td class="xl64">6,77 X 7,62</td> </tr><tr><td class="xl63" height="20">FV8EH8X2</td> <td class="xl64">4,57 X 11</td> </tr><tr><td class="xl63" height="20">FV9EH</td> <td class="xl64">7,62 X 6,77</td> </tr><tr><td class="xl63" height="20">FV10EH4X5</td> <td class="xl64">7,62 X 6,77</td> </tr><tr><td class="xl63" height="20">FV10EH10X2</td> <td class="xl64">4,57 X 12,8</td> </tr><tr><td class="xl63" height="20">FV10EH8X2,5</td> <td class="xl64">11 X 5,08</td> </tr><tr><td class="xl63" height="20">FV12EH6X4</td> <td class="xl64">9,15 X 6,77</td> </tr><tr><td class="xl63" height="20">FV12EH8X3</td> <td class="xl64">11 X 6,1</td> </tr><tr><td class="xl63" height="20">FV14EH7X4</td> <td class="xl64">10 X 7,62</td> </tr><tr><td class="xl63" height="20">FV14EH8X3,5</td> <td class="xl64">11 X 6,1</td> </tr><tr><td class="xl63" height="20">FV16EH8X4</td> <td class="xl64">11 X 7,62</td> </tr><tr><td class="xl63" height="20">FV18EH9X4</td> <td class="xl64">12,20 X 6,77</td> </tr><tr><td class="xl63" height="20">FV18EH8X4,5</td> <td class="xl64">11 x 7,62</td> </tr><tr><td class="xl63" height="20">FV20EH10X4</td> <td class="xl64">7,62 x 12,80</td> </tr><tr><td class="xl63" height="20">FV20EH8X5</td> <td class="xl64">11 x 7,62</td> </tr></tbody></table><p></p> | Pack EPDM FV | 326 | new | 3/ | 2/ | 6/ | 326-large_default.jpg |  | https://www.saskit.fr/v2/img/p/3/2/6/326-large_default.jpg
511 | 67 | 1 | 2485 | 2311.530000 | 387.360000 | PSFV12EH6X4 | PACK FV GEO 1.52mm AVEC GRILLES | <p><strong><strong>PACK EPDM pour filtre vertical seul (nouvel agrément 2014-014-mod02)</strong></strong></p> <p><strong><span>COMPOSITION:</span></strong></p> <p><strong><span>EPDM Firestone géogard certifié Asqual</span><br /><span>Épaisseur 1.52 mm </span></strong></p> <p><strong><span>Géotextile 250 gr certifié Asqual</span></strong></p> <p><b>profil en T galvanisé et pré-perçé</b></p> <p><b>grille piétonne caillebotis maille 5x5 galvanisé</b></p> <p><b>1 traversée de paroi ø110 + 2 réductions 110/100</b></p> <p><span style="color:#e8020b;"><b>Grilles incluses du 3EH au 20EH </b></span></p> | <table width="194" cellspacing="0" cellpadding="0" border="0"><colgroup><col width="86" /><col width="108" /></colgroup><tbody><tr><td class="xl63" width="86" height="20"></td> <td class="xl64" width="108"></td> </tr><tr><td class="xl63" height="20">FV3EH</td> <td class="xl64">5,54 X 4,57</td> </tr><tr><td class="xl63" height="20">FV4EH</td> <td class="xl64">6,77 X 4,57</td> </tr><tr><td class="xl63" height="20">FV5EH</td> <td class="xl64">6,77 X 5,08</td> </tr><tr><td class="xl63" height="20">FV6EH4X3</td> <td class="xl64">6,77 X 6,1</td> </tr><tr><td class="xl63" height="20">FV6EH6X2</td> <td class="xl64">4,57 X 8,71</td> </tr><tr><td class="xl63" height="20">FV6EH8X1,5</td> <td class="xl64">4,06 X 10,8</td> </tr><tr><td class="xl63" height="20">FV7EH</td> <td class="xl64">6,10 X 6,77</td> </tr><tr><td class="xl63" height="20">FV8EH4X4</td> <td class="xl64">6,77 X 7,62</td> </tr><tr><td class="xl63" height="20">FV8EH8X2</td> <td class="xl64">4,57 X 11</td> </tr><tr><td class="xl63" height="20">FV9EH</td> <td class="xl64">7,62 X 6,77</td> </tr><tr><td class="xl63" height="20">FV10EH4X5</td> <td class="xl64">7,62 X 6,77</td> </tr><tr><td class="xl63" height="20">FV10EH10X2</td> <td class="xl64">4,57 X 12,8</td> </tr><tr><td class="xl63" height="20">FV10EH8X2,5</td> <td class="xl64">11 X 5,08</td> </tr><tr><td class="xl63" height="20">FV12EH6X4</td> <td class="xl64">9,15 X 6,77</td> </tr><tr><td class="xl63" height="20">FV12EH8X3</td> <td class="xl64">11 X 6,1</td> </tr><tr><td class="xl63" height="20">FV14EH7X4</td> <td class="xl64">10 X 7,62</td> </tr><tr><td class="xl63" height="20">FV14EH8X3,5</td> <td class="xl64">11 X 6,1</td> </tr><tr><td class="xl63" height="20">FV16EH8X4</td> <td class="xl64">11 X 7,62</td> </tr><tr><td class="xl63" height="20">FV18EH9X4</td> <td class="xl64">12,20 X 6,77</td> </tr><tr><td class="xl63" height="20">FV18EH8X4,5</td> <td class="xl64">11 x 7,62</td> </tr><tr><td class="xl63" height="20">FV20EH10X4</td> <td class="xl64">7,62 x 12,80</td> </tr><tr><td class="xl63" height="20">FV20EH8X5</td> <td class="xl64">11 x 7,62</td> </tr></tbody></table><p></p> | Pack EPDM FV | 326 | new | 3/ | 2/ | 6/ | 326-large_default.jpg |  | https://www.saskit.fr/v2/img/p/3/2/6/326-large_default.jpg
511 | 67 | 1 | 2486 | 2765.460000 | 462.360000 | PSFV14EH7X4 | PACK FV GEO 1.52mm AVEC GRILLES | <p><strong><strong>PACK EPDM pour filtre vertical seul (nouvel agrément 2014-014-mod02)</strong></strong></p> <p><strong><span>COMPOSITION:</span></strong></p> <p><strong><span>EPDM Firestone géogard certifié Asqual</span><br /><span>Épaisseur 1.52 mm </span></strong></p> <p><strong><span>Géotextile 250 gr certifié Asqual</span></strong></p> <p><b>profil en T galvanisé et pré-perçé</b></p> <p><b>grille piétonne caillebotis maille 5x5 galvanisé</b></p> <p><b>1 traversée de paroi ø110 + 2 réductions 110/100</b></p> <p><span style="color:#e8020b;"><b>Grilles incluses du 3EH au 20EH </b></span></p> | <table width="194" cellspacing="0" cellpadding="0" border="0"><colgroup><col width="86" /><col width="108" /></colgroup><tbody><tr><td class="xl63" width="86" height="20"></td> <td class="xl64" width="108"></td> </tr><tr><td class="xl63" height="20">FV3EH</td> <td class="xl64">5,54 X 4,57</td> </tr><tr><td class="xl63" height="20">FV4EH</td> <td class="xl64">6,77 X 4,57</td> </tr><tr><td class="xl63" height="20">FV5EH</td> <td class="xl64">6,77 X 5,08</td> </tr><tr><td class="xl63" height="20">FV6EH4X3</td> <td class="xl64">6,77 X 6,1</td> </tr><tr><td class="xl63" height="20">FV6EH6X2</td> <td class="xl64">4,57 X 8,71</td> </tr><tr><td class="xl63" height="20">FV6EH8X1,5</td> <td class="xl64">4,06 X 10,8</td> </tr><tr><td class="xl63" height="20">FV7EH</td> <td class="xl64">6,10 X 6,77</td> </tr><tr><td class="xl63" height="20">FV8EH4X4</td> <td class="xl64">6,77 X 7,62</td> </tr><tr><td class="xl63" height="20">FV8EH8X2</td> <td class="xl64">4,57 X 11</td> </tr><tr><td class="xl63" height="20">FV9EH</td> <td class="xl64">7,62 X 6,77</td> </tr><tr><td class="xl63" height="20">FV10EH4X5</td> <td class="xl64">7,62 X 6,77</td> </tr><tr><td class="xl63" height="20">FV10EH10X2</td> <td class="xl64">4,57 X 12,8</td> </tr><tr><td class="xl63" height="20">FV10EH8X2,5</td> <td class="xl64">11 X 5,08</td> </tr><tr><td class="xl63" height="20">FV12EH6X4</td> <td class="xl64">9,15 X 6,77</td> </tr><tr><td class="xl63" height="20">FV12EH8X3</td> <td class="xl64">11 X 6,1</td> </tr><tr><td class="xl63" height="20">FV14EH7X4</td> <td class="xl64">10 X 7,62</td> </tr><tr><td class="xl63" height="20">FV14EH8X3,5</td> <td class="xl64">11 X 6,1</td> </tr><tr><td class="xl63" height="20">FV16EH8X4</td> <td class="xl64">11 X 7,62</td> </tr><tr><td class="xl63" height="20">FV18EH9X4</td> <td class="xl64">12,20 X 6,77</td> </tr><tr><td class="xl63" height="20">FV18EH8X4,5</td> <td class="xl64">11 x 7,62</td> </tr><tr><td class="xl63" height="20">FV20EH10X4</td> <td class="xl64">7,62 x 12,80</td> </tr><tr><td class="xl63" height="20">FV20EH8X5</td> <td class="xl64">11 x 7,62</td> </tr></tbody></table><p></p> | Pack EPDM FV | 326 | new | 3/ | 2/ | 6/ | 326-large_default.jpg |  | https://www.saskit.fr/v2/img/p/3/2/6/326-large_default.jpg
511 | 67 | 1 | 2487 | 3140.910000 | 521.360000 | PSFV16EH8X4 | PACK FV GEO 1.52mm AVEC GRILLES | <p><strong><strong>PACK EPDM pour filtre vertical seul (nouvel agrément 2014-014-mod02)</strong></strong></p> <p><strong><span>COMPOSITION:</span></strong></p> <p><strong><span>EPDM Firestone géogard certifié Asqual</span><br /><span>Épaisseur 1.52 mm </span></strong></p> <p><strong><span>Géotextile 250 gr certifié Asqual</span></strong></p> <p><b>profil en T galvanisé et pré-perçé</b></p> <p><b>grille piétonne caillebotis maille 5x5 galvanisé</b></p> <p><b>1 traversée de paroi ø110 + 2 réductions 110/100</b></p> <p><span style="color:#e8020b;"><b>Grilles incluses du 3EH au 20EH </b></span></p> | <table width="194" cellspacing="0" cellpadding="0" border="0"><colgroup><col width="86" /><col width="108" /></colgroup><tbody><tr><td class="xl63" width="86" height="20"></td> <td class="xl64" width="108"></td> </tr><tr><td class="xl63" height="20">FV3EH</td> <td class="xl64">5,54 X 4,57</td> </tr><tr><td class="xl63" height="20">FV4EH</td> <td class="xl64">6,77 X 4,57</td> </tr><tr><td class="xl63" height="20">FV5EH</td> <td class="xl64">6,77 X 5,08</td> </tr><tr><td class="xl63" height="20">FV6EH4X3</td> <td class="xl64">6,77 X 6,1</td> </tr><tr><td class="xl63" height="20">FV6EH6X2</td> <td class="xl64">4,57 X 8,71</td> </tr><tr><td class="xl63" height="20">FV6EH8X1,5</td> <td class="xl64">4,06 X 10,8</td> </tr><tr><td class="xl63" height="20">FV7EH</td> <td class="xl64">6,10 X 6,77</td> </tr><tr><td class="xl63" height="20">FV8EH4X4</td> <td class="xl64">6,77 X 7,62</td> </tr><tr><td class="xl63" height="20">FV8EH8X2</td> <td class="xl64">4,57 X 11</td> </tr><tr><td class="xl63" height="20">FV9EH</td> <td class="xl64">7,62 X 6,77</td> </tr><tr><td class="xl63" height="20">FV10EH4X5</td> <td class="xl64">7,62 X 6,77</td> </tr><tr><td class="xl63" height="20">FV10EH10X2</td> <td class="xl64">4,57 X 12,8</td> </tr><tr><td class="xl63" height="20">FV10EH8X2,5</td> <td class="xl64">11 X 5,08</td> </tr><tr><td class="xl63" height="20">FV12EH6X4</td> <td class="xl64">9,15 X 6,77</td> </tr><tr><td class="xl63" height="20">FV12EH8X3</td> <td class="xl64">11 X 6,1</td> </tr><tr><td class="xl63" height="20">FV14EH7X4</td> <td class="xl64">10 X 7,62</td> </tr><tr><td class="xl63" height="20">FV14EH8X3,5</td> <td class="xl64">11 X 6,1</td> </tr><tr><td class="xl63" height="20">FV16EH8X4</td> <td class="xl64">11 X 7,62</td> </tr><tr><td class="xl63" height="20">FV18EH9X4</td> <td class="xl64">12,20 X 6,77</td> </tr><tr><td class="xl63" height="20">FV18EH8X4,5</td> <td class="xl64">11 x 7,62</td> </tr><tr><td class="xl63" height="20">FV20EH10X4</td> <td class="xl64">7,62 x 12,80</td> </tr><tr><td class="xl63" height="20">FV20EH8X5</td> <td class="xl64">11 x 7,62</td> </tr></tbody></table><p></p> | Pack EPDM FV | 326 | new | 3/ | 2/ | 6/ | 326-large_default.jpg |  | https://www.saskit.fr/v2/img/p/3/2/6/326-large_default.jpg
511 | 67 | 1 | 2488 | 3297.580000 | 569.360000 | PSFV18EH8X4.5 | PACK FV GEO 1.52mm AVEC GRILLES | <p><strong><strong>PACK EPDM pour filtre vertical seul (nouvel agrément 2014-014-mod02)</strong></strong></p> <p><strong><span>COMPOSITION:</span></strong></p> <p><strong><span>EPDM Firestone géogard certifié Asqual</span><br /><span>Épaisseur 1.52 mm </span></strong></p> <p><strong><span>Géotextile 250 gr certifié Asqual</span></strong></p> <p><b>profil en T galvanisé et pré-perçé</b></p> <p><b>grille piétonne caillebotis maille 5x5 galvanisé</b></p> <p><b>1 traversée de paroi ø110 + 2 réductions 110/100</b></p> <p><span style="color:#e8020b;"><b>Grilles incluses du 3EH au 20EH </b></span></p> | <table width="194" cellspacing="0" cellpadding="0" border="0"><colgroup><col width="86" /><col width="108" /></colgroup><tbody><tr><td class="xl63" width="86" height="20"></td> <td class="xl64" width="108"></td> </tr><tr><td class="xl63" height="20">FV3EH</td> <td class="xl64">5,54 X 4,57</td> </tr><tr><td class="xl63" height="20">FV4EH</td> <td class="xl64">6,77 X 4,57</td> </tr><tr><td class="xl63" height="20">FV5EH</td> <td class="xl64">6,77 X 5,08</td> </tr><tr><td class="xl63" height="20">FV6EH4X3</td> <td class="xl64">6,77 X 6,1</td> </tr><tr><td class="xl63" height="20">FV6EH6X2</td> <td class="xl64">4,57 X 8,71</td> </tr><tr><td class="xl63" height="20">FV6EH8X1,5</td> <td class="xl64">4,06 X 10,8</td> </tr><tr><td class="xl63" height="20">FV7EH</td> <td class="xl64">6,10 X 6,77</td> </tr><tr><td class="xl63" height="20">FV8EH4X4</td> <td class="xl64">6,77 X 7,62</td> </tr><tr><td class="xl63" height="20">FV8EH8X2</td> <td class="xl64">4,57 X 11</td> </tr><tr><td class="xl63" height="20">FV9EH</td> <td class="xl64">7,62 X 6,77</td> </tr><tr><td class="xl63" height="20">FV10EH4X5</td> <td class="xl64">7,62 X 6,77</td> </tr><tr><td class="xl63" height="20">FV10EH10X2</td> <td class="xl64">4,57 X 12,8</td> </tr><tr><td class="xl63" height="20">FV10EH8X2,5</td> <td class="xl64">11 X 5,08</td> </tr><tr><td class="xl63" height="20">FV12EH6X4</td> <td class="xl64">9,15 X 6,77</td> </tr><tr><td class="xl63" height="20">FV12EH8X3</td> <td class="xl64">11 X 6,1</td> </tr><tr><td class="xl63" height="20">FV14EH7X4</td> <td class="xl64">10 X 7,62</td> </tr><tr><td class="xl63" height="20">FV14EH8X3,5</td> <td class="xl64">11 X 6,1</td> </tr><tr><td class="xl63" height="20">FV16EH8X4</td> <td class="xl64">11 X 7,62</td> </tr><tr><td class="xl63" height="20">FV18EH9X4</td> <td class="xl64">12,20 X 6,77</td> </tr><tr><td class="xl63" height="20">FV18EH8X4,5</td> <td class="xl64">11 x 7,62</td> </tr><tr><td class="xl63" height="20">FV20EH10X4</td> <td class="xl64">7,62 x 12,80</td> </tr><tr><td class="xl63" height="20">FV20EH8X5</td> <td class="xl64">11 x 7,62</td> </tr></tbody></table><p></p> | Pack EPDM FV | 326 | new | 3/ | 2/ | 6/ | 326-large_default.jpg |  | https://www.saskit.fr/v2/img/p/3/2/6/326-large_default.jpg
511 | 67 | 1 | 2489 | 3442.460000 | 601.360000 | PSFV20EH8X5 | PACK FV GEO 1.52mm AVEC GRILLES | <p><strong><strong>PACK EPDM pour filtre vertical seul (nouvel agrément 2014-014-mod02)</strong></strong></p> <p><strong><span>COMPOSITION:</span></strong></p> <p><strong><span>EPDM Firestone géogard certifié Asqual</span><br /><span>Épaisseur 1.52 mm </span></strong></p> <p><strong><span>Géotextile 250 gr certifié Asqual</span></strong></p> <p><b>profil en T galvanisé et pré-perçé</b></p> <p><b>grille piétonne caillebotis maille 5x5 galvanisé</b></p> <p><b>1 traversée de paroi ø110 + 2 réductions 110/100</b></p> <p><span style="color:#e8020b;"><b>Grilles incluses du 3EH au 20EH </b></span></p> | <table width="194" cellspacing="0" cellpadding="0" border="0"><colgroup><col width="86" /><col width="108" /></colgroup><tbody><tr><td class="xl63" width="86" height="20"></td> <td class="xl64" width="108"></td> </tr><tr><td class="xl63" height="20">FV3EH</td> <td class="xl64">5,54 X 4,57</td> </tr><tr><td class="xl63" height="20">FV4EH</td> <td class="xl64">6,77 X 4,57</td> </tr><tr><td class="xl63" height="20">FV5EH</td> <td class="xl64">6,77 X 5,08</td> </tr><tr><td class="xl63" height="20">FV6EH4X3</td> <td class="xl64">6,77 X 6,1</td> </tr><tr><td class="xl63" height="20">FV6EH6X2</td> <td class="xl64">4,57 X 8,71</td> </tr><tr><td class="xl63" height="20">FV6EH8X1,5</td> <td class="xl64">4,06 X 10,8</td> </tr><tr><td class="xl63" height="20">FV7EH</td> <td class="xl64">6,10 X 6,77</td> </tr><tr><td class="xl63" height="20">FV8EH4X4</td> <td class="xl64">6,77 X 7,62</td> </tr><tr><td class="xl63" height="20">FV8EH8X2</td> <td class="xl64">4,57 X 11</td> </tr><tr><td class="xl63" height="20">FV9EH</td> <td class="xl64">7,62 X 6,77</td> </tr><tr><td class="xl63" height="20">FV10EH4X5</td> <td class="xl64">7,62 X 6,77</td> </tr><tr><td class="xl63" height="20">FV10EH10X2</td> <td class="xl64">4,57 X 12,8</td> </tr><tr><td class="xl63" height="20">FV10EH8X2,5</td> <td class="xl64">11 X 5,08</td> </tr><tr><td class="xl63" height="20">FV12EH6X4</td> <td class="xl64">9,15 X 6,77</td> </tr><tr><td class="xl63" height="20">FV12EH8X3</td> <td class="xl64">11 X 6,1</td> </tr><tr><td class="xl63" height="20">FV14EH7X4</td> <td class="xl64">10 X 7,62</td> </tr><tr><td class="xl63" height="20">FV14EH8X3,5</td> <td class="xl64">11 X 6,1</td> </tr><tr><td class="xl63" height="20">FV16EH8X4</td> <td class="xl64">11 X 7,62</td> </tr><tr><td class="xl63" height="20">FV18EH9X4</td> <td class="xl64">12,20 X 6,77</td> </tr><tr><td class="xl63" height="20">FV18EH8X4,5</td> <td class="xl64">11 x 7,62</td> </tr><tr><td class="xl63" height="20">FV20EH10X4</td> <td class="xl64">7,62 x 12,80</td> </tr><tr><td class="xl63" height="20">FV20EH8X5</td> <td class="xl64">11 x 7,62</td> </tr></tbody></table><p></p> | Pack EPDM FV | 326 | new | 3/ | 2/ | 6/ | 326-large_default.jpg |  | https://www.saskit.fr/v2/img/p/3/2/6/326-large_default.jpg
511 | 67 | 1 | 2490 | 1808.580000 | 332.360000 | PSFV10EH8X2.5 | PACK FV GEO 1.52mm AVEC GRILLES | <p><strong><strong>PACK EPDM pour filtre vertical seul (nouvel agrément 2014-014-mod02)</strong></strong></p> <p><strong><span>COMPOSITION:</span></strong></p> <p><strong><span>EPDM Firestone géogard certifié Asqual</span><br /><span>Épaisseur 1.52 mm </span></strong></p> <p><strong><span>Géotextile 250 gr certifié Asqual</span></strong></p> <p><b>profil en T galvanisé et pré-perçé</b></p> <p><b>grille piétonne caillebotis maille 5x5 galvanisé</b></p> <p><b>1 traversée de paroi ø110 + 2 réductions 110/100</b></p> <p><span style="color:#e8020b;"><b>Grilles incluses du 3EH au 20EH </b></span></p> | <table width="194" cellspacing="0" cellpadding="0" border="0"><colgroup><col width="86" /><col width="108" /></colgroup><tbody><tr><td class="xl63" width="86" height="20"></td> <td class="xl64" width="108"></td> </tr><tr><td class="xl63" height="20">FV3EH</td> <td class="xl64">5,54 X 4,57</td> </tr><tr><td class="xl63" height="20">FV4EH</td> <td class="xl64">6,77 X 4,57</td> </tr><tr><td class="xl63" height="20">FV5EH</td> <td class="xl64">6,77 X 5,08</td> </tr><tr><td class="xl63" height="20">FV6EH4X3</td> <td class="xl64">6,77 X 6,1</td> </tr><tr><td class="xl63" height="20">FV6EH6X2</td> <td class="xl64">4,57 X 8,71</td> </tr><tr><td class="xl63" height="20">FV6EH8X1,5</td> <td class="xl64">4,06 X 10,8</td> </tr><tr><td class="xl63" height="20">FV7EH</td> <td class="xl64">6,10 X 6,77</td> </tr><tr><td class="xl63" height="20">FV8EH4X4</td> <td class="xl64">6,77 X 7,62</td> </tr><tr><td class="xl63" height="20">FV8EH8X2</td> <td class="xl64">4,57 X 11</td> </tr><tr><td class="xl63" height="20">FV9EH</td> <td class="xl64">7,62 X 6,77</td> </tr><tr><td class="xl63" height="20">FV10EH4X5</td> <td class="xl64">7,62 X 6,77</td> </tr><tr><td class="xl63" height="20">FV10EH10X2</td> <td class="xl64">4,57 X 12,8</td> </tr><tr><td class="xl63" height="20">FV10EH8X2,5</td> <td class="xl64">11 X 5,08</td> </tr><tr><td class="xl63" height="20">FV12EH6X4</td> <td class="xl64">9,15 X 6,77</td> </tr><tr><td class="xl63" height="20">FV12EH8X3</td> <td class="xl64">11 X 6,1</td> </tr><tr><td class="xl63" height="20">FV14EH7X4</td> <td class="xl64">10 X 7,62</td> </tr><tr><td class="xl63" height="20">FV14EH8X3,5</td> <td class="xl64">11 X 6,1</td> </tr><tr><td class="xl63" height="20">FV16EH8X4</td> <td class="xl64">11 X 7,62</td> </tr><tr><td class="xl63" height="20">FV18EH9X4</td> <td class="xl64">12,20 X 6,77</td> </tr><tr><td class="xl63" height="20">FV18EH8X4,5</td> <td class="xl64">11 x 7,62</td> </tr><tr><td class="xl63" height="20">FV20EH10X4</td> <td class="xl64">7,62 x 12,80</td> </tr><tr><td class="xl63" height="20">FV20EH8X5</td> <td class="xl64">11 x 7,62</td> </tr></tbody></table><p></p> | Pack EPDM FV | 326 | new | 3/ | 2/ | 6/ | 326-large_default.jpg |  | https://www.saskit.fr/v2/img/p/3/2/6/326-large_default.jpg
511 | 67 | 1 | 2491 | 2380.370000 | 397.360000 | PSFV12EH8X3 | PACK FV GEO 1.52mm AVEC GRILLES | <p><strong><strong>PACK EPDM pour filtre vertical seul (nouvel agrément 2014-014-mod02)</strong></strong></p> <p><strong><span>COMPOSITION:</span></strong></p> <p><strong><span>EPDM Firestone géogard certifié Asqual</span><br /><span>Épaisseur 1.52 mm </span></strong></p> <p><strong><span>Géotextile 250 gr certifié Asqual</span></strong></p> <p><b>profil en T galvanisé et pré-perçé</b></p> <p><b>grille piétonne caillebotis maille 5x5 galvanisé</b></p> <p><b>1 traversée de paroi ø110 + 2 réductions 110/100</b></p> <p><span style="color:#e8020b;"><b>Grilles incluses du 3EH au 20EH </b></span></p> | <table width="194" cellspacing="0" cellpadding="0" border="0"><colgroup><col width="86" /><col width="108" /></colgroup><tbody><tr><td class="xl63" width="86" height="20"></td> <td class="xl64" width="108"></td> </tr><tr><td class="xl63" height="20">FV3EH</td> <td class="xl64">5,54 X 4,57</td> </tr><tr><td class="xl63" height="20">FV4EH</td> <td class="xl64">6,77 X 4,57</td> </tr><tr><td class="xl63" height="20">FV5EH</td> <td class="xl64">6,77 X 5,08</td> </tr><tr><td class="xl63" height="20">FV6EH4X3</td> <td class="xl64">6,77 X 6,1</td> </tr><tr><td class="xl63" height="20">FV6EH6X2</td> <td class="xl64">4,57 X 8,71</td> </tr><tr><td class="xl63" height="20">FV6EH8X1,5</td> <td class="xl64">4,06 X 10,8</td> </tr><tr><td class="xl63" height="20">FV7EH</td> <td class="xl64">6,10 X 6,77</td> </tr><tr><td class="xl63" height="20">FV8EH4X4</td> <td class="xl64">6,77 X 7,62</td> </tr><tr><td class="xl63" height="20">FV8EH8X2</td> <td class="xl64">4,57 X 11</td> </tr><tr><td class="xl63" height="20">FV9EH</td> <td class="xl64">7,62 X 6,77</td> </tr><tr><td class="xl63" height="20">FV10EH4X5</td> <td class="xl64">7,62 X 6,77</td> </tr><tr><td class="xl63" height="20">FV10EH10X2</td> <td class="xl64">4,57 X 12,8</td> </tr><tr><td class="xl63" height="20">FV10EH8X2,5</td> <td class="xl64">11 X 5,08</td> </tr><tr><td class="xl63" height="20">FV12EH6X4</td> <td class="xl64">9,15 X 6,77</td> </tr><tr><td class="xl63" height="20">FV12EH8X3</td> <td class="xl64">11 X 6,1</td> </tr><tr><td class="xl63" height="20">FV14EH7X4</td> <td class="xl64">10 X 7,62</td> </tr><tr><td class="xl63" height="20">FV14EH8X3,5</td> <td class="xl64">11 X 6,1</td> </tr><tr><td class="xl63" height="20">FV16EH8X4</td> <td class="xl64">11 X 7,62</td> </tr><tr><td class="xl63" height="20">FV18EH9X4</td> <td class="xl64">12,20 X 6,77</td> </tr><tr><td class="xl63" height="20">FV18EH8X4,5</td> <td class="xl64">11 x 7,62</td> </tr><tr><td class="xl63" height="20">FV20EH10X4</td> <td class="xl64">7,62 x 12,80</td> </tr><tr><td class="xl63" height="20">FV20EH8X5</td> <td class="xl64">11 x 7,62</td> </tr></tbody></table><p></p> | Pack EPDM FV | 326 | new | 3/ | 2/ | 6/ | 326-large_default.jpg |  | https://www.saskit.fr/v2/img/p/3/2/6/326-large_default.jpg
511 | 67 | 1 | 2492 | 2537.050000 | 404.360000 | PSFV14EH8X3.5 | PACK FV GEO 1.52mm AVEC GRILLES | <p><strong><strong>PACK EPDM pour filtre vertical seul (nouvel agrément 2014-014-mod02)</strong></strong></p> <p><strong><span>COMPOSITION:</span></strong></p> <p><strong><span>EPDM Firestone géogard certifié Asqual</span><br /><span>Épaisseur 1.52 mm </span></strong></p> <p><strong><span>Géotextile 250 gr certifié Asqual</span></strong></p> <p><b>profil en T galvanisé et pré-perçé</b></p> <p><b>grille piétonne caillebotis maille 5x5 galvanisé</b></p> <p><b>1 traversée de paroi ø110 + 2 réductions 110/100</b></p> <p><span style="color:#e8020b;"><b>Grilles incluses du 3EH au 20EH </b></span></p> | <table width="194" cellspacing="0" cellpadding="0" border="0"><colgroup><col width="86" /><col width="108" /></colgroup><tbody><tr><td class="xl63" width="86" height="20"></td> <td class="xl64" width="108"></td> </tr><tr><td class="xl63" height="20">FV3EH</td> <td class="xl64">5,54 X 4,57</td> </tr><tr><td class="xl63" height="20">FV4EH</td> <td class="xl64">6,77 X 4,57</td> </tr><tr><td class="xl63" height="20">FV5EH</td> <td class="xl64">6,77 X 5,08</td> </tr><tr><td class="xl63" height="20">FV6EH4X3</td> <td class="xl64">6,77 X 6,1</td> </tr><tr><td class="xl63" height="20">FV6EH6X2</td> <td class="xl64">4,57 X 8,71</td> </tr><tr><td class="xl63" height="20">FV6EH8X1,5</td> <td class="xl64">4,06 X 10,8</td> </tr><tr><td class="xl63" height="20">FV7EH</td> <td class="xl64">6,10 X 6,77</td> </tr><tr><td class="xl63" height="20">FV8EH4X4</td> <td class="xl64">6,77 X 7,62</td> </tr><tr><td class="xl63" height="20">FV8EH8X2</td> <td class="xl64">4,57 X 11</td> </tr><tr><td class="xl63" height="20">FV9EH</td> <td class="xl64">7,62 X 6,77</td> </tr><tr><td class="xl63" height="20">FV10EH4X5</td> <td class="xl64">7,62 X 6,77</td> </tr><tr><td class="xl63" height="20">FV10EH10X2</td> <td class="xl64">4,57 X 12,8</td> </tr><tr><td class="xl63" height="20">FV10EH8X2,5</td> <td class="xl64">11 X 5,08</td> </tr><tr><td class="xl63" height="20">FV12EH6X4</td> <td class="xl64">9,15 X 6,77</td> </tr><tr><td class="xl63" height="20">FV12EH8X3</td> <td class="xl64">11 X 6,1</td> </tr><tr><td class="xl63" height="20">FV14EH7X4</td> <td class="xl64">10 X 7,62</td> </tr><tr><td class="xl63" height="20">FV14EH8X3,5</td> <td class="xl64">11 X 6,1</td> </tr><tr><td class="xl63" height="20">FV16EH8X4</td> <td class="xl64">11 X 7,62</td> </tr><tr><td class="xl63" height="20">FV18EH9X4</td> <td class="xl64">12,20 X 6,77</td> </tr><tr><td class="xl63" height="20">FV18EH8X4,5</td> <td class="xl64">11 x 7,62</td> </tr><tr><td class="xl63" height="20">FV20EH10X4</td> <td class="xl64">7,62 x 12,80</td> </tr><tr><td class="xl63" height="20">FV20EH8X5</td> <td class="xl64">11 x 7,62</td> </tr></tbody></table><p></p> | Pack EPDM FV | 326 | new | 3/ | 2/ | 6/ | 326-large_default.jpg |  | https://www.saskit.fr/v2/img/p/3/2/6/326-large_default.jpg
511 | 67 | 1 | 2493 | 3337.670000 | 566.360000 | PSFV18EH9X4 | PACK FV GEO 1.52mm AVEC GRILLES | <p><strong><strong>PACK EPDM pour filtre vertical seul (nouvel agrément 2014-014-mod02)</strong></strong></p> <p><strong><span>COMPOSITION:</span></strong></p> <p><strong><span>EPDM Firestone géogard certifié Asqual</span><br /><span>Épaisseur 1.52 mm </span></strong></p> <p><strong><span>Géotextile 250 gr certifié Asqual</span></strong></p> <p><b>profil en T galvanisé et pré-perçé</b></p> <p><b>grille piétonne caillebotis maille 5x5 galvanisé</b></p> <p><b>1 traversée de paroi ø110 + 2 réductions 110/100</b></p> <p><span style="color:#e8020b;"><b>Grilles incluses du 3EH au 20EH </b></span></p> | <table width="194" cellspacing="0" cellpadding="0" border="0"><colgroup><col width="86" /><col width="108" /></colgroup><tbody><tr><td class="xl63" width="86" height="20"></td> <td class="xl64" width="108"></td> </tr><tr><td class="xl63" height="20">FV3EH</td> <td class="xl64">5,54 X 4,57</td> </tr><tr><td class="xl63" height="20">FV4EH</td> <td class="xl64">6,77 X 4,57</td> </tr><tr><td class="xl63" height="20">FV5EH</td> <td class="xl64">6,77 X 5,08</td> </tr><tr><td class="xl63" height="20">FV6EH4X3</td> <td class="xl64">6,77 X 6,1</td> </tr><tr><td class="xl63" height="20">FV6EH6X2</td> <td class="xl64">4,57 X 8,71</td> </tr><tr><td class="xl63" height="20">FV6EH8X1,5</td> <td class="xl64">4,06 X 10,8</td> </tr><tr><td class="xl63" height="20">FV7EH</td> <td class="xl64">6,10 X 6,77</td> </tr><tr><td class="xl63" height="20">FV8EH4X4</td> <td class="xl64">6,77 X 7,62</td> </tr><tr><td class="xl63" height="20">FV8EH8X2</td> <td class="xl64">4,57 X 11</td> </tr><tr><td class="xl63" height="20">FV9EH</td> <td class="xl64">7,62 X 6,77</td> </tr><tr><td class="xl63" height="20">FV10EH4X5</td> <td class="xl64">7,62 X 6,77</td> </tr><tr><td class="xl63" height="20">FV10EH10X2</td> <td class="xl64">4,57 X 12,8</td> </tr><tr><td class="xl63" height="20">FV10EH8X2,5</td> <td class="xl64">11 X 5,08</td> </tr><tr><td class="xl63" height="20">FV12EH6X4</td> <td class="xl64">9,15 X 6,77</td> </tr><tr><td class="xl63" height="20">FV12EH8X3</td> <td class="xl64">11 X 6,1</td> </tr><tr><td class="xl63" height="20">FV14EH7X4</td> <td class="xl64">10 X 7,62</td> </tr><tr><td class="xl63" height="20">FV14EH8X3,5</td> <td class="xl64">11 X 6,1</td> </tr><tr><td class="xl63" height="20">FV16EH8X4</td> <td class="xl64">11 X 7,62</td> </tr><tr><td class="xl63" height="20">FV18EH9X4</td> <td class="xl64">12,20 X 6,77</td> </tr><tr><td class="xl63" height="20">FV18EH8X4,5</td> <td class="xl64">11 x 7,62</td> </tr><tr><td class="xl63" height="20">FV20EH10X4</td> <td class="xl64">7,62 x 12,80</td> </tr><tr><td class="xl63" height="20">FV20EH8X5</td> <td class="xl64">11 x 7,62</td> </tr></tbody></table><p></p> | Pack EPDM FV | 326 | new | 3/ | 2/ | 6/ | 326-large_default.jpg |  | https://www.saskit.fr/v2/img/p/3/2/6/326-large_default.jpg
511 | 67 | 1 | 2494 | 3626.430000 | 634.360000 | PSFV20EH10X4 | PACK FV GEO 1.52mm AVEC GRILLES | <p><strong><strong>PACK EPDM pour filtre vertical seul (nouvel agrément 2014-014-mod02)</strong></strong></p> <p><strong><span>COMPOSITION:</span></strong></p> <p><strong><span>EPDM Firestone géogard certifié Asqual</span><br /><span>Épaisseur 1.52 mm </span></strong></p> <p><strong><span>Géotextile 250 gr certifié Asqual</span></strong></p> <p><b>profil en T galvanisé et pré-perçé</b></p> <p><b>grille piétonne caillebotis maille 5x5 galvanisé</b></p> <p><b>1 traversée de paroi ø110 + 2 réductions 110/100</b></p> <p><span style="color:#e8020b;"><b>Grilles incluses du 3EH au 20EH </b></span></p> | <table width="194" cellspacing="0" cellpadding="0" border="0"><colgroup><col width="86" /><col width="108" /></colgroup><tbody><tr><td class="xl63" width="86" height="20"></td> <td class="xl64" width="108"></td> </tr><tr><td class="xl63" height="20">FV3EH</td> <td class="xl64">5,54 X 4,57</td> </tr><tr><td class="xl63" height="20">FV4EH</td> <td class="xl64">6,77 X 4,57</td> </tr><tr><td class="xl63" height="20">FV5EH</td> <td class="xl64">6,77 X 5,08</td> </tr><tr><td class="xl63" height="20">FV6EH4X3</td> <td class="xl64">6,77 X 6,1</td> </tr><tr><td class="xl63" height="20">FV6EH6X2</td> <td class="xl64">4,57 X 8,71</td> </tr><tr><td class="xl63" height="20">FV6EH8X1,5</td> <td class="xl64">4,06 X 10,8</td> </tr><tr><td class="xl63" height="20">FV7EH</td> <td class="xl64">6,10 X 6,77</td> </tr><tr><td class="xl63" height="20">FV8EH4X4</td> <td class="xl64">6,77 X 7,62</td> </tr><tr><td class="xl63" height="20">FV8EH8X2</td> <td class="xl64">4,57 X 11</td> </tr><tr><td class="xl63" height="20">FV9EH</td> <td class="xl64">7,62 X 6,77</td> </tr><tr><td class="xl63" height="20">FV10EH4X5</td> <td class="xl64">7,62 X 6,77</td> </tr><tr><td class="xl63" height="20">FV10EH10X2</td> <td class="xl64">4,57 X 12,8</td> </tr><tr><td class="xl63" height="20">FV10EH8X2,5</td> <td class="xl64">11 X 5,08</td> </tr><tr><td class="xl63" height="20">FV12EH6X4</td> <td class="xl64">9,15 X 6,77</td> </tr><tr><td class="xl63" height="20">FV12EH8X3</td> <td class="xl64">11 X 6,1</td> </tr><tr><td class="xl63" height="20">FV14EH7X4</td> <td class="xl64">10 X 7,62</td> </tr><tr><td class="xl63" height="20">FV14EH8X3,5</td> <td class="xl64">11 X 6,1</td> </tr><tr><td class="xl63" height="20">FV16EH8X4</td> <td class="xl64">11 X 7,62</td> </tr><tr><td class="xl63" height="20">FV18EH9X4</td> <td class="xl64">12,20 X 6,77</td> </tr><tr><td class="xl63" height="20">FV18EH8X4,5</td> <td class="xl64">11 x 7,62</td> </tr><tr><td class="xl63" height="20">FV20EH10X4</td> <td class="xl64">7,62 x 12,80</td> </tr><tr><td class="xl63" height="20">FV20EH8X5</td> <td class="xl64">11 x 7,62</td> </tr></tbody></table><p></p> | Pack EPDM FV | 326 | new | 3/ | 2/ | 6/ | 326-large_default.jpg |  | https://www.saskit.fr/v2/img/p/3/2/6/326-large_default.jpg
511 | 67 | 1 | 2475 | 718.050000 | 125.360000 | PSFV3EH3X2 | PACK FV GEO 1.52mm AVEC GRILLES | <p><strong><strong>PACK EPDM pour filtre vertical seul (nouvel agrément 2014-014-mod02)</strong></strong></p> <p><strong><span>COMPOSITION:</span></strong></p> <p><strong><span>EPDM Firestone géogard certifié Asqual</span><br /><span>Épaisseur 1.52 mm </span></strong></p> <p><strong><span>Géotextile 250 gr certifié Asqual</span></strong></p> <p><b>profil en T galvanisé et pré-perçé</b></p> <p><b>grille piétonne caillebotis maille 5x5 galvanisé</b></p> <p><b>1 traversée de paroi ø110 + 2 réductions 110/100</b></p> <p><span style="color:#e8020b;"><b>Grilles incluses du 3EH au 20EH </b></span></p> | <table width="194" cellspacing="0" cellpadding="0" border="0"><colgroup><col width="86" /><col width="108" /></colgroup><tbody><tr><td class="xl63" width="86" height="20"></td> <td class="xl64" width="108"></td> </tr><tr><td class="xl63" height="20">FV3EH</td> <td class="xl64">5,54 X 4,57</td> </tr><tr><td class="xl63" height="20">FV4EH</td> <td class="xl64">6,77 X 4,57</td> </tr><tr><td class="xl63" height="20">FV5EH</td> <td class="xl64">6,77 X 5,08</td> </tr><tr><td class="xl63" height="20">FV6EH4X3</td> <td class="xl64">6,77 X 6,1</td> </tr><tr><td class="xl63" height="20">FV6EH6X2</td> <td class="xl64">4,57 X 8,71</td> </tr><tr><td class="xl63" height="20">FV6EH8X1,5</td> <td class="xl64">4,06 X 10,8</td> </tr><tr><td class="xl63" height="20">FV7EH</td> <td class="xl64">6,10 X 6,77</td> </tr><tr><td class="xl63" height="20">FV8EH4X4</td> <td class="xl64">6,77 X 7,62</td> </tr><tr><td class="xl63" height="20">FV8EH8X2</td> <td class="xl64">4,57 X 11</td> </tr><tr><td class="xl63" height="20">FV9EH</td> <td class="xl64">7,62 X 6,77</td> </tr><tr><td class="xl63" height="20">FV10EH4X5</td> <td class="xl64">7,62 X 6,77</td> </tr><tr><td class="xl63" height="20">FV10EH10X2</td> <td class="xl64">4,57 X 12,8</td> </tr><tr><td class="xl63" height="20">FV10EH8X2,5</td> <td class="xl64">11 X 5,08</td> </tr><tr><td class="xl63" height="20">FV12EH6X4</td> <td class="xl64">9,15 X 6,77</td> </tr><tr><td class="xl63" height="20">FV12EH8X3</td> <td class="xl64">11 X 6,1</td> </tr><tr><td class="xl63" height="20">FV14EH7X4</td> <td class="xl64">10 X 7,62</td> </tr><tr><td class="xl63" height="20">FV14EH8X3,5</td> <td class="xl64">11 X 6,1</td> </tr><tr><td class="xl63" height="20">FV16EH8X4</td> <td class="xl64">11 X 7,62</td> </tr><tr><td class="xl63" height="20">FV18EH9X4</td> <td class="xl64">12,20 X 6,77</td> </tr><tr><td class="xl63" height="20">FV18EH8X4,5</td> <td class="xl64">11 x 7,62</td> </tr><tr><td class="xl63" height="20">FV20EH10X4</td> <td class="xl64">7,62 x 12,80</td> </tr><tr><td class="xl63" height="20">FV20EH8X5</td> <td class="xl64">11 x 7,62</td> </tr></tbody></table><p></p> | Pack EPDM FV | 326 | new | 3/ | 2/ | 6/ | 326-large_default.jpg |  | https://www.saskit.fr/v2/img/p/3/2/6/326-large_default.jpg
512 | 90 | 1 | NULL | 2.400000 | 0.000000 | ENFC87100 | COUDE 87°30 FF PVC EVAC D100 | <p>COUDE PVC EVACUATION 87°30 FEMELLE / FEMELLE EN D100 </p> <p>Carton complet : 35 unités</p> |  | PVC ÉVACUATION / VENTILATION / DRAINAGE | 288 | new | 2/ | 8/ | 8/ | 288-large_default.jpg |  | https://www.saskit.fr/v2/img/p/2/8/8/288-large_default.jpg
513 | 90 | 1 | NULL | 2.060000 | 0.000000 | ENFC45MF100 | COUDE 45° PVC EVAC MF D100 | <p>COUDE PVC EVACUATION 45° MALE / FEMELLE D.100</p> <p>Carton complet : 64 unités</p> |  | PVC ÉVACUATION / VENTILATION / DRAINAGE | 291 | new | 2/ | 9/ | 1/ | 291-large_default.jpg |  | https://www.saskit.fr/v2/img/p/2/9/1/291-large_default.jpg
514 | 90 | 1 | NULL | 2.310000 | 0.000000 | ENFC30100 | COUDE 30° FF PVC EVAC D100 | <p>COUDE PVC EVACUATION 30° FEMELLE / FEMELLE EN D100 </p> <p>Carton complet : 60 unités</p> <p></p> |  | PVC ÉVACUATION / VENTILATION / DRAINAGE | 293 | new | 2/ | 9/ | 3/ | 293-large_default.jpg |  | https://www.saskit.fr/v2/img/p/2/9/3/293-large_default.jpg
515 | 90 | 1 | NULL | 2.310000 | 0.000000 | ENFC30MF100 | COUDE 30° MF PVC EVAC D100 | <p>COUDE PVC EVACUATION 30° MALE / FEMELLE EN D100 </p> <p>Carton complet : 65 unités</p> |  | PVC ÉVACUATION / VENTILATION / DRAINAGE | 295 | new | 2/ | 9/ | 5/ | 295-large_default.jpg |  | https://www.saskit.fr/v2/img/p/2/9/5/295-large_default.jpg
516 | 90 | 1 | NULL | 3.540000 | 0.000000 | ENFC22100 | COUDE 22°30' FF PVC EVAC D100 | <p>COUDE PVC EVACUATION 22°30 FEMELLE / FEMELLE EN D100 </p> <p>Carton complet : 55 unités</p> |  | PVC ÉVACUATION / VENTILATION / DRAINAGE | 297 | new | 2/ | 9/ | 7/ | 297-large_default.jpg |  | https://www.saskit.fr/v2/img/p/2/9/7/297-large_default.jpg
517 | 90 | 1 | NULL | 2.850000 | 0.000000 | ENFC22MF100 | COUDE 22°30 MF PVC EVAC D100 | <p>COUDE PVC EVACUATION 22°30 MALE / FEMELLE EN D100 </p> <p>Carton complet : 65 unités</p> |  | PVC ÉVACUATION / VENTILATION / DRAINAGE | 299 | new | 2/ | 9/ | 9/ | 299-large_default.jpg |  | https://www.saskit.fr/v2/img/p/2/9/9/299-large_default.jpg
518 | 54 | 1 | NULL | 11.220000 | 0.000000 | EAM324050 | AERATEUR A MEMBRANE D 50 | <p>Aérateur à membrane PVC ø50 pour poste de relevage.</p> <p>Carton complet : 25 unités</p> |  | Accessoires poste | 300 | new | 3/ | 0/ | 0/ | 300-large_default.jpg |  | https://www.saskit.fr/v2/img/p/3/0/0/300-large_default.jpg
519 | 54 | 1 | NULL | 11.210000 | 0.000000 | ECHAP50 | CHAPEAU DE VENTILATION D 50 | <p>Chapeau de ventilation PVC ø50 pour poste de relevage.</p> <p>Carton complet : 20 unités</p> |  | Accessoires poste | 302 | new | 3/ | 0/ | 2/ | 302-large_default.jpg |  | https://www.saskit.fr/v2/img/p/3/0/2/302-large_default.jpg
520 | 90 | 1 | NULL | 1.433800 | 0.000000 | ENFM100 | MANCHON A BUTEE FF PVC EVAC D100 | <p>MANCHON A BUTEE FEMELLE / FEMELLE EN D100 </p> <p>Carton complet : 72 unités</p> <p></p> |  | PVC ÉVACUATION / VENTILATION / DRAINAGE | 304 | new | 3/ | 0/ | 4/ | 304-large_default.jpg |  | https://www.saskit.fr/v2/img/p/3/0/4/304-large_default.jpg
521 | 90 | 1 | NULL | 8.050000 | 0.100000 | M2TJ | MANCHON DILATATION FF PVC EVAC D100 | <p>MANCHON A JOINT FEMELLE / FEMELLE EN D100 </p> <p>PRODUIT DE MARQUE NICOLL</p> <p>permet la connexion étanche entre PVC &amp; PE</p> |  | PVC ÉVACUATION / VENTILATION / DRAINAGE | 306 | new | 3/ | 0/ | 6/ | 306-large_default.jpg |  | https://www.saskit.fr/v2/img/p/3/0/6/306-large_default.jpg
522 | 90 | 1 | NULL | 3.690000 | 0.000000 | ENFCS87MF100 | CULOTTE SIMPLE 87°30 MFF PVC EVAC D100 | <p>CULOTTE SIMPLE Y PVC EVACUATION 87°30 MALE FEMELLE D.100</p> <p>Carton complet : 27 unités</p> |  | PVC ÉVACUATION / VENTILATION / DRAINAGE | 308 | new | 3/ | 0/ | 8/ | 308-large_default.jpg |  | https://www.saskit.fr/v2/img/p/3/0/8/308-large_default.jpg
523 | 90 | 1 | NULL | 3.230000 | 0.000000 | ENFCS45MF100 | CULOTTE SIMPLE 45° MFF PVC EVAC D100 | <p>CULOTTE PVC EVACUATION 45° MALE / FEMELLE EN D.100 </p> <p>Carton complet : 24 unités</p> |  | PVC ÉVACUATION / VENTILATION / DRAINAGE | 311 | new | 3/ | 1/ | 1/ | 311-large_default.jpg |  | https://www.saskit.fr/v2/img/p/3/1/1/311-large_default.jpg
524 | 90 | 1 | NULL | 24.030000 | 0.000000 | CC10M | CHAPEAU D 100 | <p>chapeau de ventilation ø100 avec moustiquaire</p> <p>couleur anthracite.</p> <p>produit de marque NICOLL</p> |  | PVC ÉVACUATION / VENTILATION / DRAINAGE | 317 | new | 3/ | 1/ | 7/ | 317-large_default.jpg |  | https://www.saskit.fr/v2/img/p/3/1/7/317-large_default.jpg
526 | 54 | 1 | 724 | 10.750000 | 0.000000 | MRAC63 | RACCORD PEHD PVC | <p>Raccord FEMELLE PEHD/PVC Préssion </p> <p>permet le raccordement entre du PEHD et le PVC du regard de distribution relevage.</p> <p>peut également être posé en sortie de poste de relevage ECSPR/SPR</p> <p>50 ou 63 </p> <p></p> <p></p> |  | Accessoires poste | 327 | new | 3/ | 2/ | 7/ | 327-large_default.jpg |  | https://www.saskit.fr/v2/img/p/3/2/7/327-large_default.jpg
526 | 54 | 1 | 725 | 8.510000 | 0.000000 | MRAC50 | RACCORD PEHD PVC | <p>Raccord FEMELLE PEHD/PVC Préssion </p> <p>permet le raccordement entre du PEHD et le PVC du regard de distribution relevage.</p> <p>peut également être posé en sortie de poste de relevage ECSPR/SPR</p> <p>50 ou 63 </p> <p></p> <p></p> |  | Accessoires poste | 327 | new | 3/ | 2/ | 7/ | 327-large_default.jpg |  | https://www.saskit.fr/v2/img/p/3/2/7/327-large_default.jpg
527 | 93 | 1 | NULL | 1.311750 | 0.000000 | SERCAB | SERRE CABLE GALVA | <p>Serre câble galva pour clôture</p> <p></p> |  | Clôtures | 329 | new | 3/ | 2/ | 9/ | 329-large_default.jpg |  | https://www.saskit.fr/v2/img/p/3/2/9/329-large_default.jpg
528 | 93 | 1 | NULL | 20.630000 | 0.000000 | TCORD50 | CORDAGE CHANVRE (BOBINE DE 50M) | <p>Bobine de 50M, cordage chanvre pour clôture Ø 6mm</p> |  | Clôtures | 330 | new | 3/ | 3/ | 0/ | 330-large_default.jpg |  | https://www.saskit.fr/v2/img/p/3/3/0/330-large_default.jpg
529 | 93 | 1 | NULL | 5.720000 | 0.000000 | SUPT30 | SUPPORT MANGEOIRE AQUATIRIS | <p>Support pour Mangeoire Aquatiris</p> |  | Clôtures | 332 | new | 3/ | 3/ | 2/ | 332-large_default.jpg |  | https://www.saskit.fr/v2/img/p/3/3/2/332-large_default.jpg
530 | 93 | 1 | NULL | 7.160000 | 0.000000 | T30145 | PIQUET T GRIS 1M45 (A L'UNITE) | <p>Piquet de clôture <strong><span>T 30x30x3.5mm 1m45 </span></strong></p> <p><strong><span>Finition : EPOLY GRIS RAL 7016</span></strong></p> <p><strong><span>Fabriqué en France</span></strong></p> |  | Clôtures | 333 | new | 3/ | 3/ | 3/ | 333-large_default.jpg |  | https://www.saskit.fr/v2/img/p/3/3/3/333-large_default.jpg
532 | 69 | 1 | 897 | 983.520000 | 50.750000 | SPR900V75BG | POSTE RELEVAGE EAUX CHARGEES | <p>Poste de relevage eaux chargées avec ou sans barres de guidage <span style="color:#030303;">(préconisé de 2EH à 20EH )</span></p> <p>de série avec coffret électrique de protection moteur + alarme de niveau haut</p> <p>Dossier technique complet à télécharger en bas de page.</p> <p>Hauteur 1900 uniquement avec barre de guidage</p> <p></p> <p></p> | <p></p> <p></p> | Postes eaux chargées | 387 | new | 3/ | 8/ | 7/ | 387-large_default.jpg |  | https://www.saskit.fr/v2/img/p/3/8/7/387-large_default.jpg
532 | 69 | 1 | 898 | 903.120000 | 57.750000 | SPR1200V75 | POSTE RELEVAGE EAUX CHARGEES | <p>Poste de relevage eaux chargées avec ou sans barres de guidage <span style="color:#030303;">(préconisé de 2EH à 20EH )</span></p> <p>de série avec coffret électrique de protection moteur + alarme de niveau haut</p> <p>Dossier technique complet à télécharger en bas de page.</p> <p>Hauteur 1900 uniquement avec barre de guidage</p> <p></p> <p></p> | <p></p> <p></p> | Postes eaux chargées | 387 | new | 3/ | 8/ | 7/ | 387-large_default.jpg |  | https://www.saskit.fr/v2/img/p/3/8/7/387-large_default.jpg
532 | 69 | 1 | 899 | 1011.620000 | 57.750000 | SPR1200V75BG | POSTE RELEVAGE EAUX CHARGEES | <p>Poste de relevage eaux chargées avec ou sans barres de guidage <span style="color:#030303;">(préconisé de 2EH à 20EH )</span></p> <p>de série avec coffret électrique de protection moteur + alarme de niveau haut</p> <p>Dossier technique complet à télécharger en bas de page.</p> <p>Hauteur 1900 uniquement avec barre de guidage</p> <p></p> <p></p> | <p></p> <p></p> | Postes eaux chargées | 387 | new | 3/ | 8/ | 7/ | 387-large_default.jpg |  | https://www.saskit.fr/v2/img/p/3/8/7/387-large_default.jpg
532 | 69 | 1 | 900 | 953.640000 | 64.750000 | SPR1500V75 | POSTE RELEVAGE EAUX CHARGEES | <p>Poste de relevage eaux chargées avec ou sans barres de guidage <span style="color:#030303;">(préconisé de 2EH à 20EH )</span></p> <p>de série avec coffret électrique de protection moteur + alarme de niveau haut</p> <p>Dossier technique complet à télécharger en bas de page.</p> <p>Hauteur 1900 uniquement avec barre de guidage</p> <p></p> <p></p> | <p></p> <p></p> | Postes eaux chargées | 387 | new | 3/ | 8/ | 7/ | 387-large_default.jpg |  | https://www.saskit.fr/v2/img/p/3/8/7/387-large_default.jpg
532 | 69 | 1 | 901 | 1057.510000 | 64.750000 | SPR1500V75BG | POSTE RELEVAGE EAUX CHARGEES | <p>Poste de relevage eaux chargées avec ou sans barres de guidage <span style="color:#030303;">(préconisé de 2EH à 20EH )</span></p> <p>de série avec coffret électrique de protection moteur + alarme de niveau haut</p> <p>Dossier technique complet à télécharger en bas de page.</p> <p>Hauteur 1900 uniquement avec barre de guidage</p> <p></p> <p></p> | <p></p> <p></p> | Postes eaux chargées | 387 | new | 3/ | 8/ | 7/ | 387-large_default.jpg |  | https://www.saskit.fr/v2/img/p/3/8/7/387-large_default.jpg
532 | 69 | 1 | 906 | 980.220000 | 50.750000 | SPR900V100 | POSTE RELEVAGE EAUX CHARGEES | <p>Poste de relevage eaux chargées avec ou sans barres de guidage <span style="color:#030303;">(préconisé de 2EH à 20EH )</span></p> <p>de série avec coffret électrique de protection moteur + alarme de niveau haut</p> <p>Dossier technique complet à télécharger en bas de page.</p> <p>Hauteur 1900 uniquement avec barre de guidage</p> <p></p> <p></p> | <p></p> <p></p> | Postes eaux chargées | 387 | new | 3/ | 8/ | 7/ | 387-large_default.jpg |  | https://www.saskit.fr/v2/img/p/3/8/7/387-large_default.jpg
532 | 69 | 1 | 907 | 1092.440000 | 50.750000 | SPR900V100BG | POSTE RELEVAGE EAUX CHARGEES | <p>Poste de relevage eaux chargées avec ou sans barres de guidage <span style="color:#030303;">(préconisé de 2EH à 20EH )</span></p> <p>de série avec coffret électrique de protection moteur + alarme de niveau haut</p> <p>Dossier technique complet à télécharger en bas de page.</p> <p>Hauteur 1900 uniquement avec barre de guidage</p> <p></p> <p></p> | <p></p> <p></p> | Postes eaux chargées | 387 | new | 3/ | 8/ | 7/ | 387-large_default.jpg |  | https://www.saskit.fr/v2/img/p/3/8/7/387-large_default.jpg
532 | 69 | 1 | 908 | 978.070000 | 57.750000 | SPR1200V100 | POSTE RELEVAGE EAUX CHARGEES | <p>Poste de relevage eaux chargées avec ou sans barres de guidage <span style="color:#030303;">(préconisé de 2EH à 20EH )</span></p> <p>de série avec coffret électrique de protection moteur + alarme de niveau haut</p> <p>Dossier technique complet à télécharger en bas de page.</p> <p>Hauteur 1900 uniquement avec barre de guidage</p> <p></p> <p></p> | <p></p> <p></p> | Postes eaux chargées | 387 | new | 3/ | 8/ | 7/ | 387-large_default.jpg |  | https://www.saskit.fr/v2/img/p/3/8/7/387-large_default.jpg
532 | 69 | 1 | 909 | 1109.690000 | 57.750000 | SPR1200V100BG | POSTE RELEVAGE EAUX CHARGEES | <p>Poste de relevage eaux chargées avec ou sans barres de guidage <span style="color:#030303;">(préconisé de 2EH à 20EH )</span></p> <p>de série avec coffret électrique de protection moteur + alarme de niveau haut</p> <p>Dossier technique complet à télécharger en bas de page.</p> <p>Hauteur 1900 uniquement avec barre de guidage</p> <p></p> <p></p> | <p></p> <p></p> | Postes eaux chargées | 387 | new | 3/ | 8/ | 7/ | 387-large_default.jpg |  | https://www.saskit.fr/v2/img/p/3/8/7/387-large_default.jpg
532 | 69 | 1 | 910 | 1053.500000 | 64.750000 | SPR1500V100 | POSTE RELEVAGE EAUX CHARGEES | <p>Poste de relevage eaux chargées avec ou sans barres de guidage <span style="color:#030303;">(préconisé de 2EH à 20EH )</span></p> <p>de série avec coffret électrique de protection moteur + alarme de niveau haut</p> <p>Dossier technique complet à télécharger en bas de page.</p> <p>Hauteur 1900 uniquement avec barre de guidage</p> <p></p> <p></p> | <p></p> <p></p> | Postes eaux chargées | 387 | new | 3/ | 8/ | 7/ | 387-large_default.jpg |  | https://www.saskit.fr/v2/img/p/3/8/7/387-large_default.jpg
532 | 69 | 1 | 911 | 1158.180000 | 64.750000 | SPR1500V100BG | POSTE RELEVAGE EAUX CHARGEES | <p>Poste de relevage eaux chargées avec ou sans barres de guidage <span style="color:#030303;">(préconisé de 2EH à 20EH )</span></p> <p>de série avec coffret électrique de protection moteur + alarme de niveau haut</p> <p>Dossier technique complet à télécharger en bas de page.</p> <p>Hauteur 1900 uniquement avec barre de guidage</p> <p></p> <p></p> | <p></p> <p></p> | Postes eaux chargées | 387 | new | 3/ | 8/ | 7/ | 387-large_default.jpg |  | https://www.saskit.fr/v2/img/p/3/8/7/387-large_default.jpg
532 | 69 | 1 | 916 | 993.300000 | 50.750000 | SPR900V150 | POSTE RELEVAGE EAUX CHARGEES | <p>Poste de relevage eaux chargées avec ou sans barres de guidage <span style="color:#030303;">(préconisé de 2EH à 20EH )</span></p> <p>de série avec coffret électrique de protection moteur + alarme de niveau haut</p> <p>Dossier technique complet à télécharger en bas de page.</p> <p>Hauteur 1900 uniquement avec barre de guidage</p> <p></p> <p></p> | <p></p> <p></p> | Postes eaux chargées | 387 | new | 3/ | 8/ | 7/ | 387-large_default.jpg |  | https://www.saskit.fr/v2/img/p/3/8/7/387-large_default.jpg
532 | 69 | 1 | 917 | 1098.020000 | 50.750000 | SPR900V150BG | POSTE RELEVAGE EAUX CHARGEES | <p>Poste de relevage eaux chargées avec ou sans barres de guidage <span style="color:#030303;">(préconisé de 2EH à 20EH )</span></p> <p>de série avec coffret électrique de protection moteur + alarme de niveau haut</p> <p>Dossier technique complet à télécharger en bas de page.</p> <p>Hauteur 1900 uniquement avec barre de guidage</p> <p></p> <p></p> | <p></p> <p></p> | Postes eaux chargées | 387 | new | 3/ | 8/ | 7/ | 387-large_default.jpg |  | https://www.saskit.fr/v2/img/p/3/8/7/387-large_default.jpg
532 | 69 | 1 | 918 | 1008.550000 | 57.750000 | SPR1200V150 | POSTE RELEVAGE EAUX CHARGEES | <p>Poste de relevage eaux chargées avec ou sans barres de guidage <span style="color:#030303;">(préconisé de 2EH à 20EH )</span></p> <p>de série avec coffret électrique de protection moteur + alarme de niveau haut</p> <p>Dossier technique complet à télécharger en bas de page.</p> <p>Hauteur 1900 uniquement avec barre de guidage</p> <p></p> <p></p> | <p></p> <p></p> | Postes eaux chargées | 387 | new | 3/ | 8/ | 7/ | 387-large_default.jpg |  | https://www.saskit.fr/v2/img/p/3/8/7/387-large_default.jpg
532 | 69 | 1 | 919 | 1120.540000 | 57.750000 | SPR1200V150BG | POSTE RELEVAGE EAUX CHARGEES | <p>Poste de relevage eaux chargées avec ou sans barres de guidage <span style="color:#030303;">(préconisé de 2EH à 20EH )</span></p> <p>de série avec coffret électrique de protection moteur + alarme de niveau haut</p> <p>Dossier technique complet à télécharger en bas de page.</p> <p>Hauteur 1900 uniquement avec barre de guidage</p> <p></p> <p></p> | <p></p> <p></p> | Postes eaux chargées | 387 | new | 3/ | 8/ | 7/ | 387-large_default.jpg |  | https://www.saskit.fr/v2/img/p/3/8/7/387-large_default.jpg
532 | 69 | 1 | 920 | 1063.580000 | 64.750000 | SPR1500V150 | POSTE RELEVAGE EAUX CHARGEES | <p>Poste de relevage eaux chargées avec ou sans barres de guidage <span style="color:#030303;">(préconisé de 2EH à 20EH )</span></p> <p>de série avec coffret électrique de protection moteur + alarme de niveau haut</p> <p>Dossier technique complet à télécharger en bas de page.</p> <p>Hauteur 1900 uniquement avec barre de guidage</p> <p></p> <p></p> | <p></p> <p></p> | Postes eaux chargées | 387 | new | 3/ | 8/ | 7/ | 387-large_default.jpg |  | https://www.saskit.fr/v2/img/p/3/8/7/387-large_default.jpg
532 | 69 | 1 | 921 | 1159.370000 | 64.750000 | SPR1500V150BG | POSTE RELEVAGE EAUX CHARGEES | <p>Poste de relevage eaux chargées avec ou sans barres de guidage <span style="color:#030303;">(préconisé de 2EH à 20EH )</span></p> <p>de série avec coffret électrique de protection moteur + alarme de niveau haut</p> <p>Dossier technique complet à télécharger en bas de page.</p> <p>Hauteur 1900 uniquement avec barre de guidage</p> <p></p> <p></p> | <p></p> <p></p> | Postes eaux chargées | 387 | new | 3/ | 8/ | 7/ | 387-large_default.jpg |  | https://www.saskit.fr/v2/img/p/3/8/7/387-large_default.jpg
532 | 69 | 1 | 937 | 1263.130000 | 50.750000 | SPR1900V75BG | POSTE RELEVAGE EAUX CHARGEES | <p>Poste de relevage eaux chargées avec ou sans barres de guidage <span style="color:#030303;">(préconisé de 2EH à 20EH )</span></p> <p>de série avec coffret électrique de protection moteur + alarme de niveau haut</p> <p>Dossier technique complet à télécharger en bas de page.</p> <p>Hauteur 1900 uniquement avec barre de guidage</p> <p></p> <p></p> | <p></p> <p></p> | Postes eaux chargées | 387 | new | 3/ | 8/ | 7/ | 387-large_default.jpg |  | https://www.saskit.fr/v2/img/p/3/8/7/387-large_default.jpg
532 | 69 | 1 | 939 | 1362.380000 | 50.750000 | SPR1900V100BG | POSTE RELEVAGE EAUX CHARGEES | <p>Poste de relevage eaux chargées avec ou sans barres de guidage <span style="color:#030303;">(préconisé de 2EH à 20EH )</span></p> <p>de série avec coffret électrique de protection moteur + alarme de niveau haut</p> <p>Dossier technique complet à télécharger en bas de page.</p> <p>Hauteur 1900 uniquement avec barre de guidage</p> <p></p> <p></p> | <p></p> <p></p> | Postes eaux chargées | 387 | new | 3/ | 8/ | 7/ | 387-large_default.jpg |  | https://www.saskit.fr/v2/img/p/3/8/7/387-large_default.jpg
532 | 69 | 1 | 941 | 1357.640000 | 50.750000 | SPR1900V150BG | POSTE RELEVAGE EAUX CHARGEES | <p>Poste de relevage eaux chargées avec ou sans barres de guidage <span style="color:#030303;">(préconisé de 2EH à 20EH )</span></p> <p>de série avec coffret électrique de protection moteur + alarme de niveau haut</p> <p>Dossier technique complet à télécharger en bas de page.</p> <p>Hauteur 1900 uniquement avec barre de guidage</p> <p></p> <p></p> | <p></p> <p></p> | Postes eaux chargées | 387 | new | 3/ | 8/ | 7/ | 387-large_default.jpg |  | https://www.saskit.fr/v2/img/p/3/8/7/387-large_default.jpg
532 | 69 | 1 | 896 | 899.220000 | 50.750000 | SPR900V75 | POSTE RELEVAGE EAUX CHARGEES | <p>Poste de relevage eaux chargées avec ou sans barres de guidage <span style="color:#030303;">(préconisé de 2EH à 20EH )</span></p> <p>de série avec coffret électrique de protection moteur + alarme de niveau haut</p> <p>Dossier technique complet à télécharger en bas de page.</p> <p>Hauteur 1900 uniquement avec barre de guidage</p> <p></p> <p></p> | <p></p> <p></p> | Postes eaux chargées | 387 | new | 3/ | 8/ | 7/ | 387-large_default.jpg |  | https://www.saskit.fr/v2/img/p/3/8/7/387-large_default.jpg
533 | 55 | 1 | NULL | 76.630000 | 28.000000 | ECOLAT14 | ECOLAT 14CM X 7MM RLX 25ML | <p>bordure en plastique recyclé</p> <p>longueur: 25m hauteur: 14cm épaisseur: 7mm</p> |  | Clôtures/Grilles/Finitions | 339 | new | 3/ | 3/ | 9/ | 339-large_default.jpg |  | https://www.saskit.fr/v2/img/p/3/3/9/339-large_default.jpg
534 | 55 | 1 | NULL | 97.580000 | 40.000000 | ECOLAT19 | ECOLAT 19 CM X 7MM RLX 25M | <p>bordure en plastique recyclé</p> <p>longueur: 25m hauteur: 19cm épaisseur: 7mm</p> |  | Clôtures/Grilles/Finitions | 340 | new | 3/ | 4/ | 0/ | 340-large_default.jpg |  | https://www.saskit.fr/v2/img/p/3/4/0/340-large_default.jpg
535 | 55 | 1 | NULL | 2.330000 | 0.000000 | ECOPIC38 | PIQUET ECOLAT | <p>PIQUET DE FIXATION EN PE POUR BORDURE ECOLAT 14 OU 19</p> <p>HAUTEUR : 38 cm </p> |  | Clôtures/Grilles/Finitions | 341 | new | 3/ | 4/ | 1/ | 341-large_default.jpg |  | https://www.saskit.fr/v2/img/p/3/4/1/341-large_default.jpg
536 | 80 | 1 | 934 | 12.910000 | 2.000000 | PVC6316 | TUBE 3M PVC PRESSION | <p>TUBE PVC PRESSION PN16 en barre de 3 mètres</p> <p>prémanchonné, norme EN 1452-2</p> <p><span style="color:#d0121a;">unité de vente : quantité 1 = une barre de 3m</span></p> <p></p> <p></p> |  | PVC / PE | 346 | new | 3/ | 4/ | 6/ | 346-large_default.jpg |  | https://www.saskit.fr/v2/img/p/3/4/6/346-large_default.jpg
536 | 80 | 1 | 933 | 7.830000 | 2.000000 | PVC5016 | TUBE 3M PVC PRESSION | <p>TUBE PVC PRESSION PN16 en barre de 3 mètres</p> <p>prémanchonné, norme EN 1452-2</p> <p><span style="color:#d0121a;">unité de vente : quantité 1 = une barre de 3m</span></p> <p></p> <p></p> |  | PVC / PE | 346 | new | 3/ | 4/ | 6/ | 346-large_default.jpg |  | https://www.saskit.fr/v2/img/p/3/4/6/346-large_default.jpg
537 | 90 | 1 | NULL | 31.740000 | 0.000000 | SPY45100 | CULOTTE Y 45° M/F 100 | <p>CULOTTE SIMPLE Y PVC 45° MALE FEMELLE D.100</p> <p>PRODUIT FABRIQUE SUR MESURE CHEZ NICOLL</p> |  | PVC ÉVACUATION / VENTILATION / DRAINAGE | 349 | new | 3/ | 4/ | 9/ | 349-large_default.jpg |  | https://www.saskit.fr/v2/img/p/3/4/9/349-large_default.jpg
538 | 82 | 1 | NULL | 8.230000 | 0.000000 | CROIX63 | CROIX PVC PRESSION D63 | <p>CROIX EN PVC PRESSION DIAMETRE 63 </p> <p>PERMET L'ALIMENTATION DE 3 LITS EN RELEVAGE AVEC 3 VANNES GUILLOTINES EN D.63 </p> <p>Carton complet : 20 unités</p> |  | RACCORDS PVC PRESSION & PE | 357 | new | 3/ | 5/ | 7/ | 357-large_default.jpg |  | https://www.saskit.fr/v2/img/p/3/5/7/357-large_default.jpg
540 | 90 | 1 | NULL | 20.810000 | 0.000000 | NCLAPETDR100 | SORTIE A CLAPET Diam 100 | <p>SORTIE A CLAPET DIAMETRE 100 pour les évacuations au fossé.</p> <p>une grille clapet évite l'intrusion d'un animal dans le tube</p> |  | PVC ÉVACUATION / VENTILATION / DRAINAGE | 369 | new | 3/ | 6/ | 9/ | 369-large_default.jpg |  | https://www.saskit.fr/v2/img/p/3/6/9/369-large_default.jpg
541 | 55 | 1 | NULL | 21.960000 | 4.000000 | ECOP2 | ECOPLANC 2M | <p>ECOPLANC hauteur 22cm épaisseur 4cm longueur 2m</p> <p>100% plastiques recyclés </p> |  | Clôtures/Grilles/Finitions | 370 | new | 3/ | 7/ | 0/ | 370-large_default.jpg |  | https://www.saskit.fr/v2/img/p/3/7/0/370-large_default.jpg
542 | 55 | 1 | NULL | 27.410000 | 5.000000 | ECOP2.5 | ECOPLANC 2M50 | <p>ECOPLANC hauteur 22cm épaisseur 4cm longueur 2m50</p> <p>100% plastiques recyclés </p> |  | Clôtures/Grilles/Finitions | 372 | new | 3/ | 7/ | 2/ | 372-large_default.jpg |  | https://www.saskit.fr/v2/img/p/3/7/2/372-large_default.jpg
543 | 91 | 1 | NULL | 10.150000 | 0.246000 | PLJPL | PLAQUETTE JARDIN DE PLUIE | <p><span>Ce support explique le principe et les avantages de la gestion des eaux pluviales, présente le Jardin de Pluie ainsi que le projet en étapes.</span></p> <p><span>A utiliser sans modération lors de prospection et de commercialisation.</span></p> <p><span>Personnalisation du support : au verso du support, une zone pour apposer votre tampon</span></p> | <p><span>Lot de 25 unités</span></p> <p><span>Format : plaquette A5 – 4 pages</span></p> <p><span>Impression responsable et durable : papier PEFC, Imprim’Vert (encre végétale) via imprimerie certifiée ISO 14001</span></p> <p><span> </span></p> | SUPPORTS DE COMMUNICATION | 375 | new | 3/ | 7/ | 5/ | 375-large_default.jpg |  | https://www.saskit.fr/v2/img/p/3/7/5/375-large_default.jpg
544 | 91 | 1 | NULL | 10.150000 | 0.242000 | PLFLOT | PLAQUETTE PHYTOFLOTTANTE | <p><span>Ce support explique le principe et les avantages de la phytoépuration, présente la Phytoflottante et ses modules.</span></p> <p><span>A utiliser sans modération lors de prospection et de commercialisation.</span></p> <p><span>Personnalisation du support : au verso du support, une zone pour apposer votre tampon</span></p> | <p><span>Lot de 25 unités</span></p> <p><span>Format : plaquette A5 – 4 pages</span></p> <p><span>Impression responsable et durable : papier PEFC, Imprim’Vert (encre végétale) via imprimerie certifiée ISO 14001</span></p> | SUPPORTS DE COMMUNICATION | 377 | new | 3/ | 7/ | 7/ | 377-large_default.jpg |  | https://www.saskit.fr/v2/img/p/3/7/7/377-large_default.jpg
545 | 91 | 1 | NULL | 10.150000 | 0.245000 | PLTINY | PLAQUETTE PHYTOTINY | <p><span>Ce support explique le principe et les avantages de la phytoépuration, présente la Phytiny et ses modules.</span></p> <p><span>A utiliser sans modération lors de prospection et de commercialisation.</span></p> <p><span>Personnalisation du support : au verso du support, une zone pour apposer votre tampon</span></p> | <p><span>Lot de 25 unités</span></p> <p><span>Format : plaquette A5 – 4 pages</span></p> <p><span>Impression responsable et durable : papier PEFC, Imprim’Vert (encre végétale) via imprimerie certifiée ISO 14001</span></p> <p><span> </span></p> | SUPPORTS DE COMMUNICATION | 383 | new | 3/ | 8/ | 3/ | 383-large_default.jpg |  | https://www.saskit.fr/v2/img/p/3/8/3/383-large_default.jpg
546 | 71 | 1 | NULL | 530.420000 | 10.000000 | CHASSEAQUA | CHASSE AQUATIRIS EAUX BRUTES | <p>Chasse Aquatiris, volume 30L</p> <p>EAUX BRUTES ET EAUX MENAGERES</p> |  | Distribution gravitaire / chasse et broyeur | 435 | reappro | 4/ | 3/ | 5/ | 435-large_default.jpg |  | https://www.saskit.fr/v2/img/p/4/3/5/435-large_default.jpg
547 | 2 | 0 | NULL | 4.160000 | 0.000000 | TOTEB | TOTE BAG AQUATIRIS | <p><span>Ce tote bag Aquatiris est le sac « fourre-tout » par excellence qui saura surprendre par sa qualité et devenir le compagnon idéal de vos prospects/clients.</span></p> <p><span>Fabriqué à 100% avec des draps recyclés et en Bretagne, ce goodies rentre dans une démarche zéro déchet. Son prix est plus onéreux que du Made in China ou du pseudo « Made in France », mais cela a du sens pour notre réseau.</span></p> <p></p> | <p>Vendu à l’unité</p> <p>Matière : drap recyclé</p> <p>Impression : 1 face</p> | Accueil | 404 | new | 4/ | 0/ | 4/ | 404-large_default.jpg |  | https://www.saskit.fr/v2/img/p/4/0/4/404-large_default.jpg
548 | 54 | 1 | NULL | 160.200000 | 0.000000 | MCOFPRO | COFFRET ALARME ET PROTECTION RELEVAGE | <p>COFFRET ELECTRIQUE POUR POSTE DE RELEVAGE EAUX CHARGEES (1 pompe)</p> <p>contient la protection de la pompe (disjoncteur magnéto thermique)</p> <p>et le dispositif d'alarme de trop plein</p> <p>livré prêt à poser</p> |  | Accessoires poste | 406 | new | 4/ | 0/ | 6/ | 406-large_default.jpg |  | https://www.saskit.fr/v2/img/p/4/0/6/406-large_default.jpg
549 | 94 | 1 | NULL | 6.260000 | 3.000000 | C70701800 | CHEVRON 70X70 L 1.80M | <p>Chevron plastique Recyclé 70 x 70, longueur 1.80m</p> |  | BORDURES | 407 | new | 4/ | 0/ | 7/ | 407-large_default.jpg |  | https://www.saskit.fr/v2/img/p/4/0/7/407-large_default.jpg
550 | 94 | 1 | NULL | 13.190000 | 0.000000 | C41413000 | CHEVRON 41X41 L 3M | <p>Chevron en plastique recyclé 41x41, longueur 3M</p> |  | BORDURES | 408 | new | 4/ | 0/ | 8/ | 408-large_default.jpg |  | https://www.saskit.fr/v2/img/p/4/0/8/408-large_default.jpg
551 | 94 | 1 | NULL | 13.190000 | 0.000000 | C501151800 | BASTAINGS 50X115 L 1.80M | <p>Bastaings plastique recyclé 50 x 115, longueur 1.80m</p> |  | BORDURES | 409 | new | 4/ | 0/ | 9/ | 409-large_default.jpg |  | https://www.saskit.fr/v2/img/p/4/0/9/409-large_default.jpg
552 | 94 | 1 | NULL | 29.780000 | 0.000000 | C1001002500 | CHEVRON 100X100 L 2.50M | <p>Chevron plastique recyclé, 100x100 longueur 2.50m</p> |  | BORDURES | 410 | new | 4/ | 1/ | 0/ | 410-large_default.jpg |  | https://www.saskit.fr/v2/img/p/4/1/0/410-large_default.jpg
553 | 91 | 1 | NULL | 63.030000 | 0.300000 | MAQUETTE | MAQUETTE AQUATIRIS | <p><span>Ces éléments imprimés à l’échelle en 3D vous permettront d’illustrer concrètement les Jardins d’Assainissement.</span></p> <p><span>Vous aurez également la possibilité de les mettre en scène en les intégrant à une maquette construite par vos soins.</span></p> <p></p> <p></p> | <p>Un tuto sera mis prochainement en ligne sur la base de connaissances avec les liens des fournisseurs (végétaux, herbe etc).</p> <p>Vendu en pack : 2 bacs + 2 répartiteurs + 3 regards de distribution avec couvercle + 1 poste de relevage avec couvercle</p> <p>Matière : plastique recyclé</p> <p>Impression : 3D</p> | SUPPORTS DE COMMUNICATION | 412 | new | 4/ | 1/ | 2/ | 412-large_default.jpg |  | https://www.saskit.fr/v2/img/p/4/1/2/412-large_default.jpg
554 | 71 | 1 | NULL | 923.650000 | 0.000000 | CHASSECLAP | CHASSE A CLAPET INOX AQUATIRIS | <p>CHASSE A OBTURATEUR AIMANTE</p> <p>Composition:</p> <p>regard cunette</p> <p>clapet inox de chasse</p> <p></p> |  | Distribution gravitaire / chasse et broyeur | 486 | reappro | 4/ | 8/ | 6/ | 486-large_default.jpg |  | https://www.saskit.fr/v2/img/p/4/8/6/486-large_default.jpg
555 | 54 | 1 | NULL | 38.610000 | 0.000000 | BIPSTOP | FLOTTEUR jaune 20m de cable+lest | <p>FLOTTEUR DE NIVEAU A BILLE </p> <p>20 M DE CABLE AVEC CONTREPOIDS </p> <p>COMPATIBLE AVEC LE COFFRET ELECTRIQUE DE POSTES DE RELEVAGE</p> |  | Accessoires poste | 417 | new | 4/ | 1/ | 7/ | 417-large_default.jpg |  | https://www.saskit.fr/v2/img/p/4/1/7/417-large_default.jpg
558 | 46 | 1 | 2336 | 1043.760000 | 500.000000 | PCG4EH | COFFRAGE FV 125CM | <p>Coffrage PVC 125CM (gravitaire) + Kit cloison <strong>« délai actuel 10 à 15 jours » </strong></p> | <p><span>Le KIT COFFRAGE PVC 125CM inclus :</span></p> <p><span> </span></p> <p><span> </span></p> <ol><li><span>Plaques PVC recyclé 1 m + H PVC et rallonges PVC 20 cm préassemblées (hauteur totale = 1,24 m)</span></li> <li><span>Chevrons PE recyclé section 7*7 prémontés (poteaux + ceinture supérieure)</span></li> <li><span>Chevrons de jonction PE recyclé section 70*70 mm pour assemblage sur chantier</span></li> <li><span>Bastaings de jonction PE recyclé section 50*110 mm pour assemblage sur chantier</span></li> <li><span>Barre T aluminium ép. 3 mm section 40*40 mm (ancrage EPDM + support grilles)</span></li> <li><span>Cornières aluminium ép. 3 mm section 40*40 mm (ancrage EPDM + support barres T en acier du KIT protection sanitaire en caillebotis piétons)</span></li> <li><span>KIT cloison centrale (poteaux PE, ECOPLANC)</span></li> <li><span>Cales de terrasses (support finition)</span></li> <li><span>Visserie pour l’assemblage du coffrage hors lame de finition :</span></li> </ol><ul><li><span><span><span> </span></span></span><span>Vis penture 6*80 INOX A2</span></li> <li><span><span><span> </span></span></span><span>Vis penture 6*140 INOX A2</span></li> <li><span><span><span> </span></span></span><span>Vis + écrou borgne INOX A2</span></li> </ul><p><span> </span></p> <p><strong><span>LA LAME DE FINITION SUPERIEURE N’EST PAS FOURNIE</span></strong></p> | Kits bacs / kits coffrages | 483 | new | 4/ | 8/ | 3/ | 483-large_default.jpg |  | https://www.saskit.fr/v2/img/p/4/8/3/483-large_default.jpg
558 | 46 | 1 | 2337 | 1089.250000 | 500.000000 | PCG5EH | COFFRAGE FV 125CM | <p>Coffrage PVC 125CM (gravitaire) + Kit cloison <strong>« délai actuel 10 à 15 jours » </strong></p> | <p><span>Le KIT COFFRAGE PVC 125CM inclus :</span></p> <p><span> </span></p> <p><span> </span></p> <ol><li><span>Plaques PVC recyclé 1 m + H PVC et rallonges PVC 20 cm préassemblées (hauteur totale = 1,24 m)</span></li> <li><span>Chevrons PE recyclé section 7*7 prémontés (poteaux + ceinture supérieure)</span></li> <li><span>Chevrons de jonction PE recyclé section 70*70 mm pour assemblage sur chantier</span></li> <li><span>Bastaings de jonction PE recyclé section 50*110 mm pour assemblage sur chantier</span></li> <li><span>Barre T aluminium ép. 3 mm section 40*40 mm (ancrage EPDM + support grilles)</span></li> <li><span>Cornières aluminium ép. 3 mm section 40*40 mm (ancrage EPDM + support barres T en acier du KIT protection sanitaire en caillebotis piétons)</span></li> <li><span>KIT cloison centrale (poteaux PE, ECOPLANC)</span></li> <li><span>Cales de terrasses (support finition)</span></li> <li><span>Visserie pour l’assemblage du coffrage hors lame de finition :</span></li> </ol><ul><li><span><span><span> </span></span></span><span>Vis penture 6*80 INOX A2</span></li> <li><span><span><span> </span></span></span><span>Vis penture 6*140 INOX A2</span></li> <li><span><span><span> </span></span></span><span>Vis + écrou borgne INOX A2</span></li> </ul><p><span> </span></p> <p><strong><span>LA LAME DE FINITION SUPERIEURE N’EST PAS FOURNIE</span></strong></p> | Kits bacs / kits coffrages | 483 | new | 4/ | 8/ | 3/ | 483-large_default.jpg |  | https://www.saskit.fr/v2/img/p/4/8/3/483-large_default.jpg
558 | 46 | 1 | 2338 | 1227.630000 | 500.000000 | PCG6EHA | COFFRAGE FV 125CM | <p>Coffrage PVC 125CM (gravitaire) + Kit cloison <strong>« délai actuel 10 à 15 jours » </strong></p> | <p><span>Le KIT COFFRAGE PVC 125CM inclus :</span></p> <p><span> </span></p> <p><span> </span></p> <ol><li><span>Plaques PVC recyclé 1 m + H PVC et rallonges PVC 20 cm préassemblées (hauteur totale = 1,24 m)</span></li> <li><span>Chevrons PE recyclé section 7*7 prémontés (poteaux + ceinture supérieure)</span></li> <li><span>Chevrons de jonction PE recyclé section 70*70 mm pour assemblage sur chantier</span></li> <li><span>Bastaings de jonction PE recyclé section 50*110 mm pour assemblage sur chantier</span></li> <li><span>Barre T aluminium ép. 3 mm section 40*40 mm (ancrage EPDM + support grilles)</span></li> <li><span>Cornières aluminium ép. 3 mm section 40*40 mm (ancrage EPDM + support barres T en acier du KIT protection sanitaire en caillebotis piétons)</span></li> <li><span>KIT cloison centrale (poteaux PE, ECOPLANC)</span></li> <li><span>Cales de terrasses (support finition)</span></li> <li><span>Visserie pour l’assemblage du coffrage hors lame de finition :</span></li> </ol><ul><li><span><span><span> </span></span></span><span>Vis penture 6*80 INOX A2</span></li> <li><span><span><span> </span></span></span><span>Vis penture 6*140 INOX A2</span></li> <li><span><span><span> </span></span></span><span>Vis + écrou borgne INOX A2</span></li> </ul><p><span> </span></p> <p><strong><span>LA LAME DE FINITION SUPERIEURE N’EST PAS FOURNIE</span></strong></p> | Kits bacs / kits coffrages | 483 | new | 4/ | 8/ | 3/ | 483-large_default.jpg |  | https://www.saskit.fr/v2/img/p/4/8/3/483-large_default.jpg
558 | 46 | 1 | 2339 | 1341.650000 | 500.000000 | PCG6EHB | COFFRAGE FV 125CM | <p>Coffrage PVC 125CM (gravitaire) + Kit cloison <strong>« délai actuel 10 à 15 jours » </strong></p> | <p><span>Le KIT COFFRAGE PVC 125CM inclus :</span></p> <p><span> </span></p> <p><span> </span></p> <ol><li><span>Plaques PVC recyclé 1 m + H PVC et rallonges PVC 20 cm préassemblées (hauteur totale = 1,24 m)</span></li> <li><span>Chevrons PE recyclé section 7*7 prémontés (poteaux + ceinture supérieure)</span></li> <li><span>Chevrons de jonction PE recyclé section 70*70 mm pour assemblage sur chantier</span></li> <li><span>Bastaings de jonction PE recyclé section 50*110 mm pour assemblage sur chantier</span></li> <li><span>Barre T aluminium ép. 3 mm section 40*40 mm (ancrage EPDM + support grilles)</span></li> <li><span>Cornières aluminium ép. 3 mm section 40*40 mm (ancrage EPDM + support barres T en acier du KIT protection sanitaire en caillebotis piétons)</span></li> <li><span>KIT cloison centrale (poteaux PE, ECOPLANC)</span></li> <li><span>Cales de terrasses (support finition)</span></li> <li><span>Visserie pour l’assemblage du coffrage hors lame de finition :</span></li> </ol><ul><li><span><span><span> </span></span></span><span>Vis penture 6*80 INOX A2</span></li> <li><span><span><span> </span></span></span><span>Vis penture 6*140 INOX A2</span></li> <li><span><span><span> </span></span></span><span>Vis + écrou borgne INOX A2</span></li> </ul><p><span> </span></p> <p><strong><span>LA LAME DE FINITION SUPERIEURE N’EST PAS FOURNIE</span></strong></p> | Kits bacs / kits coffrages | 483 | new | 4/ | 8/ | 3/ | 483-large_default.jpg |  | https://www.saskit.fr/v2/img/p/4/8/3/483-large_default.jpg
558 | 46 | 1 | 2340 | 1372.420000 | 500.000000 | PCG7EH | COFFRAGE FV 125CM | <p>Coffrage PVC 125CM (gravitaire) + Kit cloison <strong>« délai actuel 10 à 15 jours » </strong></p> | <p><span>Le KIT COFFRAGE PVC 125CM inclus :</span></p> <p><span> </span></p> <p><span> </span></p> <ol><li><span>Plaques PVC recyclé 1 m + H PVC et rallonges PVC 20 cm préassemblées (hauteur totale = 1,24 m)</span></li> <li><span>Chevrons PE recyclé section 7*7 prémontés (poteaux + ceinture supérieure)</span></li> <li><span>Chevrons de jonction PE recyclé section 70*70 mm pour assemblage sur chantier</span></li> <li><span>Bastaings de jonction PE recyclé section 50*110 mm pour assemblage sur chantier</span></li> <li><span>Barre T aluminium ép. 3 mm section 40*40 mm (ancrage EPDM + support grilles)</span></li> <li><span>Cornières aluminium ép. 3 mm section 40*40 mm (ancrage EPDM + support barres T en acier du KIT protection sanitaire en caillebotis piétons)</span></li> <li><span>KIT cloison centrale (poteaux PE, ECOPLANC)</span></li> <li><span>Cales de terrasses (support finition)</span></li> <li><span>Visserie pour l’assemblage du coffrage hors lame de finition :</span></li> </ol><ul><li><span><span><span> </span></span></span><span>Vis penture 6*80 INOX A2</span></li> <li><span><span><span> </span></span></span><span>Vis penture 6*140 INOX A2</span></li> <li><span><span><span> </span></span></span><span>Vis + écrou borgne INOX A2</span></li> </ul><p><span> </span></p> <p><strong><span>LA LAME DE FINITION SUPERIEURE N’EST PAS FOURNIE</span></strong></p> | Kits bacs / kits coffrages | 483 | new | 4/ | 8/ | 3/ | 483-large_default.jpg |  | https://www.saskit.fr/v2/img/p/4/8/3/483-large_default.jpg
558 | 46 | 1 | 2341 | 1457.470000 | 500.000000 | PCG8EH | COFFRAGE FV 125CM | <p>Coffrage PVC 125CM (gravitaire) + Kit cloison <strong>« délai actuel 10 à 15 jours » </strong></p> | <p><span>Le KIT COFFRAGE PVC 125CM inclus :</span></p> <p><span> </span></p> <p><span> </span></p> <ol><li><span>Plaques PVC recyclé 1 m + H PVC et rallonges PVC 20 cm préassemblées (hauteur totale = 1,24 m)</span></li> <li><span>Chevrons PE recyclé section 7*7 prémontés (poteaux + ceinture supérieure)</span></li> <li><span>Chevrons de jonction PE recyclé section 70*70 mm pour assemblage sur chantier</span></li> <li><span>Bastaings de jonction PE recyclé section 50*110 mm pour assemblage sur chantier</span></li> <li><span>Barre T aluminium ép. 3 mm section 40*40 mm (ancrage EPDM + support grilles)</span></li> <li><span>Cornières aluminium ép. 3 mm section 40*40 mm (ancrage EPDM + support barres T en acier du KIT protection sanitaire en caillebotis piétons)</span></li> <li><span>KIT cloison centrale (poteaux PE, ECOPLANC)</span></li> <li><span>Cales de terrasses (support finition)</span></li> <li><span>Visserie pour l’assemblage du coffrage hors lame de finition :</span></li> </ol><ul><li><span><span><span> </span></span></span><span>Vis penture 6*80 INOX A2</span></li> <li><span><span><span> </span></span></span><span>Vis penture 6*140 INOX A2</span></li> <li><span><span><span> </span></span></span><span>Vis + écrou borgne INOX A2</span></li> </ul><p><span> </span></p> <p><strong><span>LA LAME DE FINITION SUPERIEURE N’EST PAS FOURNIE</span></strong></p> | Kits bacs / kits coffrages | 483 | new | 4/ | 8/ | 3/ | 483-large_default.jpg |  | https://www.saskit.fr/v2/img/p/4/8/3/483-large_default.jpg
558 | 46 | 1 | 2342 | 1522.330000 | 500.000000 | PCG9EH | COFFRAGE FV 125CM | <p>Coffrage PVC 125CM (gravitaire) + Kit cloison <strong>« délai actuel 10 à 15 jours » </strong></p> | <p><span>Le KIT COFFRAGE PVC 125CM inclus :</span></p> <p><span> </span></p> <p><span> </span></p> <ol><li><span>Plaques PVC recyclé 1 m + H PVC et rallonges PVC 20 cm préassemblées (hauteur totale = 1,24 m)</span></li> <li><span>Chevrons PE recyclé section 7*7 prémontés (poteaux + ceinture supérieure)</span></li> <li><span>Chevrons de jonction PE recyclé section 70*70 mm pour assemblage sur chantier</span></li> <li><span>Bastaings de jonction PE recyclé section 50*110 mm pour assemblage sur chantier</span></li> <li><span>Barre T aluminium ép. 3 mm section 40*40 mm (ancrage EPDM + support grilles)</span></li> <li><span>Cornières aluminium ép. 3 mm section 40*40 mm (ancrage EPDM + support barres T en acier du KIT protection sanitaire en caillebotis piétons)</span></li> <li><span>KIT cloison centrale (poteaux PE, ECOPLANC)</span></li> <li><span>Cales de terrasses (support finition)</span></li> <li><span>Visserie pour l’assemblage du coffrage hors lame de finition :</span></li> </ol><ul><li><span><span><span> </span></span></span><span>Vis penture 6*80 INOX A2</span></li> <li><span><span><span> </span></span></span><span>Vis penture 6*140 INOX A2</span></li> <li><span><span><span> </span></span></span><span>Vis + écrou borgne INOX A2</span></li> </ul><p><span> </span></p> <p><strong><span>LA LAME DE FINITION SUPERIEURE N’EST PAS FOURNIE</span></strong></p> | Kits bacs / kits coffrages | 483 | new | 4/ | 8/ | 3/ | 483-large_default.jpg |  | https://www.saskit.fr/v2/img/p/4/8/3/483-large_default.jpg
558 | 46 | 1 | 2343 | 1669.980000 | 500.000000 | PCG10EH | COFFRAGE FV 125CM | <p>Coffrage PVC 125CM (gravitaire) + Kit cloison <strong>« délai actuel 10 à 15 jours » </strong></p> | <p><span>Le KIT COFFRAGE PVC 125CM inclus :</span></p> <p><span> </span></p> <p><span> </span></p> <ol><li><span>Plaques PVC recyclé 1 m + H PVC et rallonges PVC 20 cm préassemblées (hauteur totale = 1,24 m)</span></li> <li><span>Chevrons PE recyclé section 7*7 prémontés (poteaux + ceinture supérieure)</span></li> <li><span>Chevrons de jonction PE recyclé section 70*70 mm pour assemblage sur chantier</span></li> <li><span>Bastaings de jonction PE recyclé section 50*110 mm pour assemblage sur chantier</span></li> <li><span>Barre T aluminium ép. 3 mm section 40*40 mm (ancrage EPDM + support grilles)</span></li> <li><span>Cornières aluminium ép. 3 mm section 40*40 mm (ancrage EPDM + support barres T en acier du KIT protection sanitaire en caillebotis piétons)</span></li> <li><span>KIT cloison centrale (poteaux PE, ECOPLANC)</span></li> <li><span>Cales de terrasses (support finition)</span></li> <li><span>Visserie pour l’assemblage du coffrage hors lame de finition :</span></li> </ol><ul><li><span><span><span> </span></span></span><span>Vis penture 6*80 INOX A2</span></li> <li><span><span><span> </span></span></span><span>Vis penture 6*140 INOX A2</span></li> <li><span><span><span> </span></span></span><span>Vis + écrou borgne INOX A2</span></li> </ul><p><span> </span></p> <p><strong><span>LA LAME DE FINITION SUPERIEURE N’EST PAS FOURNIE</span></strong></p> | Kits bacs / kits coffrages | 483 | new | 4/ | 8/ | 3/ | 483-large_default.jpg |  | https://www.saskit.fr/v2/img/p/4/8/3/483-large_default.jpg
558 | 46 | 1 | 2344 | 1875.390000 | 500.000000 | PCG12EHA | COFFRAGE FV 125CM | <p>Coffrage PVC 125CM (gravitaire) + Kit cloison <strong>« délai actuel 10 à 15 jours » </strong></p> | <p><span>Le KIT COFFRAGE PVC 125CM inclus :</span></p> <p><span> </span></p> <p><span> </span></p> <ol><li><span>Plaques PVC recyclé 1 m + H PVC et rallonges PVC 20 cm préassemblées (hauteur totale = 1,24 m)</span></li> <li><span>Chevrons PE recyclé section 7*7 prémontés (poteaux + ceinture supérieure)</span></li> <li><span>Chevrons de jonction PE recyclé section 70*70 mm pour assemblage sur chantier</span></li> <li><span>Bastaings de jonction PE recyclé section 50*110 mm pour assemblage sur chantier</span></li> <li><span>Barre T aluminium ép. 3 mm section 40*40 mm (ancrage EPDM + support grilles)</span></li> <li><span>Cornières aluminium ép. 3 mm section 40*40 mm (ancrage EPDM + support barres T en acier du KIT protection sanitaire en caillebotis piétons)</span></li> <li><span>KIT cloison centrale (poteaux PE, ECOPLANC)</span></li> <li><span>Cales de terrasses (support finition)</span></li> <li><span>Visserie pour l’assemblage du coffrage hors lame de finition :</span></li> </ol><ul><li><span><span><span> </span></span></span><span>Vis penture 6*80 INOX A2</span></li> <li><span><span><span> </span></span></span><span>Vis penture 6*140 INOX A2</span></li> <li><span><span><span> </span></span></span><span>Vis + écrou borgne INOX A2</span></li> </ul><p><span> </span></p> <p><strong><span>LA LAME DE FINITION SUPERIEURE N’EST PAS FOURNIE</span></strong></p> | Kits bacs / kits coffrages | 483 | new | 4/ | 8/ | 3/ | 483-large_default.jpg |  | https://www.saskit.fr/v2/img/p/4/8/3/483-large_default.jpg
558 | 46 | 1 | 2345 | 2011.000000 | 500.000000 | PCG12EHB | COFFRAGE FV 125CM | <p>Coffrage PVC 125CM (gravitaire) + Kit cloison <strong>« délai actuel 10 à 15 jours » </strong></p> | <p><span>Le KIT COFFRAGE PVC 125CM inclus :</span></p> <p><span> </span></p> <p><span> </span></p> <ol><li><span>Plaques PVC recyclé 1 m + H PVC et rallonges PVC 20 cm préassemblées (hauteur totale = 1,24 m)</span></li> <li><span>Chevrons PE recyclé section 7*7 prémontés (poteaux + ceinture supérieure)</span></li> <li><span>Chevrons de jonction PE recyclé section 70*70 mm pour assemblage sur chantier</span></li> <li><span>Bastaings de jonction PE recyclé section 50*110 mm pour assemblage sur chantier</span></li> <li><span>Barre T aluminium ép. 3 mm section 40*40 mm (ancrage EPDM + support grilles)</span></li> <li><span>Cornières aluminium ép. 3 mm section 40*40 mm (ancrage EPDM + support barres T en acier du KIT protection sanitaire en caillebotis piétons)</span></li> <li><span>KIT cloison centrale (poteaux PE, ECOPLANC)</span></li> <li><span>Cales de terrasses (support finition)</span></li> <li><span>Visserie pour l’assemblage du coffrage hors lame de finition :</span></li> </ol><ul><li><span><span><span> </span></span></span><span>Vis penture 6*80 INOX A2</span></li> <li><span><span><span> </span></span></span><span>Vis penture 6*140 INOX A2</span></li> <li><span><span><span> </span></span></span><span>Vis + écrou borgne INOX A2</span></li> </ul><p><span> </span></p> <p><strong><span>LA LAME DE FINITION SUPERIEURE N’EST PAS FOURNIE</span></strong></p> | Kits bacs / kits coffrages | 483 | new | 4/ | 8/ | 3/ | 483-large_default.jpg |  | https://www.saskit.fr/v2/img/p/4/8/3/483-large_default.jpg
558 | 46 | 1 | 2346 | 2137.450000 | 500.000000 | PCG14EHA | COFFRAGE FV 125CM | <p>Coffrage PVC 125CM (gravitaire) + Kit cloison <strong>« délai actuel 10 à 15 jours » </strong></p> | <p><span>Le KIT COFFRAGE PVC 125CM inclus :</span></p> <p><span> </span></p> <p><span> </span></p> <ol><li><span>Plaques PVC recyclé 1 m + H PVC et rallonges PVC 20 cm préassemblées (hauteur totale = 1,24 m)</span></li> <li><span>Chevrons PE recyclé section 7*7 prémontés (poteaux + ceinture supérieure)</span></li> <li><span>Chevrons de jonction PE recyclé section 70*70 mm pour assemblage sur chantier</span></li> <li><span>Bastaings de jonction PE recyclé section 50*110 mm pour assemblage sur chantier</span></li> <li><span>Barre T aluminium ép. 3 mm section 40*40 mm (ancrage EPDM + support grilles)</span></li> <li><span>Cornières aluminium ép. 3 mm section 40*40 mm (ancrage EPDM + support barres T en acier du KIT protection sanitaire en caillebotis piétons)</span></li> <li><span>KIT cloison centrale (poteaux PE, ECOPLANC)</span></li> <li><span>Cales de terrasses (support finition)</span></li> <li><span>Visserie pour l’assemblage du coffrage hors lame de finition :</span></li> </ol><ul><li><span><span><span> </span></span></span><span>Vis penture 6*80 INOX A2</span></li> <li><span><span><span> </span></span></span><span>Vis penture 6*140 INOX A2</span></li> <li><span><span><span> </span></span></span><span>Vis + écrou borgne INOX A2</span></li> </ul><p><span> </span></p> <p><strong><span>LA LAME DE FINITION SUPERIEURE N’EST PAS FOURNIE</span></strong></p> | Kits bacs / kits coffrages | 483 | new | 4/ | 8/ | 3/ | 483-large_default.jpg |  | https://www.saskit.fr/v2/img/p/4/8/3/483-large_default.jpg
558 | 46 | 1 | 2347 | 2011.150000 | 500.000000 | PCG14EHB | COFFRAGE FV 125CM | <p>Coffrage PVC 125CM (gravitaire) + Kit cloison <strong>« délai actuel 10 à 15 jours » </strong></p> | <p><span>Le KIT COFFRAGE PVC 125CM inclus :</span></p> <p><span> </span></p> <p><span> </span></p> <ol><li><span>Plaques PVC recyclé 1 m + H PVC et rallonges PVC 20 cm préassemblées (hauteur totale = 1,24 m)</span></li> <li><span>Chevrons PE recyclé section 7*7 prémontés (poteaux + ceinture supérieure)</span></li> <li><span>Chevrons de jonction PE recyclé section 70*70 mm pour assemblage sur chantier</span></li> <li><span>Bastaings de jonction PE recyclé section 50*110 mm pour assemblage sur chantier</span></li> <li><span>Barre T aluminium ép. 3 mm section 40*40 mm (ancrage EPDM + support grilles)</span></li> <li><span>Cornières aluminium ép. 3 mm section 40*40 mm (ancrage EPDM + support barres T en acier du KIT protection sanitaire en caillebotis piétons)</span></li> <li><span>KIT cloison centrale (poteaux PE, ECOPLANC)</span></li> <li><span>Cales de terrasses (support finition)</span></li> <li><span>Visserie pour l’assemblage du coffrage hors lame de finition :</span></li> </ol><ul><li><span><span><span> </span></span></span><span>Vis penture 6*80 INOX A2</span></li> <li><span><span><span> </span></span></span><span>Vis penture 6*140 INOX A2</span></li> <li><span><span><span> </span></span></span><span>Vis + écrou borgne INOX A2</span></li> </ul><p><span> </span></p> <p><strong><span>LA LAME DE FINITION SUPERIEURE N’EST PAS FOURNIE</span></strong></p> | Kits bacs / kits coffrages | 483 | new | 4/ | 8/ | 3/ | 483-large_default.jpg |  | https://www.saskit.fr/v2/img/p/4/8/3/483-large_default.jpg
558 | 46 | 1 | 2348 | 2422.500000 | 500.000000 | PCG16EH | COFFRAGE FV 125CM | <p>Coffrage PVC 125CM (gravitaire) + Kit cloison <strong>« délai actuel 10 à 15 jours » </strong></p> | <p><span>Le KIT COFFRAGE PVC 125CM inclus :</span></p> <p><span> </span></p> <p><span> </span></p> <ol><li><span>Plaques PVC recyclé 1 m + H PVC et rallonges PVC 20 cm préassemblées (hauteur totale = 1,24 m)</span></li> <li><span>Chevrons PE recyclé section 7*7 prémontés (poteaux + ceinture supérieure)</span></li> <li><span>Chevrons de jonction PE recyclé section 70*70 mm pour assemblage sur chantier</span></li> <li><span>Bastaings de jonction PE recyclé section 50*110 mm pour assemblage sur chantier</span></li> <li><span>Barre T aluminium ép. 3 mm section 40*40 mm (ancrage EPDM + support grilles)</span></li> <li><span>Cornières aluminium ép. 3 mm section 40*40 mm (ancrage EPDM + support barres T en acier du KIT protection sanitaire en caillebotis piétons)</span></li> <li><span>KIT cloison centrale (poteaux PE, ECOPLANC)</span></li> <li><span>Cales de terrasses (support finition)</span></li> <li><span>Visserie pour l’assemblage du coffrage hors lame de finition :</span></li> </ol><ul><li><span><span><span> </span></span></span><span>Vis penture 6*80 INOX A2</span></li> <li><span><span><span> </span></span></span><span>Vis penture 6*140 INOX A2</span></li> <li><span><span><span> </span></span></span><span>Vis + écrou borgne INOX A2</span></li> </ul><p><span> </span></p> <p><strong><span>LA LAME DE FINITION SUPERIEURE N’EST PAS FOURNIE</span></strong></p> | Kits bacs / kits coffrages | 483 | new | 4/ | 8/ | 3/ | 483-large_default.jpg |  | https://www.saskit.fr/v2/img/p/4/8/3/483-large_default.jpg
558 | 46 | 1 | 2349 | 2511.380000 | 500.000000 | PCG18EHA | COFFRAGE FV 125CM | <p>Coffrage PVC 125CM (gravitaire) + Kit cloison <strong>« délai actuel 10 à 15 jours » </strong></p> | <p><span>Le KIT COFFRAGE PVC 125CM inclus :</span></p> <p><span> </span></p> <p><span> </span></p> <ol><li><span>Plaques PVC recyclé 1 m + H PVC et rallonges PVC 20 cm préassemblées (hauteur totale = 1,24 m)</span></li> <li><span>Chevrons PE recyclé section 7*7 prémontés (poteaux + ceinture supérieure)</span></li> <li><span>Chevrons de jonction PE recyclé section 70*70 mm pour assemblage sur chantier</span></li> <li><span>Bastaings de jonction PE recyclé section 50*110 mm pour assemblage sur chantier</span></li> <li><span>Barre T aluminium ép. 3 mm section 40*40 mm (ancrage EPDM + support grilles)</span></li> <li><span>Cornières aluminium ép. 3 mm section 40*40 mm (ancrage EPDM + support barres T en acier du KIT protection sanitaire en caillebotis piétons)</span></li> <li><span>KIT cloison centrale (poteaux PE, ECOPLANC)</span></li> <li><span>Cales de terrasses (support finition)</span></li> <li><span>Visserie pour l’assemblage du coffrage hors lame de finition :</span></li> </ol><ul><li><span><span><span> </span></span></span><span>Vis penture 6*80 INOX A2</span></li> <li><span><span><span> </span></span></span><span>Vis penture 6*140 INOX A2</span></li> <li><span><span><span> </span></span></span><span>Vis + écrou borgne INOX A2</span></li> </ul><p><span> </span></p> <p><strong><span>LA LAME DE FINITION SUPERIEURE N’EST PAS FOURNIE</span></strong></p> | Kits bacs / kits coffrages | 483 | new | 4/ | 8/ | 3/ | 483-large_default.jpg |  | https://www.saskit.fr/v2/img/p/4/8/3/483-large_default.jpg
558 | 46 | 1 | 2350 | 2626.530000 | 500.000000 | PCG20EHB | COFFRAGE FV 125CM | <p>Coffrage PVC 125CM (gravitaire) + Kit cloison <strong>« délai actuel 10 à 15 jours » </strong></p> | <p><span>Le KIT COFFRAGE PVC 125CM inclus :</span></p> <p><span> </span></p> <p><span> </span></p> <ol><li><span>Plaques PVC recyclé 1 m + H PVC et rallonges PVC 20 cm préassemblées (hauteur totale = 1,24 m)</span></li> <li><span>Chevrons PE recyclé section 7*7 prémontés (poteaux + ceinture supérieure)</span></li> <li><span>Chevrons de jonction PE recyclé section 70*70 mm pour assemblage sur chantier</span></li> <li><span>Bastaings de jonction PE recyclé section 50*110 mm pour assemblage sur chantier</span></li> <li><span>Barre T aluminium ép. 3 mm section 40*40 mm (ancrage EPDM + support grilles)</span></li> <li><span>Cornières aluminium ép. 3 mm section 40*40 mm (ancrage EPDM + support barres T en acier du KIT protection sanitaire en caillebotis piétons)</span></li> <li><span>KIT cloison centrale (poteaux PE, ECOPLANC)</span></li> <li><span>Cales de terrasses (support finition)</span></li> <li><span>Visserie pour l’assemblage du coffrage hors lame de finition :</span></li> </ol><ul><li><span><span><span> </span></span></span><span>Vis penture 6*80 INOX A2</span></li> <li><span><span><span> </span></span></span><span>Vis penture 6*140 INOX A2</span></li> <li><span><span><span> </span></span></span><span>Vis + écrou borgne INOX A2</span></li> </ul><p><span> </span></p> <p><strong><span>LA LAME DE FINITION SUPERIEURE N’EST PAS FOURNIE</span></strong></p> | Kits bacs / kits coffrages | 483 | new | 4/ | 8/ | 3/ | 483-large_default.jpg |  | https://www.saskit.fr/v2/img/p/4/8/3/483-large_default.jpg
558 | 46 | 1 | 2335 | 863.140000 | 500.000000 | PCG3EH | COFFRAGE FV 125CM | <p>Coffrage PVC 125CM (gravitaire) + Kit cloison <strong>« délai actuel 10 à 15 jours » </strong></p> | <p><span>Le KIT COFFRAGE PVC 125CM inclus :</span></p> <p><span> </span></p> <p><span> </span></p> <ol><li><span>Plaques PVC recyclé 1 m + H PVC et rallonges PVC 20 cm préassemblées (hauteur totale = 1,24 m)</span></li> <li><span>Chevrons PE recyclé section 7*7 prémontés (poteaux + ceinture supérieure)</span></li> <li><span>Chevrons de jonction PE recyclé section 70*70 mm pour assemblage sur chantier</span></li> <li><span>Bastaings de jonction PE recyclé section 50*110 mm pour assemblage sur chantier</span></li> <li><span>Barre T aluminium ép. 3 mm section 40*40 mm (ancrage EPDM + support grilles)</span></li> <li><span>Cornières aluminium ép. 3 mm section 40*40 mm (ancrage EPDM + support barres T en acier du KIT protection sanitaire en caillebotis piétons)</span></li> <li><span>KIT cloison centrale (poteaux PE, ECOPLANC)</span></li> <li><span>Cales de terrasses (support finition)</span></li> <li><span>Visserie pour l’assemblage du coffrage hors lame de finition :</span></li> </ol><ul><li><span><span><span> </span></span></span><span>Vis penture 6*80 INOX A2</span></li> <li><span><span><span> </span></span></span><span>Vis penture 6*140 INOX A2</span></li> <li><span><span><span> </span></span></span><span>Vis + écrou borgne INOX A2</span></li> </ul><p><span> </span></p> <p><strong><span>LA LAME DE FINITION SUPERIEURE N’EST PAS FOURNIE</span></strong></p> | Kits bacs / kits coffrages | 483 | new | 4/ | 8/ | 3/ | 483-large_default.jpg |  | https://www.saskit.fr/v2/img/p/4/8/3/483-large_default.jpg
559 | 54 | 1 | NULL | 90.270000 | 3.000000 | REHAUS400 | REHAUSSE DE CUVE HT400 | <p>Rehausse de poste de relevage</p> <p>Hauteur 40 cm,<strong> <span style="color:#d0121a;">compatible seulement avec les nouveaux postes</span></strong></p> |  | Accessoires poste | 420 | new | 4/ | 2/ | 0/ | 420-large_default.jpg |  | https://www.saskit.fr/v2/img/p/4/2/0/420-large_default.jpg
560 | 59 | 1 | 1516 | 1.136430 | 0.266520 | DGEOM_1220_152 | MEMBRANE EPDM 1.52MM SUR MESURE (en cm) | <h1><span style="background-color:#d0121a;color:#ffffff;">Membrane 1.52mm</span></h1> <h1><span style="background-color:#d0121a;color:#ffffff;">Prévoir un délai supplémentaire pour les sur mesures. (selon le planning de l'atelier)</span></h1> |  | MEMBRANES ET ANTI-RACINES | 418 | new | 4/ | 1/ | 8/ | 418-large_default.jpg |  | https://www.saskit.fr/v2/img/p/4/1/8/418-large_default.jpg
560 | 59 | 1 | 1517 | 1.420540 | 0.303120 | DGEOM_1525_152 | MEMBRANE EPDM 1.52MM SUR MESURE (en cm) | <h1><span style="background-color:#d0121a;color:#ffffff;">Membrane 1.52mm</span></h1> <h1><span style="background-color:#d0121a;color:#ffffff;">Prévoir un délai supplémentaire pour les sur mesures. (selon le planning de l'atelier)</span></h1> |  | MEMBRANES ET ANTI-RACINES | 418 | new | 4/ | 1/ | 8/ | 418-large_default.jpg |  | https://www.saskit.fr/v2/img/p/4/1/8/418-large_default.jpg
560 | 59 | 1 | 2553 | 0.720000 | 0.150000 | DGEOM_610_152 | MEMBRANE EPDM 1.52MM SUR MESURE (en cm) | <h1><span style="background-color:#d0121a;color:#ffffff;">Membrane 1.52mm</span></h1> <h1><span style="background-color:#d0121a;color:#ffffff;">Prévoir un délai supplémentaire pour les sur mesures. (selon le planning de l'atelier)</span></h1> |  | MEMBRANES ET ANTI-RACINES | 418 | new | 4/ | 1/ | 8/ | 418-large_default.jpg |  | https://www.saskit.fr/v2/img/p/4/1/8/418-large_default.jpg
560 | 59 | 1 | 1514 | 0.852320 | 0.229920 | DGEOM_915_152 | MEMBRANE EPDM 1.52MM SUR MESURE (en cm) | <h1><span style="background-color:#d0121a;color:#ffffff;">Membrane 1.52mm</span></h1> <h1><span style="background-color:#d0121a;color:#ffffff;">Prévoir un délai supplémentaire pour les sur mesures. (selon le planning de l'atelier)</span></h1> |  | MEMBRANES ET ANTI-RACINES | 418 | new | 4/ | 1/ | 8/ | 418-large_default.jpg |  | https://www.saskit.fr/v2/img/p/4/1/8/418-large_default.jpg
561 | 61 | 1 | NULL | 36.310000 | 0.000000 | PCLCB3EH | CLOISON CENTRALE BAC 3EH | <p>KIT CLOISON CENTRALE POUR BAC 3EH</p> <p>composition: 1 ecoplanc de 2m50 à ajuster par découpe, 2 chevrons 7x7+ 8 vis inox</p> |  | Kit bacs / kits coffrages | 427 | new | 4/ | 2/ | 7/ | 427-large_default.jpg |  | https://www.saskit.fr/v2/img/p/4/2/7/427-large_default.jpg
562 | 67 | 1 | 1551 | 36.670000 | 5.000000 | PCLC4EH | CLOISON CENTRALE FV | <p>KIT CLOISON CENTRALE FV </p> <p>PLANCHES+PIQUETS+VISSERIE INOX SUR MESURE</p> |  | Pack EPDM FV | 426 | new | 4/ | 2/ | 6/ | 426-large_default.jpg |  | https://www.saskit.fr/v2/img/p/4/2/6/426-large_default.jpg
562 | 67 | 1 | 1552 | 41.360000 | 5.000000 | PCLC5EH | CLOISON CENTRALE FV | <p>KIT CLOISON CENTRALE FV </p> <p>PLANCHES+PIQUETS+VISSERIE INOX SUR MESURE</p> |  | Pack EPDM FV | 426 | new | 4/ | 2/ | 6/ | 426-large_default.jpg |  | https://www.saskit.fr/v2/img/p/4/2/6/426-large_default.jpg
562 | 67 | 1 | 1553 | 54.520000 | 5.000000 | PCLC6EHA | CLOISON CENTRALE FV | <p>KIT CLOISON CENTRALE FV </p> <p>PLANCHES+PIQUETS+VISSERIE INOX SUR MESURE</p> |  | Pack EPDM FV | 426 | new | 4/ | 2/ | 6/ | 426-large_default.jpg |  | https://www.saskit.fr/v2/img/p/4/2/6/426-large_default.jpg
562 | 67 | 1 | 1554 | 41.080000 | 5.000000 | PCLC6EHB | CLOISON CENTRALE FV | <p>KIT CLOISON CENTRALE FV </p> <p>PLANCHES+PIQUETS+VISSERIE INOX SUR MESURE</p> |  | Pack EPDM FV | 426 | new | 4/ | 2/ | 6/ | 426-large_default.jpg |  | https://www.saskit.fr/v2/img/p/4/2/6/426-large_default.jpg
562 | 67 | 1 | 1555 | 64.430000 | 5.000000 | PCLC7EH | CLOISON CENTRALE FV | <p>KIT CLOISON CENTRALE FV </p> <p>PLANCHES+PIQUETS+VISSERIE INOX SUR MESURE</p> |  | Pack EPDM FV | 426 | new | 4/ | 2/ | 6/ | 426-large_default.jpg |  | https://www.saskit.fr/v2/img/p/4/2/6/426-large_default.jpg
562 | 67 | 1 | 1556 | 73.670000 | 5.000000 | PCLC8EH | CLOISON CENTRALE FV | <p>KIT CLOISON CENTRALE FV </p> <p>PLANCHES+PIQUETS+VISSERIE INOX SUR MESURE</p> |  | Pack EPDM FV | 426 | new | 4/ | 2/ | 6/ | 426-large_default.jpg |  | https://www.saskit.fr/v2/img/p/4/2/6/426-large_default.jpg
562 | 67 | 1 | 1557 | 75.360000 | 5.000000 | PCLC9EH | CLOISON CENTRALE FV | <p>KIT CLOISON CENTRALE FV </p> <p>PLANCHES+PIQUETS+VISSERIE INOX SUR MESURE</p> |  | Pack EPDM FV | 426 | new | 4/ | 2/ | 6/ | 426-large_default.jpg |  | https://www.saskit.fr/v2/img/p/4/2/6/426-large_default.jpg
562 | 67 | 1 | 1558 | 90.470000 | 5.000000 | PCLC10EH | CLOISON CENTRALE FV | <p>KIT CLOISON CENTRALE FV </p> <p>PLANCHES+PIQUETS+VISSERIE INOX SUR MESURE</p> |  | Pack EPDM FV | 426 | new | 4/ | 2/ | 6/ | 426-large_default.jpg |  | https://www.saskit.fr/v2/img/p/4/2/6/426-large_default.jpg
562 | 67 | 1 | 1559 | 103.340000 | 5.000000 | PCLC12EHA | CLOISON CENTRALE FV | <p>KIT CLOISON CENTRALE FV </p> <p>PLANCHES+PIQUETS+VISSERIE INOX SUR MESURE</p> |  | Pack EPDM FV | 426 | new | 4/ | 2/ | 6/ | 426-large_default.jpg |  | https://www.saskit.fr/v2/img/p/4/2/6/426-large_default.jpg
562 | 67 | 1 | 1560 | 54.520000 | 5.000000 | PCLC12EHB | CLOISON CENTRALE FV | <p>KIT CLOISON CENTRALE FV </p> <p>PLANCHES+PIQUETS+VISSERIE INOX SUR MESURE</p> |  | Pack EPDM FV | 426 | new | 4/ | 2/ | 6/ | 426-large_default.jpg |  | https://www.saskit.fr/v2/img/p/4/2/6/426-large_default.jpg
562 | 67 | 1 | 1561 | 96.850000 | 5.000000 | PCLC14EHA | CLOISON CENTRALE FV | <p>KIT CLOISON CENTRALE FV </p> <p>PLANCHES+PIQUETS+VISSERIE INOX SUR MESURE</p> |  | Pack EPDM FV | 426 | new | 4/ | 2/ | 6/ | 426-large_default.jpg |  | https://www.saskit.fr/v2/img/p/4/2/6/426-large_default.jpg
562 | 67 | 1 | 1562 | 103.840000 | 5.000000 | PCLC14EHB | CLOISON CENTRALE FV | <p>KIT CLOISON CENTRALE FV </p> <p>PLANCHES+PIQUETS+VISSERIE INOX SUR MESURE</p> |  | Pack EPDM FV | 426 | new | 4/ | 2/ | 6/ | 426-large_default.jpg |  | https://www.saskit.fr/v2/img/p/4/2/6/426-large_default.jpg
562 | 67 | 1 | 1563 | 103.840000 | 5.000000 | PCLC16EH | CLOISON CENTRALE FV | <p>KIT CLOISON CENTRALE FV </p> <p>PLANCHES+PIQUETS+VISSERIE INOX SUR MESURE</p> |  | Pack EPDM FV | 426 | new | 4/ | 2/ | 6/ | 426-large_default.jpg |  | https://www.saskit.fr/v2/img/p/4/2/6/426-large_default.jpg
562 | 67 | 1 | 1564 | 109.280000 | 5.000000 | PCLC18EHA | CLOISON CENTRALE FV | <p>KIT CLOISON CENTRALE FV </p> <p>PLANCHES+PIQUETS+VISSERIE INOX SUR MESURE</p> |  | Pack EPDM FV | 426 | new | 4/ | 2/ | 6/ | 426-large_default.jpg |  | https://www.saskit.fr/v2/img/p/4/2/6/426-large_default.jpg
562 | 67 | 1 | 1565 | 119.770000 | 5.000000 | PCLC20EHB | CLOISON CENTRALE FV | <p>KIT CLOISON CENTRALE FV </p> <p>PLANCHES+PIQUETS+VISSERIE INOX SUR MESURE</p> |  | Pack EPDM FV | 426 | new | 4/ | 2/ | 6/ | 426-large_default.jpg |  | https://www.saskit.fr/v2/img/p/4/2/6/426-large_default.jpg
562 | 67 | 1 | 1550 | 36.670000 | 5.000000 | PCLC3EH | CLOISON CENTRALE FV | <p>KIT CLOISON CENTRALE FV </p> <p>PLANCHES+PIQUETS+VISSERIE INOX SUR MESURE</p> |  | Pack EPDM FV | 426 | new | 4/ | 2/ | 6/ | 426-large_default.jpg |  | https://www.saskit.fr/v2/img/p/4/2/6/426-large_default.jpg
563 | 46 | 1 | 2352 | 804.120000 | 500.000000 | PCR4EH | COFFRAGE FV 100CM | <p>Coffrage PVC 100CM (relevage ou gravitaire avec broyeur ou chasse) + Kit cloison <strong>« délai actuel 10 à 15 jours » </strong></p> | <p><span>Le KIT COFFRAGE PVC 100CM inclus :</span></p> <p><span> </span></p> <ol><li><span>Plaques PVC recyclé 1 m </span></li> <li><span>Chevrons PE recyclé section 7*7 prémontés (poteaux + ceinture supérieure)</span></li> <li><span>Chevrons de jonction PE recyclé section 70*70 mm pour assemblage sur chantier</span></li> <li><span>Bastaings de jonction PE recyclé section 50*110 mm pour assemblage sur chantier</span></li> <li><span>Barre T aluminium ép. 3 mm section 40*40 mm (ancrage EPDM + support grilles)</span></li> <li><span>Cornières aluminium ép. 3 mm section 40*40 mm (ancrage EPDM + support barres T en acier du KIT protection sanitaire en caillebotis piétons)</span></li> <li><span>KIT cloison centrale (poteaux PE recyclé , ECOPLANC)</span></li> <li><span>Cales de terrasses (support finition)</span></li> <li><span>Visserie pour l’assemblage du coffrage hors lame de finition :</span></li> </ol><ul><li><span><span><span> </span></span></span><span>Vis penture 6*80 INOX A2</span></li> <li><span><span><span> </span></span></span><span>Vis penture 6*140 INOX A2</span></li> <li><span><span><span> </span></span></span><span>Vis + écrou borgne INOX A2</span></li> </ul><p><span> </span></p> <p><strong><span>LA LAME DE FINITION SUPERIEURE N’EST PAS FOURNIE</span></strong></p> | Kits bacs / kits coffrages | 425 | new | 4/ | 2/ | 5/ | 425-large_default.jpg |  | https://www.saskit.fr/v2/img/p/4/2/5/425-large_default.jpg
563 | 46 | 1 | 2353 | 982.770000 | 500.000000 | PCR5EH | COFFRAGE FV 100CM | <p>Coffrage PVC 100CM (relevage ou gravitaire avec broyeur ou chasse) + Kit cloison <strong>« délai actuel 10 à 15 jours » </strong></p> | <p><span>Le KIT COFFRAGE PVC 100CM inclus :</span></p> <p><span> </span></p> <ol><li><span>Plaques PVC recyclé 1 m </span></li> <li><span>Chevrons PE recyclé section 7*7 prémontés (poteaux + ceinture supérieure)</span></li> <li><span>Chevrons de jonction PE recyclé section 70*70 mm pour assemblage sur chantier</span></li> <li><span>Bastaings de jonction PE recyclé section 50*110 mm pour assemblage sur chantier</span></li> <li><span>Barre T aluminium ép. 3 mm section 40*40 mm (ancrage EPDM + support grilles)</span></li> <li><span>Cornières aluminium ép. 3 mm section 40*40 mm (ancrage EPDM + support barres T en acier du KIT protection sanitaire en caillebotis piétons)</span></li> <li><span>KIT cloison centrale (poteaux PE recyclé , ECOPLANC)</span></li> <li><span>Cales de terrasses (support finition)</span></li> <li><span>Visserie pour l’assemblage du coffrage hors lame de finition :</span></li> </ol><ul><li><span><span><span> </span></span></span><span>Vis penture 6*80 INOX A2</span></li> <li><span><span><span> </span></span></span><span>Vis penture 6*140 INOX A2</span></li> <li><span><span><span> </span></span></span><span>Vis + écrou borgne INOX A2</span></li> </ul><p><span> </span></p> <p><strong><span>LA LAME DE FINITION SUPERIEURE N’EST PAS FOURNIE</span></strong></p> | Kits bacs / kits coffrages | 425 | new | 4/ | 2/ | 5/ | 425-large_default.jpg |  | https://www.saskit.fr/v2/img/p/4/2/5/425-large_default.jpg
563 | 46 | 1 | 2354 | 1143.300000 | 500.000000 | PCR6EHA | COFFRAGE FV 100CM | <p>Coffrage PVC 100CM (relevage ou gravitaire avec broyeur ou chasse) + Kit cloison <strong>« délai actuel 10 à 15 jours » </strong></p> | <p><span>Le KIT COFFRAGE PVC 100CM inclus :</span></p> <p><span> </span></p> <ol><li><span>Plaques PVC recyclé 1 m </span></li> <li><span>Chevrons PE recyclé section 7*7 prémontés (poteaux + ceinture supérieure)</span></li> <li><span>Chevrons de jonction PE recyclé section 70*70 mm pour assemblage sur chantier</span></li> <li><span>Bastaings de jonction PE recyclé section 50*110 mm pour assemblage sur chantier</span></li> <li><span>Barre T aluminium ép. 3 mm section 40*40 mm (ancrage EPDM + support grilles)</span></li> <li><span>Cornières aluminium ép. 3 mm section 40*40 mm (ancrage EPDM + support barres T en acier du KIT protection sanitaire en caillebotis piétons)</span></li> <li><span>KIT cloison centrale (poteaux PE recyclé , ECOPLANC)</span></li> <li><span>Cales de terrasses (support finition)</span></li> <li><span>Visserie pour l’assemblage du coffrage hors lame de finition :</span></li> </ol><ul><li><span><span><span> </span></span></span><span>Vis penture 6*80 INOX A2</span></li> <li><span><span><span> </span></span></span><span>Vis penture 6*140 INOX A2</span></li> <li><span><span><span> </span></span></span><span>Vis + écrou borgne INOX A2</span></li> </ul><p><span> </span></p> <p><strong><span>LA LAME DE FINITION SUPERIEURE N’EST PAS FOURNIE</span></strong></p> | Kits bacs / kits coffrages | 425 | new | 4/ | 2/ | 5/ | 425-large_default.jpg |  | https://www.saskit.fr/v2/img/p/4/2/5/425-large_default.jpg
563 | 46 | 1 | 2355 | 1240.510000 | 500.000000 | PCR6EHB | COFFRAGE FV 100CM | <p>Coffrage PVC 100CM (relevage ou gravitaire avec broyeur ou chasse) + Kit cloison <strong>« délai actuel 10 à 15 jours » </strong></p> | <p><span>Le KIT COFFRAGE PVC 100CM inclus :</span></p> <p><span> </span></p> <ol><li><span>Plaques PVC recyclé 1 m </span></li> <li><span>Chevrons PE recyclé section 7*7 prémontés (poteaux + ceinture supérieure)</span></li> <li><span>Chevrons de jonction PE recyclé section 70*70 mm pour assemblage sur chantier</span></li> <li><span>Bastaings de jonction PE recyclé section 50*110 mm pour assemblage sur chantier</span></li> <li><span>Barre T aluminium ép. 3 mm section 40*40 mm (ancrage EPDM + support grilles)</span></li> <li><span>Cornières aluminium ép. 3 mm section 40*40 mm (ancrage EPDM + support barres T en acier du KIT protection sanitaire en caillebotis piétons)</span></li> <li><span>KIT cloison centrale (poteaux PE recyclé , ECOPLANC)</span></li> <li><span>Cales de terrasses (support finition)</span></li> <li><span>Visserie pour l’assemblage du coffrage hors lame de finition :</span></li> </ol><ul><li><span><span><span> </span></span></span><span>Vis penture 6*80 INOX A2</span></li> <li><span><span><span> </span></span></span><span>Vis penture 6*140 INOX A2</span></li> <li><span><span><span> </span></span></span><span>Vis + écrou borgne INOX A2</span></li> </ul><p><span> </span></p> <p><strong><span>LA LAME DE FINITION SUPERIEURE N’EST PAS FOURNIE</span></strong></p> | Kits bacs / kits coffrages | 425 | new | 4/ | 2/ | 5/ | 425-large_default.jpg |  | https://www.saskit.fr/v2/img/p/4/2/5/425-large_default.jpg
563 | 46 | 1 | 2356 | 1278.340000 | 500.000000 | PCR7EH | COFFRAGE FV 100CM | <p>Coffrage PVC 100CM (relevage ou gravitaire avec broyeur ou chasse) + Kit cloison <strong>« délai actuel 10 à 15 jours » </strong></p> | <p><span>Le KIT COFFRAGE PVC 100CM inclus :</span></p> <p><span> </span></p> <ol><li><span>Plaques PVC recyclé 1 m </span></li> <li><span>Chevrons PE recyclé section 7*7 prémontés (poteaux + ceinture supérieure)</span></li> <li><span>Chevrons de jonction PE recyclé section 70*70 mm pour assemblage sur chantier</span></li> <li><span>Bastaings de jonction PE recyclé section 50*110 mm pour assemblage sur chantier</span></li> <li><span>Barre T aluminium ép. 3 mm section 40*40 mm (ancrage EPDM + support grilles)</span></li> <li><span>Cornières aluminium ép. 3 mm section 40*40 mm (ancrage EPDM + support barres T en acier du KIT protection sanitaire en caillebotis piétons)</span></li> <li><span>KIT cloison centrale (poteaux PE recyclé , ECOPLANC)</span></li> <li><span>Cales de terrasses (support finition)</span></li> <li><span>Visserie pour l’assemblage du coffrage hors lame de finition :</span></li> </ol><ul><li><span><span><span> </span></span></span><span>Vis penture 6*80 INOX A2</span></li> <li><span><span><span> </span></span></span><span>Vis penture 6*140 INOX A2</span></li> <li><span><span><span> </span></span></span><span>Vis + écrou borgne INOX A2</span></li> </ul><p><span> </span></p> <p><strong><span>LA LAME DE FINITION SUPERIEURE N’EST PAS FOURNIE</span></strong></p> | Kits bacs / kits coffrages | 425 | new | 4/ | 2/ | 5/ | 425-large_default.jpg |  | https://www.saskit.fr/v2/img/p/4/2/5/425-large_default.jpg
563 | 46 | 1 | 2357 | 1350.780000 | 500.000000 | PCR8EH | COFFRAGE FV 100CM | <p>Coffrage PVC 100CM (relevage ou gravitaire avec broyeur ou chasse) + Kit cloison <strong>« délai actuel 10 à 15 jours » </strong></p> | <p><span>Le KIT COFFRAGE PVC 100CM inclus :</span></p> <p><span> </span></p> <ol><li><span>Plaques PVC recyclé 1 m </span></li> <li><span>Chevrons PE recyclé section 7*7 prémontés (poteaux + ceinture supérieure)</span></li> <li><span>Chevrons de jonction PE recyclé section 70*70 mm pour assemblage sur chantier</span></li> <li><span>Bastaings de jonction PE recyclé section 50*110 mm pour assemblage sur chantier</span></li> <li><span>Barre T aluminium ép. 3 mm section 40*40 mm (ancrage EPDM + support grilles)</span></li> <li><span>Cornières aluminium ép. 3 mm section 40*40 mm (ancrage EPDM + support barres T en acier du KIT protection sanitaire en caillebotis piétons)</span></li> <li><span>KIT cloison centrale (poteaux PE recyclé , ECOPLANC)</span></li> <li><span>Cales de terrasses (support finition)</span></li> <li><span>Visserie pour l’assemblage du coffrage hors lame de finition :</span></li> </ol><ul><li><span><span><span> </span></span></span><span>Vis penture 6*80 INOX A2</span></li> <li><span><span><span> </span></span></span><span>Vis penture 6*140 INOX A2</span></li> <li><span><span><span> </span></span></span><span>Vis + écrou borgne INOX A2</span></li> </ul><p><span> </span></p> <p><strong><span>LA LAME DE FINITION SUPERIEURE N’EST PAS FOURNIE</span></strong></p> | Kits bacs / kits coffrages | 425 | new | 4/ | 2/ | 5/ | 425-large_default.jpg |  | https://www.saskit.fr/v2/img/p/4/2/5/425-large_default.jpg
563 | 46 | 1 | 2358 | 1415.100000 | 500.000000 | PCR9EH | COFFRAGE FV 100CM | <p>Coffrage PVC 100CM (relevage ou gravitaire avec broyeur ou chasse) + Kit cloison <strong>« délai actuel 10 à 15 jours » </strong></p> | <p><span>Le KIT COFFRAGE PVC 100CM inclus :</span></p> <p><span> </span></p> <ol><li><span>Plaques PVC recyclé 1 m </span></li> <li><span>Chevrons PE recyclé section 7*7 prémontés (poteaux + ceinture supérieure)</span></li> <li><span>Chevrons de jonction PE recyclé section 70*70 mm pour assemblage sur chantier</span></li> <li><span>Bastaings de jonction PE recyclé section 50*110 mm pour assemblage sur chantier</span></li> <li><span>Barre T aluminium ép. 3 mm section 40*40 mm (ancrage EPDM + support grilles)</span></li> <li><span>Cornières aluminium ép. 3 mm section 40*40 mm (ancrage EPDM + support barres T en acier du KIT protection sanitaire en caillebotis piétons)</span></li> <li><span>KIT cloison centrale (poteaux PE recyclé , ECOPLANC)</span></li> <li><span>Cales de terrasses (support finition)</span></li> <li><span>Visserie pour l’assemblage du coffrage hors lame de finition :</span></li> </ol><ul><li><span><span><span> </span></span></span><span>Vis penture 6*80 INOX A2</span></li> <li><span><span><span> </span></span></span><span>Vis penture 6*140 INOX A2</span></li> <li><span><span><span> </span></span></span><span>Vis + écrou borgne INOX A2</span></li> </ul><p><span> </span></p> <p><strong><span>LA LAME DE FINITION SUPERIEURE N’EST PAS FOURNIE</span></strong></p> | Kits bacs / kits coffrages | 425 | new | 4/ | 2/ | 5/ | 425-large_default.jpg |  | https://www.saskit.fr/v2/img/p/4/2/5/425-large_default.jpg
563 | 46 | 1 | 2359 | 1553.240000 | 500.000000 | PCR10EH | COFFRAGE FV 100CM | <p>Coffrage PVC 100CM (relevage ou gravitaire avec broyeur ou chasse) + Kit cloison <strong>« délai actuel 10 à 15 jours » </strong></p> | <p><span>Le KIT COFFRAGE PVC 100CM inclus :</span></p> <p><span> </span></p> <ol><li><span>Plaques PVC recyclé 1 m </span></li> <li><span>Chevrons PE recyclé section 7*7 prémontés (poteaux + ceinture supérieure)</span></li> <li><span>Chevrons de jonction PE recyclé section 70*70 mm pour assemblage sur chantier</span></li> <li><span>Bastaings de jonction PE recyclé section 50*110 mm pour assemblage sur chantier</span></li> <li><span>Barre T aluminium ép. 3 mm section 40*40 mm (ancrage EPDM + support grilles)</span></li> <li><span>Cornières aluminium ép. 3 mm section 40*40 mm (ancrage EPDM + support barres T en acier du KIT protection sanitaire en caillebotis piétons)</span></li> <li><span>KIT cloison centrale (poteaux PE recyclé , ECOPLANC)</span></li> <li><span>Cales de terrasses (support finition)</span></li> <li><span>Visserie pour l’assemblage du coffrage hors lame de finition :</span></li> </ol><ul><li><span><span><span> </span></span></span><span>Vis penture 6*80 INOX A2</span></li> <li><span><span><span> </span></span></span><span>Vis penture 6*140 INOX A2</span></li> <li><span><span><span> </span></span></span><span>Vis + écrou borgne INOX A2</span></li> </ul><p><span> </span></p> <p><strong><span>LA LAME DE FINITION SUPERIEURE N’EST PAS FOURNIE</span></strong></p> | Kits bacs / kits coffrages | 425 | new | 4/ | 2/ | 5/ | 425-large_default.jpg |  | https://www.saskit.fr/v2/img/p/4/2/5/425-large_default.jpg
563 | 46 | 1 | 2360 | 1767.620000 | 500.000000 | PCR12EHA | COFFRAGE FV 100CM | <p>Coffrage PVC 100CM (relevage ou gravitaire avec broyeur ou chasse) + Kit cloison <strong>« délai actuel 10 à 15 jours » </strong></p> | <p><span>Le KIT COFFRAGE PVC 100CM inclus :</span></p> <p><span> </span></p> <ol><li><span>Plaques PVC recyclé 1 m </span></li> <li><span>Chevrons PE recyclé section 7*7 prémontés (poteaux + ceinture supérieure)</span></li> <li><span>Chevrons de jonction PE recyclé section 70*70 mm pour assemblage sur chantier</span></li> <li><span>Bastaings de jonction PE recyclé section 50*110 mm pour assemblage sur chantier</span></li> <li><span>Barre T aluminium ép. 3 mm section 40*40 mm (ancrage EPDM + support grilles)</span></li> <li><span>Cornières aluminium ép. 3 mm section 40*40 mm (ancrage EPDM + support barres T en acier du KIT protection sanitaire en caillebotis piétons)</span></li> <li><span>KIT cloison centrale (poteaux PE recyclé , ECOPLANC)</span></li> <li><span>Cales de terrasses (support finition)</span></li> <li><span>Visserie pour l’assemblage du coffrage hors lame de finition :</span></li> </ol><ul><li><span><span><span> </span></span></span><span>Vis penture 6*80 INOX A2</span></li> <li><span><span><span> </span></span></span><span>Vis penture 6*140 INOX A2</span></li> <li><span><span><span> </span></span></span><span>Vis + écrou borgne INOX A2</span></li> </ul><p><span> </span></p> <p><strong><span>LA LAME DE FINITION SUPERIEURE N’EST PAS FOURNIE</span></strong></p> | Kits bacs / kits coffrages | 425 | new | 4/ | 2/ | 5/ | 425-large_default.jpg |  | https://www.saskit.fr/v2/img/p/4/2/5/425-large_default.jpg
563 | 46 | 1 | 2361 | 1925.760000 | 500.000000 | PCR12EHB | COFFRAGE FV 100CM | <p>Coffrage PVC 100CM (relevage ou gravitaire avec broyeur ou chasse) + Kit cloison <strong>« délai actuel 10 à 15 jours » </strong></p> | <p><span>Le KIT COFFRAGE PVC 100CM inclus :</span></p> <p><span> </span></p> <ol><li><span>Plaques PVC recyclé 1 m </span></li> <li><span>Chevrons PE recyclé section 7*7 prémontés (poteaux + ceinture supérieure)</span></li> <li><span>Chevrons de jonction PE recyclé section 70*70 mm pour assemblage sur chantier</span></li> <li><span>Bastaings de jonction PE recyclé section 50*110 mm pour assemblage sur chantier</span></li> <li><span>Barre T aluminium ép. 3 mm section 40*40 mm (ancrage EPDM + support grilles)</span></li> <li><span>Cornières aluminium ép. 3 mm section 40*40 mm (ancrage EPDM + support barres T en acier du KIT protection sanitaire en caillebotis piétons)</span></li> <li><span>KIT cloison centrale (poteaux PE recyclé , ECOPLANC)</span></li> <li><span>Cales de terrasses (support finition)</span></li> <li><span>Visserie pour l’assemblage du coffrage hors lame de finition :</span></li> </ol><ul><li><span><span><span> </span></span></span><span>Vis penture 6*80 INOX A2</span></li> <li><span><span><span> </span></span></span><span>Vis penture 6*140 INOX A2</span></li> <li><span><span><span> </span></span></span><span>Vis + écrou borgne INOX A2</span></li> </ul><p><span> </span></p> <p><strong><span>LA LAME DE FINITION SUPERIEURE N’EST PAS FOURNIE</span></strong></p> | Kits bacs / kits coffrages | 425 | new | 4/ | 2/ | 5/ | 425-large_default.jpg |  | https://www.saskit.fr/v2/img/p/4/2/5/425-large_default.jpg
563 | 46 | 1 | 2362 | 2037.340000 | 500.000000 | PCR14EHA | COFFRAGE FV 100CM | <p>Coffrage PVC 100CM (relevage ou gravitaire avec broyeur ou chasse) + Kit cloison <strong>« délai actuel 10 à 15 jours » </strong></p> | <p><span>Le KIT COFFRAGE PVC 100CM inclus :</span></p> <p><span> </span></p> <ol><li><span>Plaques PVC recyclé 1 m </span></li> <li><span>Chevrons PE recyclé section 7*7 prémontés (poteaux + ceinture supérieure)</span></li> <li><span>Chevrons de jonction PE recyclé section 70*70 mm pour assemblage sur chantier</span></li> <li><span>Bastaings de jonction PE recyclé section 50*110 mm pour assemblage sur chantier</span></li> <li><span>Barre T aluminium ép. 3 mm section 40*40 mm (ancrage EPDM + support grilles)</span></li> <li><span>Cornières aluminium ép. 3 mm section 40*40 mm (ancrage EPDM + support barres T en acier du KIT protection sanitaire en caillebotis piétons)</span></li> <li><span>KIT cloison centrale (poteaux PE recyclé , ECOPLANC)</span></li> <li><span>Cales de terrasses (support finition)</span></li> <li><span>Visserie pour l’assemblage du coffrage hors lame de finition :</span></li> </ol><ul><li><span><span><span> </span></span></span><span>Vis penture 6*80 INOX A2</span></li> <li><span><span><span> </span></span></span><span>Vis penture 6*140 INOX A2</span></li> <li><span><span><span> </span></span></span><span>Vis + écrou borgne INOX A2</span></li> </ul><p><span> </span></p> <p><strong><span>LA LAME DE FINITION SUPERIEURE N’EST PAS FOURNIE</span></strong></p> | Kits bacs / kits coffrages | 425 | new | 4/ | 2/ | 5/ | 425-large_default.jpg |  | https://www.saskit.fr/v2/img/p/4/2/5/425-large_default.jpg
563 | 46 | 1 | 2363 | 1894.700000 | 500.000000 | PCR14EHB | COFFRAGE FV 100CM | <p>Coffrage PVC 100CM (relevage ou gravitaire avec broyeur ou chasse) + Kit cloison <strong>« délai actuel 10 à 15 jours » </strong></p> | <p><span>Le KIT COFFRAGE PVC 100CM inclus :</span></p> <p><span> </span></p> <ol><li><span>Plaques PVC recyclé 1 m </span></li> <li><span>Chevrons PE recyclé section 7*7 prémontés (poteaux + ceinture supérieure)</span></li> <li><span>Chevrons de jonction PE recyclé section 70*70 mm pour assemblage sur chantier</span></li> <li><span>Bastaings de jonction PE recyclé section 50*110 mm pour assemblage sur chantier</span></li> <li><span>Barre T aluminium ép. 3 mm section 40*40 mm (ancrage EPDM + support grilles)</span></li> <li><span>Cornières aluminium ép. 3 mm section 40*40 mm (ancrage EPDM + support barres T en acier du KIT protection sanitaire en caillebotis piétons)</span></li> <li><span>KIT cloison centrale (poteaux PE recyclé , ECOPLANC)</span></li> <li><span>Cales de terrasses (support finition)</span></li> <li><span>Visserie pour l’assemblage du coffrage hors lame de finition :</span></li> </ol><ul><li><span><span><span> </span></span></span><span>Vis penture 6*80 INOX A2</span></li> <li><span><span><span> </span></span></span><span>Vis penture 6*140 INOX A2</span></li> <li><span><span><span> </span></span></span><span>Vis + écrou borgne INOX A2</span></li> </ul><p><span> </span></p> <p><strong><span>LA LAME DE FINITION SUPERIEURE N’EST PAS FOURNIE</span></strong></p> | Kits bacs / kits coffrages | 425 | new | 4/ | 2/ | 5/ | 425-large_default.jpg |  | https://www.saskit.fr/v2/img/p/4/2/5/425-large_default.jpg
563 | 46 | 1 | 2364 | 2318.750000 | 500.000000 | PCR16EH | COFFRAGE FV 100CM | <p>Coffrage PVC 100CM (relevage ou gravitaire avec broyeur ou chasse) + Kit cloison <strong>« délai actuel 10 à 15 jours » </strong></p> | <p><span>Le KIT COFFRAGE PVC 100CM inclus :</span></p> <p><span> </span></p> <ol><li><span>Plaques PVC recyclé 1 m </span></li> <li><span>Chevrons PE recyclé section 7*7 prémontés (poteaux + ceinture supérieure)</span></li> <li><span>Chevrons de jonction PE recyclé section 70*70 mm pour assemblage sur chantier</span></li> <li><span>Bastaings de jonction PE recyclé section 50*110 mm pour assemblage sur chantier</span></li> <li><span>Barre T aluminium ép. 3 mm section 40*40 mm (ancrage EPDM + support grilles)</span></li> <li><span>Cornières aluminium ép. 3 mm section 40*40 mm (ancrage EPDM + support barres T en acier du KIT protection sanitaire en caillebotis piétons)</span></li> <li><span>KIT cloison centrale (poteaux PE recyclé , ECOPLANC)</span></li> <li><span>Cales de terrasses (support finition)</span></li> <li><span>Visserie pour l’assemblage du coffrage hors lame de finition :</span></li> </ol><ul><li><span><span><span> </span></span></span><span>Vis penture 6*80 INOX A2</span></li> <li><span><span><span> </span></span></span><span>Vis penture 6*140 INOX A2</span></li> <li><span><span><span> </span></span></span><span>Vis + écrou borgne INOX A2</span></li> </ul><p><span> </span></p> <p><strong><span>LA LAME DE FINITION SUPERIEURE N’EST PAS FOURNIE</span></strong></p> | Kits bacs / kits coffrages | 425 | new | 4/ | 2/ | 5/ | 425-large_default.jpg |  | https://www.saskit.fr/v2/img/p/4/2/5/425-large_default.jpg
563 | 46 | 1 | 2365 | 2397.110000 | 500.000000 | PCR18EHA | COFFRAGE FV 100CM | <p>Coffrage PVC 100CM (relevage ou gravitaire avec broyeur ou chasse) + Kit cloison <strong>« délai actuel 10 à 15 jours » </strong></p> | <p><span>Le KIT COFFRAGE PVC 100CM inclus :</span></p> <p><span> </span></p> <ol><li><span>Plaques PVC recyclé 1 m </span></li> <li><span>Chevrons PE recyclé section 7*7 prémontés (poteaux + ceinture supérieure)</span></li> <li><span>Chevrons de jonction PE recyclé section 70*70 mm pour assemblage sur chantier</span></li> <li><span>Bastaings de jonction PE recyclé section 50*110 mm pour assemblage sur chantier</span></li> <li><span>Barre T aluminium ép. 3 mm section 40*40 mm (ancrage EPDM + support grilles)</span></li> <li><span>Cornières aluminium ép. 3 mm section 40*40 mm (ancrage EPDM + support barres T en acier du KIT protection sanitaire en caillebotis piétons)</span></li> <li><span>KIT cloison centrale (poteaux PE recyclé , ECOPLANC)</span></li> <li><span>Cales de terrasses (support finition)</span></li> <li><span>Visserie pour l’assemblage du coffrage hors lame de finition :</span></li> </ol><ul><li><span><span><span> </span></span></span><span>Vis penture 6*80 INOX A2</span></li> <li><span><span><span> </span></span></span><span>Vis penture 6*140 INOX A2</span></li> <li><span><span><span> </span></span></span><span>Vis + écrou borgne INOX A2</span></li> </ul><p><span> </span></p> <p><strong><span>LA LAME DE FINITION SUPERIEURE N’EST PAS FOURNIE</span></strong></p> | Kits bacs / kits coffrages | 425 | new | 4/ | 2/ | 5/ | 425-large_default.jpg |  | https://www.saskit.fr/v2/img/p/4/2/5/425-large_default.jpg
563 | 46 | 1 | 2366 | 2495.670000 | 500.000000 | PCR20EHB | COFFRAGE FV 100CM | <p>Coffrage PVC 100CM (relevage ou gravitaire avec broyeur ou chasse) + Kit cloison <strong>« délai actuel 10 à 15 jours » </strong></p> | <p><span>Le KIT COFFRAGE PVC 100CM inclus :</span></p> <p><span> </span></p> <ol><li><span>Plaques PVC recyclé 1 m </span></li> <li><span>Chevrons PE recyclé section 7*7 prémontés (poteaux + ceinture supérieure)</span></li> <li><span>Chevrons de jonction PE recyclé section 70*70 mm pour assemblage sur chantier</span></li> <li><span>Bastaings de jonction PE recyclé section 50*110 mm pour assemblage sur chantier</span></li> <li><span>Barre T aluminium ép. 3 mm section 40*40 mm (ancrage EPDM + support grilles)</span></li> <li><span>Cornières aluminium ép. 3 mm section 40*40 mm (ancrage EPDM + support barres T en acier du KIT protection sanitaire en caillebotis piétons)</span></li> <li><span>KIT cloison centrale (poteaux PE recyclé , ECOPLANC)</span></li> <li><span>Cales de terrasses (support finition)</span></li> <li><span>Visserie pour l’assemblage du coffrage hors lame de finition :</span></li> </ol><ul><li><span><span><span> </span></span></span><span>Vis penture 6*80 INOX A2</span></li> <li><span><span><span> </span></span></span><span>Vis penture 6*140 INOX A2</span></li> <li><span><span><span> </span></span></span><span>Vis + écrou borgne INOX A2</span></li> </ul><p><span> </span></p> <p><strong><span>LA LAME DE FINITION SUPERIEURE N’EST PAS FOURNIE</span></strong></p> | Kits bacs / kits coffrages | 425 | new | 4/ | 2/ | 5/ | 425-large_default.jpg |  | https://www.saskit.fr/v2/img/p/4/2/5/425-large_default.jpg
563 | 46 | 1 | 2351 | 717.740000 | 500.000000 | PCR3EH | COFFRAGE FV 100CM | <p>Coffrage PVC 100CM (relevage ou gravitaire avec broyeur ou chasse) + Kit cloison <strong>« délai actuel 10 à 15 jours » </strong></p> | <p><span>Le KIT COFFRAGE PVC 100CM inclus :</span></p> <p><span> </span></p> <ol><li><span>Plaques PVC recyclé 1 m </span></li> <li><span>Chevrons PE recyclé section 7*7 prémontés (poteaux + ceinture supérieure)</span></li> <li><span>Chevrons de jonction PE recyclé section 70*70 mm pour assemblage sur chantier</span></li> <li><span>Bastaings de jonction PE recyclé section 50*110 mm pour assemblage sur chantier</span></li> <li><span>Barre T aluminium ép. 3 mm section 40*40 mm (ancrage EPDM + support grilles)</span></li> <li><span>Cornières aluminium ép. 3 mm section 40*40 mm (ancrage EPDM + support barres T en acier du KIT protection sanitaire en caillebotis piétons)</span></li> <li><span>KIT cloison centrale (poteaux PE recyclé , ECOPLANC)</span></li> <li><span>Cales de terrasses (support finition)</span></li> <li><span>Visserie pour l’assemblage du coffrage hors lame de finition :</span></li> </ol><ul><li><span><span><span> </span></span></span><span>Vis penture 6*80 INOX A2</span></li> <li><span><span><span> </span></span></span><span>Vis penture 6*140 INOX A2</span></li> <li><span><span><span> </span></span></span><span>Vis + écrou borgne INOX A2</span></li> </ul><p><span> </span></p> <p><strong><span>LA LAME DE FINITION SUPERIEURE N’EST PAS FOURNIE</span></strong></p> | Kits bacs / kits coffrages | 425 | new | 4/ | 2/ | 5/ | 425-large_default.jpg |  | https://www.saskit.fr/v2/img/p/4/2/5/425-large_default.jpg
564 | 91 | 1 | 2376 | 4.310000 | 0.330000 |  | KIT COMMERCIALE PRO | <p><span>Ce kit commercial est à destination des professionnels</span></p> <p><span>Il se compose de :</span></p> <p><span>-</span><span> </span><span>1 chemise à rabat</span></p> <p><span>-</span><span> </span><span>1 plaquette techino-commerciale sur les Jardins d’Assainissement </span></p> <p><span>-</span><span> </span><span>20 plaquettes clients Jardin d’Assainissement.</span></p> <p><span>-</span><span> </span><span>2 crayons</span></p> <p><span>-</span><span> </span><span>En option:1 clef USB contenant l’ensemble des supports digitaux et une vidéo mêlant pédagogie et une touche de technique</span></p> | <p><span>Personnalisations du kit :</span></p> <p><span>-</span><span> </span><span>au verso de chaque support, une zone pour apposer votre tampon</span></p> <p><span>-</span><span> </span><span>deux fentes pour glisser votre carte de visite à l’intérieur de la chemise contenant les supports</span></p> <p><span> </span></p> <p><span>Lot de 1 unité</span></p> <p>Papier : impression responsable et durable (papier PEFC, Imprim’Vert)</p> <p><span>Crayon : bambou/métal made in Europe, marquage made in France</span></p> <p>Clef USB (en option) : plastique reyclé/metal, <span>made in Europe, marquage made in France</span></p> | SUPPORTS DE COMMUNICATION | 445 | new | 4/ | 4/ | 5/ | 445-large_default.jpg |  | https://www.saskit.fr/v2/img/p/4/4/5/445-large_default.jpg
564 | 91 | 1 | 2375 | 10.090000 | 0.342000 |  | KIT COMMERCIALE PRO | <p><span>Ce kit commercial est à destination des professionnels</span></p> <p><span>Il se compose de :</span></p> <p><span>-</span><span> </span><span>1 chemise à rabat</span></p> <p><span>-</span><span> </span><span>1 plaquette techino-commerciale sur les Jardins d’Assainissement </span></p> <p><span>-</span><span> </span><span>20 plaquettes clients Jardin d’Assainissement.</span></p> <p><span>-</span><span> </span><span>2 crayons</span></p> <p><span>-</span><span> </span><span>En option:1 clef USB contenant l’ensemble des supports digitaux et une vidéo mêlant pédagogie et une touche de technique</span></p> | <p><span>Personnalisations du kit :</span></p> <p><span>-</span><span> </span><span>au verso de chaque support, une zone pour apposer votre tampon</span></p> <p><span>-</span><span> </span><span>deux fentes pour glisser votre carte de visite à l’intérieur de la chemise contenant les supports</span></p> <p><span> </span></p> <p><span>Lot de 1 unité</span></p> <p>Papier : impression responsable et durable (papier PEFC, Imprim’Vert)</p> <p><span>Crayon : bambou/métal made in Europe, marquage made in France</span></p> <p>Clef USB (en option) : plastique reyclé/metal, <span>made in Europe, marquage made in France</span></p> | SUPPORTS DE COMMUNICATION | 445 | new | 4/ | 4/ | 5/ | 445-large_default.jpg |  | https://www.saskit.fr/v2/img/p/4/4/5/445-large_default.jpg
565 | 91 | 1 | NULL | 5.850000 | 0.103000 | Crayon | CRAYON AQUATIRIS | <p><span>Crayon : bambou/métal made in Europe, marquage made in France</span></p> <p><span> </span></p> <p><span>Lot de 10 unités</span></p> |  | SUPPORTS DE COMMUNICATION | 443 | new | 4/ | 4/ | 3/ | 443-large_default.jpg |  | https://www.saskit.fr/v2/img/p/4/4/3/443-large_default.jpg
566 | 91 | 1 | 2378 | 14.000000 | 0.245000 | TSHIRTM-S | T-SHIRT AQUATIRIS | <p>T-Shirt Aquatiris gris ou marine</p> |  | SUPPORTS DE COMMUNICATION | 447 | new | 4/ | 4/ | 7/ | 447-large_default.jpg |  | https://www.saskit.fr/v2/img/p/4/4/7/447-large_default.jpg
566 | 91 | 1 | 2379 | 14.000000 | 0.245000 | TSHIRTG-M | T-SHIRT AQUATIRIS | <p>T-Shirt Aquatiris gris ou marine</p> |  | SUPPORTS DE COMMUNICATION | 447 | new | 4/ | 4/ | 7/ | 447-large_default.jpg |  | https://www.saskit.fr/v2/img/p/4/4/7/447-large_default.jpg
566 | 91 | 1 | 2380 | 14.000000 | 0.245000 | TSHIRTM-M | T-SHIRT AQUATIRIS | <p>T-Shirt Aquatiris gris ou marine</p> |  | SUPPORTS DE COMMUNICATION | 447 | new | 4/ | 4/ | 7/ | 447-large_default.jpg |  | https://www.saskit.fr/v2/img/p/4/4/7/447-large_default.jpg
566 | 91 | 1 | 2381 | 14.000000 | 0.245000 | TSHIRTG-L | T-SHIRT AQUATIRIS | <p>T-Shirt Aquatiris gris ou marine</p> |  | SUPPORTS DE COMMUNICATION | 447 | new | 4/ | 4/ | 7/ | 447-large_default.jpg |  | https://www.saskit.fr/v2/img/p/4/4/7/447-large_default.jpg
566 | 91 | 1 | 2382 | 14.000000 | 0.245000 | TSHIRTM-L | T-SHIRT AQUATIRIS | <p>T-Shirt Aquatiris gris ou marine</p> |  | SUPPORTS DE COMMUNICATION | 447 | new | 4/ | 4/ | 7/ | 447-large_default.jpg |  | https://www.saskit.fr/v2/img/p/4/4/7/447-large_default.jpg
566 | 91 | 1 | 2383 | 14.000000 | 0.245000 | TSHIRTG-XL | T-SHIRT AQUATIRIS | <p>T-Shirt Aquatiris gris ou marine</p> |  | SUPPORTS DE COMMUNICATION | 447 | new | 4/ | 4/ | 7/ | 447-large_default.jpg |  | https://www.saskit.fr/v2/img/p/4/4/7/447-large_default.jpg
566 | 91 | 1 | 2384 | 14.000000 | 0.245000 | TSHIRTM-XL | T-SHIRT AQUATIRIS | <p>T-Shirt Aquatiris gris ou marine</p> |  | SUPPORTS DE COMMUNICATION | 447 | new | 4/ | 4/ | 7/ | 447-large_default.jpg |  | https://www.saskit.fr/v2/img/p/4/4/7/447-large_default.jpg
566 | 91 | 1 | 2385 | 14.000000 | 0.245000 | TSHIRTG-XXL | T-SHIRT AQUATIRIS | <p>T-Shirt Aquatiris gris ou marine</p> |  | SUPPORTS DE COMMUNICATION | 447 | new | 4/ | 4/ | 7/ | 447-large_default.jpg |  | https://www.saskit.fr/v2/img/p/4/4/7/447-large_default.jpg
566 | 91 | 1 | 2386 | 14.000000 | 0.245000 | TSHIRTM-XXL | T-SHIRT AQUATIRIS | <p>T-Shirt Aquatiris gris ou marine</p> |  | SUPPORTS DE COMMUNICATION | 447 | new | 4/ | 4/ | 7/ | 447-large_default.jpg |  | https://www.saskit.fr/v2/img/p/4/4/7/447-large_default.jpg
566 | 91 | 1 | 2387 | 14.000000 | 0.245000 | TSHIRTG-XXXL | T-SHIRT AQUATIRIS | <p>T-Shirt Aquatiris gris ou marine</p> |  | SUPPORTS DE COMMUNICATION | 447 | new | 4/ | 4/ | 7/ | 447-large_default.jpg |  | https://www.saskit.fr/v2/img/p/4/4/7/447-large_default.jpg
566 | 91 | 1 | 2388 | 14.000000 | 0.245000 | TSHIRTM-XXXL | T-SHIRT AQUATIRIS | <p>T-Shirt Aquatiris gris ou marine</p> |  | SUPPORTS DE COMMUNICATION | 447 | new | 4/ | 4/ | 7/ | 447-large_default.jpg |  | https://www.saskit.fr/v2/img/p/4/4/7/447-large_default.jpg
566 | 91 | 1 | 2377 | 14.000000 | 0.245000 | TSHIRTG-S | T-SHIRT AQUATIRIS | <p>T-Shirt Aquatiris gris ou marine</p> |  | SUPPORTS DE COMMUNICATION | 447 | new | 4/ | 4/ | 7/ | 447-large_default.jpg |  | https://www.saskit.fr/v2/img/p/4/4/7/447-large_default.jpg
567 | 91 | 1 | 2390 | 60.000000 | 0.830000 | PULLH-L | PULL AQUATIRIS | <p>Pull homme gris </p> <p>Pull femme marine </p> |  | SUPPORTS DE COMMUNICATION | 451 | new | 4/ | 5/ | 1/ | 451-large_default.jpg |  | https://www.saskit.fr/v2/img/p/4/5/1/451-large_default.jpg
567 | 91 | 1 | 2392 | 60.000000 | 0.830000 | PULLH-XXL | PULL AQUATIRIS | <p>Pull homme gris </p> <p>Pull femme marine </p> |  | SUPPORTS DE COMMUNICATION | 451 | new | 4/ | 5/ | 1/ | 451-large_default.jpg |  | https://www.saskit.fr/v2/img/p/4/5/1/451-large_default.jpg
567 | 91 | 1 | 2393 | 60.000000 | 0.830000 | PULLH-XXXL | PULL AQUATIRIS | <p>Pull homme gris </p> <p>Pull femme marine </p> |  | SUPPORTS DE COMMUNICATION | 451 | new | 4/ | 5/ | 1/ | 451-large_default.jpg |  | https://www.saskit.fr/v2/img/p/4/5/1/451-large_default.jpg
567 | 91 | 1 | 2394 | 60.000000 | 0.830000 | PULLH-XXXXL | PULL AQUATIRIS | <p>Pull homme gris </p> <p>Pull femme marine </p> |  | SUPPORTS DE COMMUNICATION | 451 | new | 4/ | 5/ | 1/ | 451-large_default.jpg |  | https://www.saskit.fr/v2/img/p/4/5/1/451-large_default.jpg
567 | 91 | 1 | 2396 | 60.000000 | 0.480000 | PULLF-M | PULL AQUATIRIS | <p>Pull homme gris </p> <p>Pull femme marine </p> |  | SUPPORTS DE COMMUNICATION | 451 | new | 4/ | 5/ | 1/ | 451-large_default.jpg |  | https://www.saskit.fr/v2/img/p/4/5/1/451-large_default.jpg
567 | 91 | 1 | 2397 | 60.000000 | 0.480000 | PULLF-L | PULL AQUATIRIS | <p>Pull homme gris </p> <p>Pull femme marine </p> |  | SUPPORTS DE COMMUNICATION | 451 | new | 4/ | 5/ | 1/ | 451-large_default.jpg |  | https://www.saskit.fr/v2/img/p/4/5/1/451-large_default.jpg
567 | 91 | 1 | 2398 | 60.000000 | 0.480000 | PULLF-XL | PULL AQUATIRIS | <p>Pull homme gris </p> <p>Pull femme marine </p> |  | SUPPORTS DE COMMUNICATION | 451 | new | 4/ | 5/ | 1/ | 451-large_default.jpg |  | https://www.saskit.fr/v2/img/p/4/5/1/451-large_default.jpg
567 | 91 | 1 | 2389 | 60.000000 | 0.830000 | PULLH-M | PULL AQUATIRIS | <p>Pull homme gris </p> <p>Pull femme marine </p> |  | SUPPORTS DE COMMUNICATION | 451 | new | 4/ | 5/ | 1/ | 451-large_default.jpg |  | https://www.saskit.fr/v2/img/p/4/5/1/451-large_default.jpg
568 | 91 | 1 | 2405 | 35.000000 | 0.339000 | MARINIEREH-L | MARINIERE AQUATIRIS | <p>Marinière Homme ou Femme</p> |  | SUPPORTS DE COMMUNICATION | 452 | new | 4/ | 5/ | 2/ | 452-large_default.jpg |  | https://www.saskit.fr/v2/img/p/4/5/2/452-large_default.jpg
568 | 91 | 1 | 2406 | 35.000000 | 0.339000 | MARINIEREH-XL | MARINIERE AQUATIRIS | <p>Marinière Homme ou Femme</p> |  | SUPPORTS DE COMMUNICATION | 452 | new | 4/ | 5/ | 2/ | 452-large_default.jpg |  | https://www.saskit.fr/v2/img/p/4/5/2/452-large_default.jpg
568 | 91 | 1 | 2407 | 35.000000 | 0.339000 | MARINIEREH-XXL | MARINIERE AQUATIRIS | <p>Marinière Homme ou Femme</p> |  | SUPPORTS DE COMMUNICATION | 452 | new | 4/ | 5/ | 2/ | 452-large_default.jpg |  | https://www.saskit.fr/v2/img/p/4/5/2/452-large_default.jpg
568 | 91 | 1 | 2408 | 35.000000 | 0.339000 | MARINIEREF-S | MARINIERE AQUATIRIS | <p>Marinière Homme ou Femme</p> |  | SUPPORTS DE COMMUNICATION | 452 | new | 4/ | 5/ | 2/ | 452-large_default.jpg |  | https://www.saskit.fr/v2/img/p/4/5/2/452-large_default.jpg
568 | 91 | 1 | 2409 | 35.000000 | 0.339000 | MARINIEREF-M | MARINIERE AQUATIRIS | <p>Marinière Homme ou Femme</p> |  | SUPPORTS DE COMMUNICATION | 452 | new | 4/ | 5/ | 2/ | 452-large_default.jpg |  | https://www.saskit.fr/v2/img/p/4/5/2/452-large_default.jpg
568 | 91 | 1 | 2410 | 35.000000 | 0.339000 | MARINIEREF-L | MARINIERE AQUATIRIS | <p>Marinière Homme ou Femme</p> |  | SUPPORTS DE COMMUNICATION | 452 | new | 4/ | 5/ | 2/ | 452-large_default.jpg |  | https://www.saskit.fr/v2/img/p/4/5/2/452-large_default.jpg
568 | 91 | 1 | 2411 | 35.000000 | 0.339000 | MARINIEREF-XL | MARINIERE AQUATIRIS | <p>Marinière Homme ou Femme</p> |  | SUPPORTS DE COMMUNICATION | 452 | new | 4/ | 5/ | 2/ | 452-large_default.jpg |  | https://www.saskit.fr/v2/img/p/4/5/2/452-large_default.jpg
568 | 91 | 1 | 2404 | 35.000000 | 0.339000 | MARINIEREH-M | MARINIERE AQUATIRIS | <p>Marinière Homme ou Femme</p> |  | SUPPORTS DE COMMUNICATION | 452 | new | 4/ | 5/ | 2/ | 452-large_default.jpg |  | https://www.saskit.fr/v2/img/p/4/5/2/452-large_default.jpg
569 | 91 | 1 | 2414 | 60.000000 | 0.890000 | VESTE-M | VESTE AQUATIRIS | <p>Veste Aquatiris</p> |  | SUPPORTS DE COMMUNICATION | 454 | new | 4/ | 5/ | 4/ | 454-large_default.jpg |  | https://www.saskit.fr/v2/img/p/4/5/4/454-large_default.jpg
569 | 91 | 1 | 2415 | 60.000000 | 0.890000 | VESTE-L | VESTE AQUATIRIS | <p>Veste Aquatiris</p> |  | SUPPORTS DE COMMUNICATION | 454 | new | 4/ | 5/ | 4/ | 454-large_default.jpg |  | https://www.saskit.fr/v2/img/p/4/5/4/454-large_default.jpg
569 | 91 | 1 | 2416 | 60.000000 | 0.890000 | VESTE-XL | VESTE AQUATIRIS | <p>Veste Aquatiris</p> |  | SUPPORTS DE COMMUNICATION | 454 | new | 4/ | 5/ | 4/ | 454-large_default.jpg |  | https://www.saskit.fr/v2/img/p/4/5/4/454-large_default.jpg
569 | 91 | 1 | 2417 | 60.000000 | 0.890000 | VESTE-XXL | VESTE AQUATIRIS | <p>Veste Aquatiris</p> |  | SUPPORTS DE COMMUNICATION | 454 | new | 4/ | 5/ | 4/ | 454-large_default.jpg |  | https://www.saskit.fr/v2/img/p/4/5/4/454-large_default.jpg
569 | 91 | 1 | 2413 | 60.000000 | 0.890000 | VESTE-S | VESTE AQUATIRIS | <p>Veste Aquatiris</p> |  | SUPPORTS DE COMMUNICATION | 454 | new | 4/ | 5/ | 4/ | 454-large_default.jpg |  | https://www.saskit.fr/v2/img/p/4/5/4/454-large_default.jpg
570 | 91 | 1 | NULL | 9.310000 | 0.573000 | PLTECH | PLAQUETTES TECHNICO COMMERCIAL | <p><span>Ce support, dédié aux Jardins d’Assainissement, allie argumentaire commercial et de la technique. Les deux gammes y sont présentées.</span></p> <p><span>Cet outil vous permettra de laisser une trace de votre passage vis-à-vis des prescripteurs et des professionnels locaux du secteur.</span></p> <p><span>Il se compose de :</span></p> <p><span>-</span><span>Format fermé : A4</span></p> <p><span>-</span><span>Format ouvert : 29,7 x 60 cm (2 rabats)</span></p> <p><span>Lot de 10 unités</span></p> | <p>Papier : impression responsable et durable (papier PEFC, Imprim’Vert)</p> | SUPPORTS DE COMMUNICATION | 463 | new | 4/ | 6/ | 3/ | 463-large_default.jpg |  | https://www.saskit.fr/v2/img/p/4/6/3/463-large_default.jpg
571 | 84 | 1 | 2445 | 1539.000000 | 0.000000 | DGEOTRLX6M | ROULEAU DE GEOTEXTILE | <p>Rouleau de Géotextile 250gr</p> <h1><span style="background-color:#d60e0e;">prévoir un délai supplémentaire pour les rouleaux</span></h1> |  | GEOTEXTILE en rouleau brut | 468 | new | 4/ | 6/ | 8/ | 468-large_default.jpg |  | https://www.saskit.fr/v2/img/p/4/6/8/468-large_default.jpg
571 | 84 | 1 | 2444 | 769.500000 | 0.000000 | DGEOTRLX3M | ROULEAU DE GEOTEXTILE | <p>Rouleau de Géotextile 250gr</p> <h1><span style="background-color:#d60e0e;">prévoir un délai supplémentaire pour les rouleaux</span></h1> |  | GEOTEXTILE en rouleau brut | 468 | new | 4/ | 6/ | 8/ | 468-large_default.jpg |  | https://www.saskit.fr/v2/img/p/4/6/8/468-large_default.jpg
572 | 50 | 1 | 2446 | 62.500000 | 0.000000 | MCABLE1.5-2-50 | CABLE ELECTRIQUE H07RNF 3G1.5 | <p><span class="grid-desc">Vendue à la bobine de 25M / 50M / 100M / 500M</span></p> <p><span class="grid-desc">compatible pour alarme / pompe de relevage / electrovanne</span></p> <p><strong><span class="grid-desc" style="background-color:#fbe329;color:#d0121a;">ATTENTION : ce produit est sujet à des variations de tarifs suivant les cours du cuivre.</span></strong></p> <p></p> |  | Accessoires au détail | 469 | new | 4/ | 6/ | 9/ | 469-large_default.jpg |  | https://www.saskit.fr/v2/img/p/4/6/9/469-large_default.jpg
572 | 50 | 1 | 2447 | 120.000000 | 0.000000 | MCABLE1.5-2-100 | CABLE ELECTRIQUE H07RNF 3G1.5 | <p><span class="grid-desc">Vendue à la bobine de 25M / 50M / 100M / 500M</span></p> <p><span class="grid-desc">compatible pour alarme / pompe de relevage / electrovanne</span></p> <p><strong><span class="grid-desc" style="background-color:#fbe329;color:#d0121a;">ATTENTION : ce produit est sujet à des variations de tarifs suivant les cours du cuivre.</span></strong></p> <p></p> |  | Accessoires au détail | 469 | new | 4/ | 6/ | 9/ | 469-large_default.jpg |  | https://www.saskit.fr/v2/img/p/4/6/9/469-large_default.jpg
572 | 50 | 1 | 2448 | 502.250000 | 0.000000 | MCABLE1.5-2-500 | CABLE ELECTRIQUE H07RNF 3G1.5 | <p><span class="grid-desc">Vendue à la bobine de 25M / 50M / 100M / 500M</span></p> <p><span class="grid-desc">compatible pour alarme / pompe de relevage / electrovanne</span></p> <p><strong><span class="grid-desc" style="background-color:#fbe329;color:#d0121a;">ATTENTION : ce produit est sujet à des variations de tarifs suivant les cours du cuivre.</span></strong></p> <p></p> |  | Accessoires au détail | 469 | new | 4/ | 6/ | 9/ | 469-large_default.jpg |  | https://www.saskit.fr/v2/img/p/4/6/9/469-large_default.jpg
572 | 50 | 1 | 2449 | 32.000000 | 0.000000 | MCABLE1.5-2-25 | CABLE ELECTRIQUE H07RNF 3G1.5 | <p><span class="grid-desc">Vendue à la bobine de 25M / 50M / 100M / 500M</span></p> <p><span class="grid-desc">compatible pour alarme / pompe de relevage / electrovanne</span></p> <p><strong><span class="grid-desc" style="background-color:#fbe329;color:#d0121a;">ATTENTION : ce produit est sujet à des variations de tarifs suivant les cours du cuivre.</span></strong></p> <p></p> |  | Accessoires au détail | 469 | new | 4/ | 6/ | 9/ | 469-large_default.jpg |  | https://www.saskit.fr/v2/img/p/4/6/9/469-large_default.jpg
573 | 45 | 1 | NULL | 234.810000 | 9.550000 | DIR023V63 | KIT RELEVAGE DIR02 3 VOIES DIAM 63 | <p></p> <ul><li><span>1 regard carré en PE Lxlxh=40x40x50 (cm) <br /></span></li> <li><span>couvercle PE Aquatiris avec verrouillage </span></li> <li><span>1 vanne 3 voies D63 avec clip de sécurité manuelle <br /></span></li> <li><span>3 joints forsheda D63</span></li> <li><span>AUTOMATISATION POSSIBLE AVEC CE REGARD - laisser un fourreau en attente au pied du regard, un presse étoupe étanche sera fourni avec l'électrovanne.<br /></span></li> </ul> |  | Distribution relevage | 496 | new | 4/ | 9/ | 6/ | 496-large_default.jpg |  | https://www.saskit.fr/v2/img/p/4/9/6/496-large_default.jpg
574 | 50 | 1 | 2452 | 165.000000 | 35.970000 | MANTIR50 | BARRIERE ANTI RACINE | <ul><li>Rouleau de 25m ou 50m / 1 unité = 1 rouleau</li> <li>Largeur : 750 mm</li> <li>Epaisseur : 1 mm en pehd </li> </ul><p>certifié résistant aux racines de roseaux.</p> |  | Accessoires au détail | 471 | new | 4/ | 7/ | 1/ | 471-large_default.jpg |  | https://www.saskit.fr/v2/img/p/4/7/1/471-large_default.jpg
574 | 50 | 1 | 2453 | 82.500000 | 17.920000 | MANTIR25 | BARRIERE ANTI RACINE | <ul><li>Rouleau de 25m ou 50m / 1 unité = 1 rouleau</li> <li>Largeur : 750 mm</li> <li>Epaisseur : 1 mm en pehd </li> </ul><p>certifié résistant aux racines de roseaux.</p> |  | Accessoires au détail | 471 | new | 4/ | 7/ | 1/ | 471-large_default.jpg |  | https://www.saskit.fr/v2/img/p/4/7/1/471-large_default.jpg
575 | 91 | 1 | NULL | 15.510000 | 0.000000 | SACOCHE | SACOCHE ORDINATEUR | <p>Premier compartiment avec fermeture éclair pour l´ordinateur portable15 pouces</p> <p>Second compartiment avec fermeture éclair pour la documentation</p> <p>Poignée renforcée, bandoulière amovible et réglable avec renfort pour l´épaule</p> |  | SUPPORTS DE COMMUNICATION | 474 | nouveau | 4/ | 7/ | 4/ | 474-large_default.jpg |  | https://www.saskit.fr/v2/img/p/4/7/4/474-large_default.jpg
576 | 91 | 1 | NULL | 4.880000 | 0.100000 | 7FAMILLES | JEU DES 7 FAMILLES | <p><span>Le goodies qui séduira petits et grands à travers de nombreuses parties à jouer aux cartes ensemble.</span></p> <p><span>Un échange interactif autour des 7 familles dédiées à Aquatiris.</span></p> <p><span> </span></p> <p><span>Vendu à l’unité</span></p> |  | SUPPORTS DE COMMUNICATION | 481 | nouveau | 4/ | 8/ | 1/ | 481-large_default.jpg |  | https://www.saskit.fr/v2/img/p/4/8/1/481-large_default.jpg
577 | 78 | 1 | 2539 | 0.737780 | 0.266520 | DGEOM_1220_110 | MEMBRANE EPDM 1.10MM SUR MESURE (en cm) | <h1><span style="background-color:#db0909;color:#ffffff;">Membrane 1.10mm</span></h1> <h1><span style="background-color:#db0909;color:#ffffff;">Prévoir un délai supplémentaire pour les sur mesures. (selon le planning de l'atelier)</span></h1> |  | Membrane EPDM sur mesure | 484 | new | 4/ | 8/ | 4/ | 484-large_default.jpg |  | https://www.saskit.fr/v2/img/p/4/8/4/484-large_default.jpg
577 | 78 | 1 | 2540 | 0.709840 | 0.303120 | DGEOM_1525_110 | MEMBRANE EPDM 1.10MM SUR MESURE (en cm) | <h1><span style="background-color:#db0909;color:#ffffff;">Membrane 1.10mm</span></h1> <h1><span style="background-color:#db0909;color:#ffffff;">Prévoir un délai supplémentaire pour les sur mesures. (selon le planning de l'atelier)</span></h1> |  | Membrane EPDM sur mesure | 484 | new | 4/ | 8/ | 4/ | 484-large_default.jpg |  | https://www.saskit.fr/v2/img/p/4/8/4/484-large_default.jpg
577 | 78 | 1 | 2554 | 0.681890 | 0.150000 | DGEOM_610_110 | MEMBRANE EPDM 1.10MM SUR MESURE (en cm) | <h1><span style="background-color:#db0909;color:#ffffff;">Membrane 1.10mm</span></h1> <h1><span style="background-color:#db0909;color:#ffffff;">Prévoir un délai supplémentaire pour les sur mesures. (selon le planning de l'atelier)</span></h1> |  | Membrane EPDM sur mesure | 484 | new | 4/ | 8/ | 4/ | 484-large_default.jpg |  | https://www.saskit.fr/v2/img/p/4/8/4/484-large_default.jpg
577 | 78 | 1 | 2538 | 0.794540 | 0.229920 | DGEOM_915_110 | MEMBRANE EPDM 1.10MM SUR MESURE (en cm) | <h1><span style="background-color:#db0909;color:#ffffff;">Membrane 1.10mm</span></h1> <h1><span style="background-color:#db0909;color:#ffffff;">Prévoir un délai supplémentaire pour les sur mesures. (selon le planning de l'atelier)</span></h1> |  | Membrane EPDM sur mesure | 484 | new | 4/ | 8/ | 4/ | 484-large_default.jpg |  | https://www.saskit.fr/v2/img/p/4/8/4/484-large_default.jpg
578 | 59 | 1 | 2562 | 3216.750000 | 250.000000 | DGEOM_915_152_3050 | ROULEAU MEMBRANE | <p>ROULEAU DE GEOMEMBRANE 1.10MM OU 1.52MM PLUSIEURS LARGEUR POSSIBLE</p> <p>LIVRAISON EN AFFRETEMENT UNIQUEMENT </p> <p>PREVOIR UN DELAI SUPPLEMENTAIRE DE COMMANDE (2 SEMAINES MINIMUM)</p> |  | MEMBRANES ET ANTI-RACINES | 485 | new | 4/ | 8/ | 5/ | 485-large_default.jpg |  | https://www.saskit.fr/v2/img/p/4/8/5/485-large_default.jpg
578 | 59 | 1 | 2563 | 3471.250000 | 250.000000 | DGEOM_1220_110_3050 | ROULEAU MEMBRANE | <p>ROULEAU DE GEOMEMBRANE 1.10MM OU 1.52MM PLUSIEURS LARGEUR POSSIBLE</p> <p>LIVRAISON EN AFFRETEMENT UNIQUEMENT </p> <p>PREVOIR UN DELAI SUPPLEMENTAIRE DE COMMANDE (2 SEMAINES MINIMUM)</p> |  | MEMBRANES ET ANTI-RACINES | 485 | new | 4/ | 8/ | 5/ | 485-large_default.jpg |  | https://www.saskit.fr/v2/img/p/4/8/5/485-large_default.jpg
578 | 59 | 1 | 2564 | 4288.990000 | 250.000000 | DGEOM_1220_152_3050 | ROULEAU MEMBRANE | <p>ROULEAU DE GEOMEMBRANE 1.10MM OU 1.52MM PLUSIEURS LARGEUR POSSIBLE</p> <p>LIVRAISON EN AFFRETEMENT UNIQUEMENT </p> <p>PREVOIR UN DELAI SUPPLEMENTAIRE DE COMMANDE (2 SEMAINES MINIMUM)</p> |  | MEMBRANES ET ANTI-RACINES | 485 | new | 4/ | 8/ | 5/ | 485-large_default.jpg |  | https://www.saskit.fr/v2/img/p/4/8/5/485-large_default.jpg
578 | 59 | 1 | 2565 | 4339.050000 | 250.000000 | DGEOM_1525_110_3050 | ROULEAU MEMBRANE | <p>ROULEAU DE GEOMEMBRANE 1.10MM OU 1.52MM PLUSIEURS LARGEUR POSSIBLE</p> <p>LIVRAISON EN AFFRETEMENT UNIQUEMENT </p> <p>PREVOIR UN DELAI SUPPLEMENTAIRE DE COMMANDE (2 SEMAINES MINIMUM)</p> |  | MEMBRANES ET ANTI-RACINES | 485 | new | 4/ | 8/ | 5/ | 485-large_default.jpg |  | https://www.saskit.fr/v2/img/p/4/8/5/485-large_default.jpg
578 | 59 | 1 | 2566 | 5361.240000 | 250.000000 | DGEOM_1525_152_3050 | ROULEAU MEMBRANE | <p>ROULEAU DE GEOMEMBRANE 1.10MM OU 1.52MM PLUSIEURS LARGEUR POSSIBLE</p> <p>LIVRAISON EN AFFRETEMENT UNIQUEMENT </p> <p>PREVOIR UN DELAI SUPPLEMENTAIRE DE COMMANDE (2 SEMAINES MINIMUM)</p> |  | MEMBRANES ET ANTI-RACINES | 485 | new | 4/ | 8/ | 5/ | 485-large_default.jpg |  | https://www.saskit.fr/v2/img/p/4/8/5/485-large_default.jpg
578 | 59 | 1 | 2567 | 5206.870000 | 250.000000 | DGEOM_915_110_6100 | ROULEAU MEMBRANE | <p>ROULEAU DE GEOMEMBRANE 1.10MM OU 1.52MM PLUSIEURS LARGEUR POSSIBLE</p> <p>LIVRAISON EN AFFRETEMENT UNIQUEMENT </p> <p>PREVOIR UN DELAI SUPPLEMENTAIRE DE COMMANDE (2 SEMAINES MINIMUM)</p> |  | MEMBRANES ET ANTI-RACINES | 485 | new | 4/ | 8/ | 5/ | 485-large_default.jpg |  | https://www.saskit.fr/v2/img/p/4/8/5/485-large_default.jpg
578 | 59 | 1 | 2568 | 6433.490000 | 250.000000 | DGEOM_915_152_6100 | ROULEAU MEMBRANE | <p>ROULEAU DE GEOMEMBRANE 1.10MM OU 1.52MM PLUSIEURS LARGEUR POSSIBLE</p> <p>LIVRAISON EN AFFRETEMENT UNIQUEMENT </p> <p>PREVOIR UN DELAI SUPPLEMENTAIRE DE COMMANDE (2 SEMAINES MINIMUM)</p> |  | MEMBRANES ET ANTI-RACINES | 485 | new | 4/ | 8/ | 5/ | 485-large_default.jpg |  | https://www.saskit.fr/v2/img/p/4/8/5/485-large_default.jpg
578 | 59 | 1 | 2569 | 6942.490000 | 250.000000 | DGEOM_1220_110_6100 | ROULEAU MEMBRANE | <p>ROULEAU DE GEOMEMBRANE 1.10MM OU 1.52MM PLUSIEURS LARGEUR POSSIBLE</p> <p>LIVRAISON EN AFFRETEMENT UNIQUEMENT </p> <p>PREVOIR UN DELAI SUPPLEMENTAIRE DE COMMANDE (2 SEMAINES MINIMUM)</p> |  | MEMBRANES ET ANTI-RACINES | 485 | new | 4/ | 8/ | 5/ | 485-large_default.jpg |  | https://www.saskit.fr/v2/img/p/4/8/5/485-large_default.jpg
578 | 59 | 1 | 2570 | 8577.990000 | 250.000000 | DGEOM_1220_152_6100 | ROULEAU MEMBRANE | <p>ROULEAU DE GEOMEMBRANE 1.10MM OU 1.52MM PLUSIEURS LARGEUR POSSIBLE</p> <p>LIVRAISON EN AFFRETEMENT UNIQUEMENT </p> <p>PREVOIR UN DELAI SUPPLEMENTAIRE DE COMMANDE (2 SEMAINES MINIMUM)</p> |  | MEMBRANES ET ANTI-RACINES | 485 | new | 4/ | 8/ | 5/ | 485-large_default.jpg |  | https://www.saskit.fr/v2/img/p/4/8/5/485-large_default.jpg
578 | 59 | 1 | 2571 | 8678.120000 | 250.000000 | DGEOM_1525_110_6100 | ROULEAU MEMBRANE | <p>ROULEAU DE GEOMEMBRANE 1.10MM OU 1.52MM PLUSIEURS LARGEUR POSSIBLE</p> <p>LIVRAISON EN AFFRETEMENT UNIQUEMENT </p> <p>PREVOIR UN DELAI SUPPLEMENTAIRE DE COMMANDE (2 SEMAINES MINIMUM)</p> |  | MEMBRANES ET ANTI-RACINES | 485 | new | 4/ | 8/ | 5/ | 485-large_default.jpg |  | https://www.saskit.fr/v2/img/p/4/8/5/485-large_default.jpg
578 | 59 | 1 | 2572 | 10722.490000 | 250.000000 | DGEOM_1525_152_6100 | ROULEAU MEMBRANE | <p>ROULEAU DE GEOMEMBRANE 1.10MM OU 1.52MM PLUSIEURS LARGEUR POSSIBLE</p> <p>LIVRAISON EN AFFRETEMENT UNIQUEMENT </p> <p>PREVOIR UN DELAI SUPPLEMENTAIRE DE COMMANDE (2 SEMAINES MINIMUM)</p> |  | MEMBRANES ET ANTI-RACINES | 485 | new | 4/ | 8/ | 5/ | 485-large_default.jpg |  | https://www.saskit.fr/v2/img/p/4/8/5/485-large_default.jpg
578 | 59 | 1 | 2561 | 2603.440000 | 250.000000 | DGEOM915_110_3050 | ROULEAU MEMBRANE | <p>ROULEAU DE GEOMEMBRANE 1.10MM OU 1.52MM PLUSIEURS LARGEUR POSSIBLE</p> <p>LIVRAISON EN AFFRETEMENT UNIQUEMENT </p> <p>PREVOIR UN DELAI SUPPLEMENTAIRE DE COMMANDE (2 SEMAINES MINIMUM)</p> |  | MEMBRANES ET ANTI-RACINES | 485 | new | 4/ | 8/ | 5/ | 485-large_default.jpg |  | https://www.saskit.fr/v2/img/p/4/8/5/485-large_default.jpg
579 | 58 | 1 | NULL | 542.000000 | 3.000000 | MOTORISATION | MOTORISATION VANNES D63 | <p>MOTORISATION POUR VANNE Ø63 AVEC HORLOGE INTEGREE</p> |  | Vannes | 487 | new | 4/ | 8/ | 7/ | 487-large_default.jpg |  | https://www.saskit.fr/v2/img/p/4/8/7/487-large_default.jpg
580 | 53 | 1 | NULL | 848.000000 | 51.000000 | SPR-1200-63-NEW | POSTE DE RELEVAGE D63 POMPE DWVOX | <div id="short_description_block"> <div id="short_description_content" class="rte align_justify"> <p>Poste de relevage eaux chargées sans barres de guidage <strong><span style="color:#d0121a;">(préconisé de 2 EH à 5 EH )</span></strong></p> <ul><li>cuve diametre 600mm </li> <li>équipé de la pompe Ebara DwvoxM75</li> </ul><p><strong>FEA :</strong></p> <p></p> <p><strong>1200==&gt;0à-600</strong></p> <p></p> </div> </div> | <p><strong>Composition :</strong></p> <ul><li>1 cuve en polyéthylène très résistant, avec couvercle + 2 vis inox + joint</li> <li>1 pompe de relevage tout inox « DW VOX », équipée d’un flotteur marche/arrêt,</li> <li>1 kit tuyauterie reliant la pompe au raccordement du refoulement,</li> <li>1 clapet à boule spécial eaux usées en acier,</li> <li>1 presse étoupe pour le câble d’alimentation de la pompe,</li> <li>1 raccord étanche pour câble d’alimentation,</li> <li>1 chaine de levage en inox avec crochet.</li> <li>1 boitier alarme avec flotteur</li> <li>1 presse étoupe pour le câble d’alimentation de l’alarme</li> <li>1 raccord étanche pour le câble d’alarme</li> </ul><p> <br /><strong>Accessoires inclus :</strong></p> <ul><li>1 joint à lèvre ø 100 pour monter l’arrivée des effluents,</li> <li>1 joint à lèvre ø 50 pour monter une ventilation,</li> <li>2 crochets de levage à visser</li> <li>1 clé de sécurité pour le couvercle</li> <li>Doc technique de la pompe.</li> </ul> | Postes de relevage | 488 | new | 4/ | 8/ | 8/ | 488-large_default.jpg |  | https://www.saskit.fr/v2/img/p/4/8/8/488-large_default.jpg
581 | 61 | 1 | NULL | 16.760000 | 1.500000 | FOND8 | FONDAFORM | <p>Plaques de 1,20*2,40 m en PP alvéolaire type panneau de chantier épaisseur = 8 mm</p> <p>Plaques légères et faciles à poser.</p> <ul><li>Économique</li> <li>Facilement adaptables aux dimensions souhaitées : se découpe au «cutter» dans le sens des alvéoles et au moyen d’une scie circulaire dans l’autre sens</li> <li>Mise en place simple et rapide</li> </ul> | <p>Ces plaques servent le plus souvent à réaliser des coffrages perdus pour fondations bétons, et sont également utilisées dans plusieurs méthodes constructives :<br /><br />- associées aux traverses chênes (avec ou sans PE 10*10)<br />- combinées à une ossature PE pour terrassements larges</p> <p>Légères et accessibles, elles permettent de limiter le percement de l'EPDM en cas de poussée des roseaux.</p> | Kit bacs / kits coffrages | 489 | nouveau | 4/ | 8/ | 9/ | 489-large_default.jpg |  | https://www.saskit.fr/v2/img/p/4/8/9/489-large_default.jpg
582 | 95 | 1 | 2574 | 14.800000 | 0.750000 | T403L20 | BARRE T ALUMINIUM 40 MM | <p>Barre T en aluminium section 40 mm ep. 3 mm</p> <p>Disponible en 1,5 m et 2 m</p> <p>Pour des longueurs plus importantes, merci de préciser en commentaire dans votre commande la longueur souhaitée, à condition que le matériel commandé corresponde au métrage planché (affrètement) supérieur.</p> | <p>La barre T ALU permet la réalisation d'ancrage de l'EPDM en partie haute des coffrages (bois, Fondaform, parpaings) tout assurant un support pour les caillebotis piétons.</p> | Ancrage EPDM | 493 | nouveau | 4/ | 9/ | 3/ | 493-large_default.jpg |  | https://www.saskit.fr/v2/img/p/4/9/3/493-large_default.jpg
582 | 95 | 1 | 2573 | 11.100000 | 0.500000 | T403L15 | BARRE T ALUMINIUM 40 MM | <p>Barre T en aluminium section 40 mm ep. 3 mm</p> <p>Disponible en 1,5 m et 2 m</p> <p>Pour des longueurs plus importantes, merci de préciser en commentaire dans votre commande la longueur souhaitée, à condition que le matériel commandé corresponde au métrage planché (affrètement) supérieur.</p> | <p>La barre T ALU permet la réalisation d'ancrage de l'EPDM en partie haute des coffrages (bois, Fondaform, parpaings) tout assurant un support pour les caillebotis piétons.</p> | Ancrage EPDM | 493 | nouveau | 4/ | 9/ | 3/ | 493-large_default.jpg |  | https://www.saskit.fr/v2/img/p/4/9/3/493-large_default.jpg
583 | 95 | 1 | 2576 | 14.060000 | 0.750000 | CE403L20 | CORNIERE ALUMINIUM | <p>Cornière en aluminium section 40 mm ep. 3 mm</p> <p>Disponible en 1,5 m et 2 m</p> <p>Pour des longueurs plus importantes, merci de préciser en commentaire dans votre commande la longueur souhaitée, à condition que le matériel commandé corresponde au métrage planché (affrètement) supérieur.</p> | <p>La cornière ALU permet la réalisation d'ancrage de l'EPDM en partie haute des coffrages (bois, Fondaform, parpaings) tout en assurant un support pour les barres Té en acier galva qui supportent les grilles piétonnes.</p> | Ancrage EPDM | 492 | nouveau | 4/ | 9/ | 2/ | 492-large_default.jpg |  | https://www.saskit.fr/v2/img/p/4/9/2/492-large_default.jpg
583 | 95 | 1 | 2575 | 10.550000 | 0.500000 | CE403L15 | CORNIERE ALUMINIUM | <p>Cornière en aluminium section 40 mm ep. 3 mm</p> <p>Disponible en 1,5 m et 2 m</p> <p>Pour des longueurs plus importantes, merci de préciser en commentaire dans votre commande la longueur souhaitée, à condition que le matériel commandé corresponde au métrage planché (affrètement) supérieur.</p> | <p>La cornière ALU permet la réalisation d'ancrage de l'EPDM en partie haute des coffrages (bois, Fondaform, parpaings) tout en assurant un support pour les barres Té en acier galva qui supportent les grilles piétonnes.</p> | Ancrage EPDM | 492 | nouveau | 4/ | 9/ | 2/ | 492-large_default.jpg |  | https://www.saskit.fr/v2/img/p/4/9/2/492-large_default.jpg
584 | 83 | 1 | 2578 | 395.880000 | 30.000000 | NOVOFLEX63/50 | COURONNE PVC SOUPLE D63 NOVOFLEX | <p>TUBE PVC SOUPLE "NOVOFLEX" RENFORCE EN COURONNE DE 25m</p> <p></p> | <p>+ Rayon de courbure plus petit que pour un tuyau souple standard</p> <p>+ Garde sa souplesse même en cas de faibles températures (5°C)</p> <p>+ Marquage à chaque mètre</p> | COURONNES PE / BARRES PVC | 495 | nouveau | 4/ | 9/ | 5/ | 495-large_default.jpg |  | https://www.saskit.fr/v2/img/p/4/9/5/495-large_default.jpg
584 | 83 | 1 | 2577 | 197.940000 | 15.000000 | NOVOFLEX63/25 | COURONNE PVC SOUPLE D63 NOVOFLEX | <p>TUBE PVC SOUPLE "NOVOFLEX" RENFORCE EN COURONNE DE 25m</p> <p></p> | <p>+ Rayon de courbure plus petit que pour un tuyau souple standard</p> <p>+ Garde sa souplesse même en cas de faibles températures (5°C)</p> <p>+ Marquage à chaque mètre</p> | COURONNES PE / BARRES PVC | 495 | nouveau | 4/ | 9/ | 5/ | 495-large_default.jpg |  | https://www.saskit.fr/v2/img/p/4/9/5/495-large_default.jpg
585 | 75 | 1 | 2580 | 80.000000 | 7.000000 | DFVC | KIT DRAINAGE AERATION POUR FV GEO 4 à 10 EH | <p style="text-align:center;">KIT de tuyauterie pour le drainage et l'aération des filtres verticaux de 4 à 10 EH</p> <p style="text-align:center;"><span style="color:#f90303;"><strong>! ATTENTION !</strong></span></p> <p style="text-align:center;"><span style="color:#000000;">DISPONIBLE EN 2 VERSIONS :</span></p> <p style="text-align:center;"><span style="color:#000000;">SORTIE LATERALE</span></p> <p style="text-align:center;"><span style="color:#000000;">SORTIE CENTRALE</span></p> | <p><strong>Contenu du kit :</strong></p> <p>- 2 tubes de drainage PVC CR4 D100 L=160 cm</p> <p>- 2 tubes PVC CR4 D100 pour les remontées<br /><br />- 2 chapeau d'aération D100 avec grille</p> <p>- coudes et accessoires :</p> <p></p> <p><strong>SORTIE LATERALE =</strong></p> <p>- 1 culotte Y 45° PVC D100 FFF</p> <p>- 2 coudes 45° PCV D100 MF</p> <p>- 1 coude 45° PCV D100 FF</p> <p>- 1 manchon à butée PVC D100 FF</p> <p></p> <p><strong>SORTIE CENTRALE =</strong></p> <p>- 1 culotte T 87° PVC D100 FFF</p> <p>- 2 coudes 45° PVC D100 MF</p> <p>- 2 coudes 45° PVC D100 FF</p> <p></p> | Tuyauterie pvc évacuation | 498 | nouveau | 4/ | 9/ | 8/ | 498-large_default.jpg |  | https://www.saskit.fr/v2/img/p/4/9/8/498-large_default.jpg
585 | 75 | 1 | 2579 | 80.000000 | 7.000000 | DFVL | KIT DRAINAGE AERATION POUR FV GEO 4 à 10 EH | <p style="text-align:center;">KIT de tuyauterie pour le drainage et l'aération des filtres verticaux de 4 à 10 EH</p> <p style="text-align:center;"><span style="color:#f90303;"><strong>! ATTENTION !</strong></span></p> <p style="text-align:center;"><span style="color:#000000;">DISPONIBLE EN 2 VERSIONS :</span></p> <p style="text-align:center;"><span style="color:#000000;">SORTIE LATERALE</span></p> <p style="text-align:center;"><span style="color:#000000;">SORTIE CENTRALE</span></p> | <p><strong>Contenu du kit :</strong></p> <p>- 2 tubes de drainage PVC CR4 D100 L=160 cm</p> <p>- 2 tubes PVC CR4 D100 pour les remontées<br /><br />- 2 chapeau d'aération D100 avec grille</p> <p>- coudes et accessoires :</p> <p></p> <p><strong>SORTIE LATERALE =</strong></p> <p>- 1 culotte Y 45° PVC D100 FFF</p> <p>- 2 coudes 45° PCV D100 MF</p> <p>- 1 coude 45° PCV D100 FF</p> <p>- 1 manchon à butée PVC D100 FF</p> <p></p> <p><strong>SORTIE CENTRALE =</strong></p> <p>- 1 culotte T 87° PVC D100 FFF</p> <p>- 2 coudes 45° PVC D100 MF</p> <p>- 2 coudes 45° PVC D100 FF</p> <p></p> | Tuyauterie pvc évacuation | 498 | nouveau | 4/ | 9/ | 8/ | 498-large_default.jpg |  | https://www.saskit.fr/v2/img/p/4/9/8/498-large_default.jpg
586 | 57 | 1 | NULL | 75.000000 | 1.000000 | FLOTCLAP | FLOTTEUR POUR CHASSE A CLAPET | <p>Flotteur pour chasse à clapet aimanté, permettant le blocage de la bavette lors de la mise en charge du regard de chasse en cours de bâchée.</p> | <p>Flotteur pour chasse à clapet aimanté, permettant le blocage de la bavette lors de la mise en charge du regard de chasse en cours de bâchée.</p> <p>Ce mécanisme empêche la bavette de remonter et évite une fermeture du volet en cours de bâchée. La mise en charge peut éventuellement être compensée en permettant un débit en sortie de regard plus important.</p> <p></p> <p>FIXATION FACILE : UNE VIS MHX</p> <p>BRAS ARTICULE EN INOX</p> <p>FLOTTEUR QUALITE MARINE</p> | Accessoires | 499 | nouveau | 4/ | 9/ | 9/ | 499-large_default.jpg |  | https://www.saskit.fr/v2/img/p/4/9/9/499-large_default.jpg
587 | 75 | 1 | NULL | 86.350000 | 0.000000 | CUVEDN200 | KIT CUVE DN200 POUR CHASSE A CLAPET | <p>KIT d'accessoires pour la mise en oeuvre d'une cuve en PVC DN200 :</p> <p>- 1 T PVC DN200</p> <p>- 1 tampon de visite DN200</p> <p>- 2 réductions excentrée 200/100</p> | <p>LE KIT permet le raccordement du réseau de collecte DN100 à la cuve DN200. Le tube en 200 n'est pas fourni.</p> | Tuyauterie pvc évacuation | 510 | nouveau | 5/ | 1/ | 0/ | 510-large_default.jpg |  | https://www.saskit.fr/v2/img/p/5/1/0/510-large_default.jpg
588 | 63 | 1 | 2581 | 47.610000 | 0.200000 | MSCIE102 | GAMME DE SCIES CLOCHES | <p><img src="https://www.saskit.fr/v2/img/cms/SCIES%20CLOCHES_1.PNG" alt="SCIES CLOCHES_1.PNG" width="689" height="355" /></p> |  | Outillage | 505 | nouveau | 5/ | 0/ | 5/ | 505-large_default.jpg |  | https://www.saskit.fr/v2/img/p/5/0/5/505-large_default.jpg
588 | 63 | 1 | 2583 | 25.260000 | 0.200000 | MSCIE20 | GAMME DE SCIES CLOCHES | <p><img src="https://www.saskit.fr/v2/img/cms/SCIES%20CLOCHES_1.PNG" alt="SCIES CLOCHES_1.PNG" width="689" height="355" /></p> |  | Outillage | 505 | nouveau | 5/ | 0/ | 5/ | 505-large_default.jpg |  | https://www.saskit.fr/v2/img/p/5/0/5/505-large_default.jpg
588 | 63 | 1 | 2584 | 32.640000 | 0.200000 | MSCIEFIK105 | GAMME DE SCIES CLOCHES | <p><img src="https://www.saskit.fr/v2/img/cms/SCIES%20CLOCHES_1.PNG" alt="SCIES CLOCHES_1.PNG" width="689" height="355" /></p> |  | Outillage | 505 | nouveau | 5/ | 0/ | 5/ | 505-large_default.jpg |  | https://www.saskit.fr/v2/img/p/5/0/5/505-large_default.jpg
588 | 63 | 1 | 2585 | 72.380000 | 0.200000 | MSCIEFIK127 | GAMME DE SCIES CLOCHES | <p><img src="https://www.saskit.fr/v2/img/cms/SCIES%20CLOCHES_1.PNG" alt="SCIES CLOCHES_1.PNG" width="689" height="355" /></p> |  | Outillage | 505 | nouveau | 5/ | 0/ | 5/ | 505-large_default.jpg |  | https://www.saskit.fr/v2/img/p/5/0/5/505-large_default.jpg
588 | 63 | 1 | 2586 | 25.760000 | 0.200000 | MSCIE57 | GAMME DE SCIES CLOCHES | <p><img src="https://www.saskit.fr/v2/img/cms/SCIES%20CLOCHES_1.PNG" alt="SCIES CLOCHES_1.PNG" width="689" height="355" /></p> |  | Outillage | 505 | nouveau | 5/ | 0/ | 5/ | 505-large_default.jpg |  | https://www.saskit.fr/v2/img/p/5/0/5/505-large_default.jpg
588 | 63 | 1 | 2587 | 49.100000 | 0.200000 | MSCIE67 | GAMME DE SCIES CLOCHES | <p><img src="https://www.saskit.fr/v2/img/cms/SCIES%20CLOCHES_1.PNG" alt="SCIES CLOCHES_1.PNG" width="689" height="355" /></p> |  | Outillage | 505 | nouveau | 5/ | 0/ | 5/ | 505-large_default.jpg |  | https://www.saskit.fr/v2/img/p/5/0/5/505-large_default.jpg
588 | 63 | 1 | 2582 | 49.100000 | 0.200000 | MSCIE108 | GAMME DE SCIES CLOCHES | <p><img src="https://www.saskit.fr/v2/img/cms/SCIES%20CLOCHES_1.PNG" alt="SCIES CLOCHES_1.PNG" width="689" height="355" /></p> |  | Outillage | 505 | nouveau | 5/ | 0/ | 5/ | 505-large_default.jpg |  | https://www.saskit.fr/v2/img/p/5/0/5/505-large_default.jpg
589 | 63 | 1 | NULL | 9.270000 | 0.300000 | AH2 | ARBRE HEXAGONAL POUR SCIE CLOCHE D32 A D210 | <p>Arbre d'entraînement pour scie cloche</p> <p>Fôret HSS</p> <p>Attachement hexagonal 11 mm</p> |  | Outillage | 509 | nouveau | 5/ | 0/ | 9/ | 509-large_default.jpg |  | https://www.saskit.fr/v2/img/p/5/0/9/509-large_default.jpg
590 | 96 | 0 | NULL | 0.780000 | 2.000000 | VCHARP8X160 | VIS CHARPENTE 8X160 INOX A2 T40 | <p>VIS CHARPENTE TETE DISQUE INOX A2 8X160 FILETEE SUR 80 TORX T40 Diametre de tete: 20</p> |  | Quincaillerie | 511 | nouveau | 5/ | 1/ | 1/ | 511-large_default.jpg |  | https://www.saskit.fr/v2/img/p/5/1/1/511-large_default.jpg
591 | 96 | 0 | NULL | 0.549000 | 2.000000 | VCHARP8X140 | VIS CHARPENTE 8X140 INOX A2 T40 | <p>VIS CHARPENTE TETE DISQUE INOX A2 8X140 FILETEE SUR 80 TORX T40 Diametre de tete: 20</p> |  | Quincaillerie | 512 | nouveau | 5/ | 1/ | 2/ | 512-large_default.jpg |  | https://www.saskit.fr/v2/img/p/5/1/2/512-large_default.jpg
592 | 96 | 1 | NULL | 3.030000 | 2.000000 | VCHARP8X300 | VIS CHARPENTE 8X300 INOX A2 T40 | <p>VIS CHARPENTE TETE DISQUE INOX A2 8X300 FILETEE SUR 80 TORX T40 Diametre de tete: 20</p> |  | Quincaillerie | 513 | nouveau | 5/ | 1/ | 3/ | 513-large_default.jpg |  | https://www.saskit.fr/v2/img/p/5/1/3/513-large_default.jpg
593 | 96 | 0 | NULL | 0.122850 | 2.000000 | 8210707018 | VIS PENTURE 7X70 INOX A2 T30 | <p>VIS PENTURE 7X70 INOX A2 TORX30</p> |  | Quincaillerie | 515 | nouveau | 5/ | 1/ | 5/ | 515-large_default.jpg |  | https://www.saskit.fr/v2/img/p/5/1/5/515-large_default.jpg
594 | 96 | 0 | NULL | 0.380160 | 2.000000 | 8210603018 | VIS PENTURE 6X30 INOX A2 T30 | <p>VIS PENTURE 7X70 INOX A2 TORX30</p> |  | Quincaillerie | 517 | nouveau | 5/ | 1/ | 7/ | 517-large_default.jpg |  | https://www.saskit.fr/v2/img/p/5/1/7/517-large_default.jpg
595 | 57 | 1 | NULL | 17.000000 | 0.600000 | RTCALEB24 | CALES CAOUTCHOUX 9X9 CM - BOITE DE 24 | <p>CALES RT CAOUTCHOUC</p> |  | Accessoires | 523 | nouveau | 5/ | 2/ | 3/ | 523-large_default.jpg |  | https://www.saskit.fr/v2/img/p/5/2/3/523-large_default.jpg
597 | 67 | 1 | NULL | 554.020000 | 80.000000 | PXFV2EH2.5X1.6 | PACK FV GEO 2 EH 1.52mm AVEC GRILLES | <p><strong><strong>PACK EPDM pour filtre vertical 2 EH <br /></strong></strong></p> <p><strong><span>COMPOSITION:</span></strong></p> <p><strong><span>EPDM Firestone géogard certifié Asqual</span><br /><span>Épaisseur 1.52 mm </span></strong></p> <p><strong><span>Géotextile 250 gr certifié Asqual</span></strong></p> <p><b>3 profil en T de 166 cm galvanisés et pré-perçés <br />(celui du centre s'installe la flèche vers le bas)<br /></b></p> <p><b>2 grilles piétonnes caillebotis 231*81 cm maille 5x5 galvanisé</b></p> <p><b>1 traversée de paroi ø110 + 2 réductions 110/100</b></p> | <p>FV2EH5,08 X 4,06</p> | Pack EPDM FV | 519 | nouveau | 5/ | 1/ | 9/ | 519-large_default.jpg |  | https://www.saskit.fr/v2/img/p/5/1/9/519-large_default.jpg
598 | 63 | 1 | NULL | 7.500000 | 0.400000 | BLUEFASTP | COLLE BLUEFAST SPECIALE PVC SOUPLE | <p>Colle « Bluefast » spéciale PVC souple, séchage rapide.<br /> Contenance : 250 ml.</p> | <div class="nq-c-ProductFullDesc-content-head"> <h3 class="nq-c-ProductFullDesc-content-head-name">Colle "Bluefast", spéciale PVC souple, séchage rapide, pot plastique</h3> </div> <p>Colle « Bluefast » spéciale PVC souple, séchage rapide.<br /> Formule avec THF, séchage rapide - pot plastique avec pinceau pour utilisation professionnelle uniquement.<br /> Contenance : 250 ml.</p> | Outillage | 520 | nouveau | 5/ | 2/ | 0/ | 520-large_default.jpg |  | https://www.saskit.fr/v2/img/p/5/2/0/520-large_default.jpg
599 | 91 | 0 | NULL | 10.000000 | 0.200000 | CASQUETTE1 | CASQUETTE AQUATIRIS TISSU 5 PANS | <p>Casquette en tissu, 5 pans, bleue marine avec, sur le côté, le logo Aquatiris de brodé.</p> | <p>Casquette en tissu, 5 pans, bleue marine avec, sur le côté, le logo Aquatiris de brodé.</p> | SUPPORTS DE COMMUNICATION | 521 | nouveau | 5/ | 2/ | 1/ | 521-large_default.jpg |  | https://www.saskit.fr/v2/img/p/5/2/1/521-large_default.jpg
600 | 50 | 1 | NULL | 4.500000 | 0.100000 | MJOI110 | JOINT FORSHEDA DIAMETRE 110 |  |  | Accessoires au détail | 524 | new | 5/ | 2/ | 4/ | 524-large_default.jpg |  | https://www.saskit.fr/v2/img/p/5/2/4/524-large_default.jpg
601 | 50 | 1 | NULL | 9.000000 | 0.100000 | MJOI200 | JOINT FORSHEDA DIAMETRE 200 | <p>JOINT HUBLOT PVC D200 EPDM 4 MM</p> | <p>JOINT HUBLOT PVC D200 EPDM 4 MM</p> <p>Mise en oeuvre : permet la connexion d'un tube DN200 sur le regard de stockage de la chasse à obturateur aimanté.</p> | Accessoires au détail | 525 | nouveau | 5/ | 2/ | 5/ | 525-large_default.jpg |  | https://www.saskit.fr/v2/img/p/5/2/5/525-large_default.jpg
602 | 50 | 1 | NULL | 500.000000 | 3.000000 | MLYSI | PRELEVEUR LYSIMETRIQUE | <p>KIT PRELEVEUR LYSIMETRIQUE : Collecte et prélèvement d’échantillons d’eaux traitées en aval hydraulique d’un ouvrage de traitement non étanche (ferti-épuration, filtre vertical non étanche, etc.)</p> <p> </p> <p><span style="color:#eb0909;"><strong>Produit en phase R&amp;D, contacter Nicolas BEYER pour la pose et pour obtenir une lettre de mission de l'ordre de 300 euros HT.</strong></span></p> | <p>FICHE TECHNIQUE EN PJ</p> | Accessoires au détail | 527 | nouveau | 5/ | 2/ | 7/ | 527-large_default.jpg |  | https://www.saskit.fr/v2/img/p/5/2/7/527-large_default.jpg
603 | 96 | 1 | NULL | 27.500000 | 2.000000 | VCHARP8X140B50 | VIS CHARPENTE 8X140 INOX A2 T40 | <p>VIS CHARPENTE TETE DISQUE INOX A2 8X140 FILETEE SUR 80 TORX T40 Diametre de tete: 20</p> <p></p> <p>BOITE DE 50 PIECES</p> |  | Quincaillerie | 530 | nouveau | 5/ | 3/ | 0/ | 530-large_default.jpg |  | https://www.saskit.fr/v2/img/p/5/3/0/530-large_default.jpg
604 | 96 | 1 | NULL | 39.000000 | 2.000000 | VCHARP8X160B50 | VIS CHARPENTE 8X160 INOX A2 T40 | <p>VIS CHARPENTE TETE DISQUE INOX A2 8X160 FILETEE SUR 80 TORX T40 Diametre de tete: 20</p> <p>BOITE DE 50</p> |  | Quincaillerie | 531 | nouveau | 5/ | 3/ | 1/ | 531-large_default.jpg |  | https://www.saskit.fr/v2/img/p/5/3/1/531-large_default.jpg
605 | 96 | 1 | NULL | 12.290000 | 2.000000 | VPENT7X70B100 | VIS PENTURE 7X70 INOX A2 T30 | <p>VIS PENTURE 7X70 INOX A2 TORX30</p> <p>BOITE DE 100 PIECES</p> |  | Quincaillerie | 532 | nouveau | 5/ | 3/ | 2/ | 532-large_default.jpg |  | https://www.saskit.fr/v2/img/p/5/3/2/532-large_default.jpg
606 | 96 | 1 | NULL | 6.800000 | 2.000000 | VPENT6X30B100 | VIS PENTURE 6X30 INOX A2 T30 | <p>VIS PENTURE 6X30 INOX A2 TORX30</p> <p></p> <p>BOITE DE 100</p> <p></p> <p>Utilisation courante : fixation du fondaform sur poteaux PEAl</p> |  | Quincaillerie | 533 | nouveau | 5/ | 3/ | 3/ | 533-large_default.jpg |  | https://www.saskit.fr/v2/img/p/5/3/3/533-large_default.jpg
607 | 44 | 1 | NULL | 897.180000 | 10.600000 | DIR023VMHI63PAP | KIT RELEVAGE MOTORISE D63 PRET A POSER | <p>KIT DE DISTRIBUTION RELEVAGE AUTOMATISE D63 PRET A POSER</p> <p>Le regard est prémonté en atelier, le raccordement se fait par simple collage PVC pression.</p> <p>Electrovanne pré-câblée fourni avec un connecteur étanche pour le raccordement.</p> | <p><strong>COMPOSITION DU KIT :</strong></p> <ul><li>1 regard carré en PE Lxlxh=40x40x50 cm avec couvercle</li> <li>1 vanne 3 voiesD63 motorisée (avec horloge et programmateur bluetooth)</li> <li>3 joints forshedaD63</li> <li>2 manchons PVC PRESSION D63</li> <li>tubes PVC PRESSION D63</li> <li>1 joint forshedaD50</li> <li>1 presse étoupe PG13.5</li> <li>1 connecteur étanche 3 pôles</li> </ul><p>Le kit contient également un presse-étoupe et un disjoncteur 2A pour le raccordement de l'électrovanne sur le tableau électrique.</p> | Regards/Répartiteurs/Chasses | 534 | nouveau | 5/ | 3/ | 4/ | 534-large_default.jpg |  | https://www.saskit.fr/v2/img/p/5/3/4/534-large_default.jpg
608 | 96 | 1 | NULL | 33.000000 | 2.000000 | VCHARP6X80B100 | VIS CHARPENTE 6X80 INOX A2 T25 | <p>VIS CHARPENTE TETE DISQUE INOX A2 6X80 T25</p> <p>BOITE DE 100</p> |  | Quincaillerie | 535 | nouveau | 5/ | 3/ | 5/ | 535-large_default.jpg |  | https://www.saskit.fr/v2/img/p/5/3/5/535-large_default.jpg
610 | 82 | 0 | 2611 | 3.240000 | 0.500000 | URT502 | RACCORD TAURAUDE A COMPRESSION | <p>Raccord PVC/PEHD à visser - compatible avec le filetage en sortie des postes de relevage SPR<br /><br />Compatible avec les couronnes de PEHD D50</p> |  | RACCORDS PVC PRESSION & PE | 537 | nouveau | 5/ | 3/ | 7/ | 537-large_default.jpg |  | https://www.saskit.fr/v2/img/p/5/3/7/537-large_default.jpg
610 | 82 | 0 | 2612 | 5.220000 | 0.600000 | URT632 | RACCORD TAURAUDE A COMPRESSION | <p>Raccord PVC/PEHD à visser - compatible avec le filetage en sortie des postes de relevage SPR<br /><br />Compatible avec les couronnes de PEHD D50</p> |  | RACCORDS PVC PRESSION & PE | 537 | nouveau | 5/ | 3/ | 7/ | 537-large_default.jpg |  | https://www.saskit.fr/v2/img/p/5/3/7/537-large_default.jpg